## Главная
Прайс-лист на продукцию компании CNC Electric
2026-07-28
Сайт | https://cncrussia.com
Email | info@cncrussia.com
тел. | +7 (499) 404 03-30
Версия 2.2 от 19.09.2023 года.
Исправлены недочеты с ценами
Добавлены некоторые позиции
Исправлены опечатки
В случае возникновения вопросов или замечаний просим писать на почту:
help@cncrussia.com
Версия 2.3
Откорректированны цены на некоторые типы воздушных выключателей
Исправлены ошибки в маркеровке некоторых воздушных выключателях (отсутствовали типы контроллеров)
Удалены повторные наименования
Добавлены некоторые позиции
Исправлены опечатки
Версия 2.4
Добавлены колонки с некоторыми характеристиками
Добавлена серия YCB7-63N
Переработаны серии по MCB и RCBO
Изменения по блокировкам на контакторы
Изменения по модульным выключателям и диф автоматам
Добавлены некоторые позиции
Версия 2.5
Добавлен типоразмер 2500 для YCW3
Добавлены новые серии YCSi
Версия 2.6
Добавлены позиции в А
Добавлены позиции в В
Убраны позиции из B - снятые с производства
На некоторые позиции повышены цены
Версия 2.7
Добавлены позиции в А
Добавлены позиции в В
Убраны позиции из А - снятые с производства
Убраны позиции из B - снятые с производства
На некоторые позиции из B,C изменены цены
Версия 2.8 от 29.11.2024 года.
Повышение цены на 15%
Добавлены некоторые позиции
Исправлены опечатки
Версия 3.0 от 24.06.2025 года.
Добавлены некоторые позиции: AFDDL1,AFDDL2,YCB9RL-63B,YCM3(3.0E),YCW8HU,CJX2-D(Класс А и класс В),YCQR8,CJX2s-M,YCB8s-63PV
Исправлены опечатки
Данные по наличию, актуальные позиции в прайсе можно скачать по ссылке:
https://cncrussia.com/wp-content/uploads/price/PriceCNC.xlsx
Версия 3.8 от 24.04.2026 года.
Изменение цены на : AFDD L1, YCB1LE-125, YCB9-80M, YCB9LE-80M, YCB6HLE-63, YCB9-63R, YCB9RL-100, YCB9HL-63, YCB9ZF, CJX2-Z, CJX2-D, YCQ7-25, CJX2-F, YCQR2, IST230A, YCB2000
Снятые с производства товары теперь находятся на листе: Выведено из ассортимента
Исправлены опечатки
Выделено синим - оборудование, которое снято с производства, но есть в наличии на складе:
Данные по наличию, актуальные позиции в прайсе можно скачать по ссылке:
https://cncrussia.com/wp-content/uploads/price/PriceCNC.xlsx

## A (модульное)
Артикул | Тип | Описание | Цена с 28.07.2026 года, руб. с НДС | Аксессуары | Серия | Типоразмер | Ном. ток In(А) | Кол-о полюсов | Номин. отключающая способность Icu(кА) | Номин. ток утечки IΔn(мА) | Характеристика срабатывания | Тип тока утечки | Тип расцепителя | Напряжение катушки | Количество нормально замкнутых (НЗ) силовых контактов | Количество нормально разомкнутых (НО) силовых контактов | Количество вспомогат. нормально замкнутых (НЗ) контактов | Количество вспомогат. нормально разомкнутых (НО) контактов | Категория оборудования | Габариты коробки(см) | Вес брутто (кг) | Кратность упаковки (шт)
A033061 | Автоматический выключатель без тепловой защиты | YCB9-80M 1A 1P 6кА С без тепловой защиты | 529.76 |  | YCB9-80M |  | 1 | 1P | 6 |  | C |  | Магнитный | [5 empty] | Модульное оборудование | 43*29*25 | 22 | 180
A033062 | Автоматический выключатель без тепловой защиты | YCB9-80M 2A 1P 6кА C без тепловой защиты | 529.76 |  | YCB9-80M |  | 2 | 1P | 6 |  | C |  | Магнитный | [5 empty] | Модульное оборудование | 43*29*25 | 22 | 180
A033063 | Автоматический выключатель без тепловой защиты | YCB9-80M 4A 1P 6кА C без тепловой защиты | 529.76 |  | YCB9-80M |  | 4 | 1P | 6 |  | C |  | Магнитный | [5 empty] | Модульное оборудование | 43*29*25 | 22 | 180
A033064 | Автоматический выключатель без тепловой защиты | YCB9-80M 6A 1P 6кА C без тепловой защиты | 485.1 |  | YCB9-80M |  | 6 | 1P | 6 |  | C |  | Магнитный | [5 empty] | Модульное оборудование | 43*29*25 | 22 | 180
A033065 | Автоматический выключатель без тепловой защиты | YCB9-80M 10A 1P 6кА C без тепловой защиты | 485.1 |  | YCB9-80M |  | 10 | 1P | 6 |  | C |  | Магнитный | [5 empty] | Модульное оборудование | 43*29*25 | 22 | 180
A033066 | Автоматический выключатель без тепловой защиты | YCB9-80M 16A 1P 6кА C без тепловой защиты | 485.1 |  | YCB9-80M |  | 16 | 1P | 6 |  | C |  | Магнитный | [5 empty] | Модульное оборудование | 43*29*25 | 22 | 180
A033067 | Автоматический выключатель без тепловой защиты | YCB9-80M 20A 1P 6кА C без тепловой защиты | 485.1 |  | YCB9-80M |  | 20 | 1P | 6 |  | C |  | Магнитный | [5 empty] | Модульное оборудование | 43*29*25 | 22 | 180
A033068 | Автоматический выключатель без тепловой защиты | YCB9-80M 25A 1P 6кА C без тепловой защиты | 485.1 |  | YCB9-80M |  | 25 | 1P | 6 |  | C |  | Магнитный | [5 empty] | Модульное оборудование | 43*29*25 | 22 | 180
A033069 | Автоматический выключатель без тепловой защиты | YCB9-80M 32A 1P 6кА C без тепловой защиты | 529.76 |  | YCB9-80M |  | 32 | 1P | 6 |  | C |  | Магнитный | [5 empty] | Модульное оборудование | 43*29*25 | 22 | 180
A033070 | Автоматический выключатель без тепловой защиты | YCB9-80M 40A 1P 6кА C без тепловой защиты | 529.76 |  | YCB9-80M |  | 40 | 1P | 6 |  | C |  | Магнитный | [5 empty] | Модульное оборудование | 43*29*25 | 22 | 180
A033071 | Автоматический выключатель без тепловой защиты | YCB9-80M 50A 1P 6кА C без тепловой защиты | 529.76 |  | YCB9-80M |  | 50 | 1P | 6 |  | C |  | Магнитный | [5 empty] | Модульное оборудование | 43*29*25 | 22 | 180
A033072 | Автоматический выключатель без тепловой защиты | YCB9-80M 63A 1P 6кА C без тепловой защиты | 529.76 |  | YCB9-80M |  | 63 | 1P | 6 |  | C |  | Магнитный | [5 empty] | Модульное оборудование | 43*29*25 | 22 | 180
A033073 | Автоматический выключатель без тепловой защиты | YCB9-80M 1A 2P 6кА C без тепловой защиты | 1059.52 |  | YCB9-80M |  | 1 | 2P | 6 |  | C |  | Магнитный | [5 empty] | Модульное оборудование | 43*29*25 | 22 | 90
A033074 | Автоматический выключатель без тепловой защиты | YCB9-80M 2A 2P 6кА C без тепловой защиты | 1059.52 |  | YCB9-80M |  | 2 | 2P | 6 |  | C |  | Магнитный | [5 empty] | Модульное оборудование | 43*29*25 | 22 | 90
A033075 | Автоматический выключатель без тепловой защиты | YCB9-80M 4A 2P 6кА C без тепловой защиты | 1059.52 |  | YCB9-80M |  | 4 | 2P | 6 |  | C |  | Магнитный | [5 empty] | Модульное оборудование | 43*29*25 | 22 | 90
A033076 | Автоматический выключатель без тепловой защиты | YCB9-80M 6A 2P 6кА C без тепловой защиты | 970.2 |  | YCB9-80M |  | 6 | 2P | 6 |  | C |  | Магнитный | [5 empty] | Модульное оборудование | 43*29*25 | 22 | 90
A033077 | Автоматический выключатель без тепловой защиты | YCB9-80M 10A 2P 6кА C без тепловой защиты | 970.2 |  | YCB9-80M |  | 10 | 2P | 6 |  | C |  | Магнитный | [5 empty] | Модульное оборудование | 43*29*25 | 22 | 90
A033078 | Автоматический выключатель без тепловой защиты | YCB9-80M 16A 2P 6кА C без тепловой защиты | 970.2 |  | YCB9-80M |  | 16 | 2P | 6 |  | C |  | Магнитный | [5 empty] | Модульное оборудование | 43*29*25 | 22 | 90
A033079 | Автоматический выключатель без тепловой защиты | YCB9-80M 20A 2P 6кА C без тепловой защиты | 970.2 |  | YCB9-80M |  | 20 | 2P | 6 |  | C |  | Магнитный | [5 empty] | Модульное оборудование | 43*29*25 | 22 | 90
A033080 | Автоматический выключатель без тепловой защиты | YCB9-80M 25A 2P 6кА C без тепловой защиты | 970.2 |  | YCB9-80M |  | 25 | 2P | 6 |  | C |  | Магнитный | [5 empty] | Модульное оборудование | 43*29*25 | 22 | 90
A033081 | Автоматический выключатель без тепловой защиты | YCB9-80M 32A 2P 6кА C без тепловой защиты | 1059.52 |  | YCB9-80M |  | 32 | 2P | 6 |  | C |  | Магнитный | [5 empty] | Модульное оборудование | 43*29*25 | 22 | 90
A033082 | Автоматический выключатель без тепловой защиты | YCB9-80M 40A 2P 6кА C без тепловой защиты | 1059.52 |  | YCB9-80M |  | 40 | 2P | 6 |  | C |  | Магнитный | [5 empty] | Модульное оборудование | 43*29*25 | 22 | 90
A033083 | Автоматический выключатель без тепловой защиты | YCB9-80M 50A 2P 6кА C без тепловой защиты | 1059.52 |  | YCB9-80M |  | 50 | 2P | 6 |  | C |  | Магнитный | [5 empty] | Модульное оборудование | 43*29*25 | 22 | 90
A033084 | Автоматический выключатель без тепловой защиты | YCB9-80M 63A 2P 6кА C без тепловой защиты | 1059.52 |  | YCB9-80M |  | 63 | 2P | 6 |  | C |  | Магнитный | [5 empty] | Модульное оборудование | 43*29*25 | 22 | 90
A033085 | Автоматический выключатель без тепловой защиты | YCB9-80M 1A 3P 6кА C без тепловой защиты | 1589.28 |  | YCB9-80M |  | 1 | 3P | 6 |  | C |  | Магнитный | [5 empty] | Модульное оборудование | 43*29*25 | 20 | 60
A033086 | Автоматический выключатель без тепловой защиты | YCB9-80M 2A 3P 6кА C без тепловой защиты | 1589.28 |  | YCB9-80M |  | 2 | 3P | 6 |  | C |  | Магнитный | [5 empty] | Модульное оборудование | 43*29*25 | 20 | 60
A033087 | Автоматический выключатель без тепловой защиты | YCB9-80M 4A 3P 6кА C без тепловой защиты | 1589.28 |  | YCB9-80M |  | 4 | 3P | 6 |  | C |  | Магнитный | [5 empty] | Модульное оборудование | 43*29*25 | 20 | 60
A033088 | Автоматический выключатель без тепловой защиты | YCB9-80M 6A 3P 6кА C без тепловой защиты | 1455.3 |  | YCB9-80M |  | 6 | 3P | 6 |  | C |  | Магнитный | [5 empty] | Модульное оборудование | 43*29*25 | 20 | 60
A033089 | Автоматический выключатель без тепловой защиты | YCB9-80M 10A 3P 6кА C без тепловой защиты | 1455.3 |  | YCB9-80M |  | 10 | 3P | 6 |  | C |  | Магнитный | [5 empty] | Модульное оборудование | 43*29*25 | 20 | 60
A033090 | Автоматический выключатель без тепловой защиты | YCB9-80M 16A 3P 6кА C без тепловой защиты | 1455.3 |  | YCB9-80M |  | 16 | 3P | 6 |  | C |  | Магнитный | [5 empty] | Модульное оборудование | 43*29*25 | 20 | 60
A033091 | Автоматический выключатель без тепловой защиты | YCB9-80M 20A 3P 6кА C без тепловой защиты | 1455.3 |  | YCB9-80M |  | 20 | 3P | 6 |  | C |  | Магнитный | [5 empty] | Модульное оборудование | 43*29*25 | 20 | 60
A033092 | Автоматический выключатель без тепловой защиты | YCB9-80M 25A 3P 6кА C без тепловой защиты | 1455.3 |  | YCB9-80M |  | 25 | 3P | 6 |  | C |  | Магнитный | [5 empty] | Модульное оборудование | 43*29*25 | 20 | 60
A033093 | Автоматический выключатель без тепловой защиты | YCB9-80M 32A 3P 6кА C без тепловой защиты | 1589.28 |  | YCB9-80M |  | 32 | 3P | 6 |  | C |  | Магнитный | [5 empty] | Модульное оборудование | 43*29*25 | 20 | 60
A033094 | Автоматический выключатель без тепловой защиты | YCB9-80M 40A 3P 6кА C без тепловой защиты | 1589.28 |  | YCB9-80M |  | 40 | 3P | 6 |  | C |  | Магнитный | [5 empty] | Модульное оборудование | 43*29*25 | 20 | 60
A033095 | Автоматический выключатель без тепловой защиты | YCB9-80M 50A 3P 6кА C без тепловой защиты | 1589.28 |  | YCB9-80M |  | 50 | 3P | 6 |  | C |  | Магнитный | [5 empty] | Модульное оборудование | 43*29*25 | 20 | 60
A033096 | Автоматический выключатель без тепловой защиты | YCB9-80M 63A 3P 6кА C без тепловой защиты | 1589.28 |  | YCB9-80M |  | 63 | 3P | 6 |  | C |  | Магнитный | [5 empty] | Модульное оборудование | 43*29*25 | 20 | 60
A033097 | Автоматический выключатель без тепловой защиты | YCB9-80M 1A 4P 6кА C без тепловой защиты | 2119.04 |  | YCB9-80M |  | 1 | 4P | 6 |  | C |  | Магнитный | [5 empty] | Модульное оборудование | 43*29*25 | 20 | 45
A033098 | Автоматический выключатель без тепловой защиты | YCB9-80M 2A 4P 6кА C без тепловой защиты | 2119.04 |  | YCB9-80M |  | 2 | 4P | 6 |  | C |  | Магнитный | [5 empty] | Модульное оборудование | 43*29*25 | 20 | 45
A033099 | Автоматический выключатель без тепловой защиты | YCB9-80M 4A 4P 6кА C без тепловой защиты | 2119.04 |  | YCB9-80M |  | 4 | 4P | 6 |  | C |  | Магнитный | [5 empty] | Модульное оборудование | 43*29*25 | 20 | 45
A033100 | Автоматический выключатель без тепловой защиты | YCB9-80M 6A 4P 6кА C без тепловой защиты | 1940.4 |  | YCB9-80M |  | 6 | 4P | 6 |  | C |  | Магнитный | [5 empty] | Модульное оборудование | 43*29*25 | 20 | 45
A033101 | Автоматический выключатель без тепловой защиты | YCB9-80M 10A 4P 6кА C без тепловой защиты | 1940.4 |  | YCB9-80M |  | 10 | 4P | 6 |  | C |  | Магнитный | [5 empty] | Модульное оборудование | 43*29*25 | 20 | 45
A033102 | Автоматический выключатель без тепловой защиты | YCB9-80M 16A 4P 6кА C без тепловой защиты | 1940.4 |  | YCB9-80M |  | 16 | 4P | 6 |  | C |  | Магнитный | [5 empty] | Модульное оборудование | 43*29*25 | 20 | 45
A033103 | Автоматический выключатель без тепловой защиты | YCB9-80M 20A 4P 6кА C без тепловой защиты | 1940.4 |  | YCB9-80M |  | 20 | 4P | 6 |  | C |  | Магнитный | [5 empty] | Модульное оборудование | 43*29*25 | 20 | 45
A033104 | Автоматический выключатель без тепловой защиты | YCB9-80M 25A 4P 6кА C без тепловой защиты | 1940.4 |  | YCB9-80M |  | 25 | 4P | 6 |  | C |  | Магнитный | [5 empty] | Модульное оборудование | 43*29*25 | 20 | 45
A033105 | Автоматический выключатель без тепловой защиты | YCB9-80M 32A 4P 6кА C без тепловой защиты | 2119.04 |  | YCB9-80M |  | 32 | 4P | 6 |  | C |  | Магнитный | [5 empty] | Модульное оборудование | 43*29*25 | 20 | 45
A033106 | Автоматический выключатель без тепловой защиты | YCB9-80M 40A 4P 6кА C без тепловой защиты | 2119.04 |  | YCB9-80M |  | 40 | 4P | 6 |  | C |  | Магнитный | [5 empty] | Модульное оборудование | 43*29*25 | 20 | 45
A033107 | Автоматический выключатель без тепловой защиты | YCB9-80M 50A 4P 6кА C без тепловой защиты | 2119.04 |  | YCB9-80M |  | 50 | 4P | 6 |  | C |  | Магнитный | [5 empty] | Модульное оборудование | 43*29*25 | 20 | 45
A033108 | Автоматический выключатель без тепловой защиты | YCB9-80M 63A 4P 6кА C без тепловой защиты | 2119.04 |  | YCB9-80M |  | 63 | 4P | 6 |  | C |  | Магнитный | [5 empty] | Модульное оборудование | 43*29*25 | 20 | 45
A033109 | Автоматический выключатель без тепловой защиты | YCB9-80M 1A 1P 6кА D без тепловой защиты | 529.76 |  | YCB9-80M |  | 1 | 1P | 6 |  | D |  | Магнитный | [5 empty] | Модульное оборудование | 43*29*25 | 22 | 180
A033110 | Автоматический выключатель без тепловой защиты | YCB9-80M 2A 1P 6кА D без тепловой защиты | 529.76 |  | YCB9-80M |  | 2 | 1P | 6 |  | D |  | Магнитный | [5 empty] | Модульное оборудование | 43*29*25 | 22 | 180
A033111 | Автоматический выключатель без тепловой защиты | YCB9-80M 4A 1P 6кА D без тепловой защиты | 529.76 |  | YCB9-80M |  | 4 | 1P | 6 |  | D |  | Магнитный | [5 empty] | Модульное оборудование | 43*29*25 | 22 | 180
A033112 | Автоматический выключатель без тепловой защиты | YCB9-80M 6A 1P 6кА D без тепловой защиты | 485.1 |  | YCB9-80M |  | 6 | 1P | 6 |  | D |  | Магнитный | [5 empty] | Модульное оборудование | 43*29*25 | 22 | 180
A033113 | Автоматический выключатель без тепловой защиты | YCB9-80M 10A 1P 6кА D без тепловой защиты | 485.1 |  | YCB9-80M |  | 10 | 1P | 6 |  | D |  | Магнитный | [5 empty] | Модульное оборудование | 43*29*25 | 22 | 180
A033114 | Автоматический выключатель без тепловой защиты | YCB9-80M 16A 1P 6кА D без тепловой защиты | 485.1 |  | YCB9-80M |  | 16 | 1P | 6 |  | D |  | Магнитный | [5 empty] | Модульное оборудование | 43*29*25 | 22 | 180
A033115 | Автоматический выключатель без тепловой защиты | YCB9-80M 20A 1P 6кА D без тепловой защиты | 485.1 |  | YCB9-80M |  | 20 | 1P | 6 |  | D |  | Магнитный | [5 empty] | Модульное оборудование | 43*29*25 | 22 | 180
A033116 | Автоматический выключатель без тепловой защиты | YCB9-80M 25A 1P 6кА D без тепловой защиты | 485.1 |  | YCB9-80M |  | 25 | 1P | 6 |  | D |  | Магнитный | [5 empty] | Модульное оборудование | 43*29*25 | 22 | 180
A033117 | Автоматический выключатель без тепловой защиты | YCB9-80M 32A 1P 6кА D без тепловой защиты | 529.76 |  | YCB9-80M |  | 32 | 1P | 6 |  | D |  | Магнитный | [5 empty] | Модульное оборудование | 43*29*25 | 22 | 180
A033118 | Автоматический выключатель без тепловой защиты | YCB9-80M 40A 1P 6кА D без тепловой защиты | 529.76 |  | YCB9-80M |  | 40 | 1P | 6 |  | D |  | Магнитный | [5 empty] | Модульное оборудование | 43*29*25 | 22 | 180
A033119 | Автоматический выключатель без тепловой защиты | YCB9-80M 50A 1P 6кА D без тепловой защиты | 529.76 |  | YCB9-80M |  | 50 | 1P | 6 |  | D |  | Магнитный | [5 empty] | Модульное оборудование | 43*29*25 | 22 | 180
A033120 | Автоматический выключатель без тепловой защиты | YCB9-80M 63A 1P 6кА D без тепловой защиты | 529.76 |  | YCB9-80M |  | 63 | 1P | 6 |  | D |  | Магнитный | [5 empty] | Модульное оборудование | 43*29*25 | 22 | 180
A033121 | Автоматический выключатель без тепловой защиты | YCB9-80M 1A 2P 6кА D без тепловой защиты | 1059.52 |  | YCB9-80M |  | 1 | 2P | 6 |  | D |  | Магнитный | [5 empty] | Модульное оборудование | 43*29*25 | 22 | 90
A033122 | Автоматический выключатель без тепловой защиты | YCB9-80M 2A 2P 6кА D без тепловой защиты | 1059.52 |  | YCB9-80M |  | 2 | 2P | 6 |  | D |  | Магнитный | [5 empty] | Модульное оборудование | 43*29*25 | 22 | 90
A033123 | Автоматический выключатель без тепловой защиты | YCB9-80M 4A 2P 6кА D без тепловой защиты | 1059.52 |  | YCB9-80M |  | 4 | 2P | 6 |  | D |  | Магнитный | [5 empty] | Модульное оборудование | 43*29*25 | 22 | 90
A033124 | Автоматический выключатель без тепловой защиты | YCB9-80M 6A 2P 6кА D без тепловой защиты | 970.2 |  | YCB9-80M |  | 6 | 2P | 6 |  | D |  | Магнитный | [5 empty] | Модульное оборудование | 43*29*25 | 22 | 90
A033125 | Автоматический выключатель без тепловой защиты | YCB9-80M 10A 2P 6кА D без тепловой защиты | 970.2 |  | YCB9-80M |  | 10 | 2P | 6 |  | D |  | Магнитный | [5 empty] | Модульное оборудование | 43*29*25 | 22 | 90
A033126 | Автоматический выключатель без тепловой защиты | YCB9-80M 16A 2P 6кА D без тепловой защиты | 970.2 |  | YCB9-80M |  | 16 | 2P | 6 |  | D |  | Магнитный | [5 empty] | Модульное оборудование | 43*29*25 | 22 | 90
A033127 | Автоматический выключатель без тепловой защиты | YCB9-80M 20A 2P 6кА D без тепловой защиты | 970.2 |  | YCB9-80M |  | 20 | 2P | 6 |  | D |  | Магнитный | [5 empty] | Модульное оборудование | 43*29*25 | 22 | 90
A033128 | Автоматический выключатель без тепловой защиты | YCB9-80M 25A 2P 6кА D без тепловой защиты | 970.2 |  | YCB9-80M |  | 25 | 2P | 6 |  | D |  | Магнитный | [5 empty] | Модульное оборудование | 43*29*25 | 22 | 90
A033129 | Автоматический выключатель без тепловой защиты | YCB9-80M 32A 2P 6кА D без тепловой защиты | 1059.52 |  | YCB9-80M |  | 32 | 2P | 6 |  | D |  | Магнитный | [5 empty] | Модульное оборудование | 43*29*25 | 22 | 90
A033130 | Автоматический выключатель без тепловой защиты | YCB9-80M 40A 2P 6кА D без тепловой защиты | 1059.52 |  | YCB9-80M |  | 40 | 2P | 6 |  | D |  | Магнитный | [5 empty] | Модульное оборудование | 43*29*25 | 22 | 90
A033131 | Автоматический выключатель без тепловой защиты | YCB9-80M 50A 2P 6кА D без тепловой защиты | 1059.52 |  | YCB9-80M |  | 50 | 2P | 6 |  | D |  | Магнитный | [5 empty] | Модульное оборудование | 43*29*25 | 22 | 90
A033132 | Автоматический выключатель без тепловой защиты | YCB9-80M 63A 2P 6кА D без тепловой защиты | 1059.52 |  | YCB9-80M |  | 63 | 2P | 6 |  | D |  | Магнитный | [5 empty] | Модульное оборудование | 43*29*25 | 22 | 90
A033133 | Автоматический выключатель без тепловой защиты | YCB9-80M 1A 3P 6кА D без тепловой защиты | 1589.28 |  | YCB9-80M |  | 1 | 3P | 6 |  | D |  | Магнитный | [5 empty] | Модульное оборудование | 43*29*25 | 22 | 60
A033134 | Автоматический выключатель без тепловой защиты | YCB9-80M 2A 3P 6кА D без тепловой защиты | 1589.28 |  | YCB9-80M |  | 2 | 3P | 6 |  | D |  | Магнитный | [5 empty] | Модульное оборудование | 43*29*25 | 22 | 60
A033135 | Автоматический выключатель без тепловой защиты | YCB9-80M 4A 3P 6кА D без тепловой защиты | 1589.28 |  | YCB9-80M |  | 4 | 3P | 6 |  | D |  | Магнитный | [5 empty] | Модульное оборудование | 43*29*25 | 22 | 60
A033136 | Автоматический выключатель без тепловой защиты | YCB9-80M 6A 3P 6кА D без тепловой защиты | 1455.3 |  | YCB9-80M |  | 6 | 3P | 6 |  | D |  | Магнитный | [5 empty] | Модульное оборудование | 43*29*25 | 22 | 60
A033137 | Автоматический выключатель без тепловой защиты | YCB9-80M 10A 3P 6кА D без тепловой защиты | 1455.3 |  | YCB9-80M |  | 10 | 3P | 6 |  | D |  | Магнитный | [5 empty] | Модульное оборудование | 43*29*25 | 22 | 60
A033138 | Автоматический выключатель без тепловой защиты | YCB9-80M 16A 3P 6кА D без тепловой защиты | 1455.3 |  | YCB9-80M |  | 16 | 3P | 6 |  | D |  | Магнитный | [5 empty] | Модульное оборудование | 43*29*25 | 22 | 60
A033139 | Автоматический выключатель без тепловой защиты | YCB9-80M 20A 3P 6кА D без тепловой защиты | 1455.3 |  | YCB9-80M |  | 20 | 3P | 6 |  | D |  | Магнитный | [5 empty] | Модульное оборудование | 43*29*25 | 22 | 60
A033140 | Автоматический выключатель без тепловой защиты | YCB9-80M 25A 3P 6кА D без тепловой защиты | 1455.3 |  | YCB9-80M |  | 25 | 3P | 6 |  | D |  | Магнитный | [5 empty] | Модульное оборудование | 43*29*25 | 22 | 60
A033141 | Автоматический выключатель без тепловой защиты | YCB9-80M 32A 3P 6кА D без тепловой защиты | 1589.28 |  | YCB9-80M |  | 32 | 3P | 6 |  | D |  | Магнитный | [5 empty] | Модульное оборудование | 43*29*25 | 22 | 60
A033142 | Автоматический выключатель без тепловой защиты | YCB9-80M 40A 3P 6кА D без тепловой защиты | 1589.28 |  | YCB9-80M |  | 40 | 3P | 6 |  | D |  | Магнитный | [5 empty] | Модульное оборудование | 43*29*25 | 22 | 60
A033143 | Автоматический выключатель без тепловой защиты | YCB9-80M 50A 3P 6кА D без тепловой защиты | 1589.28 |  | YCB9-80M |  | 50 | 3P | 6 |  | D |  | Магнитный | [5 empty] | Модульное оборудование | 43*29*25 | 22 | 60
A033144 | Автоматический выключатель без тепловой защиты | YCB9-80M 63A 3P 6кА D без тепловой защиты | 1589.28 |  | YCB9-80M |  | 63 | 3P | 6 |  | D |  | Магнитный | [5 empty] | Модульное оборудование | 43*29*25 | 22 | 60
A033145 | Автоматический выключатель без тепловой защиты | YCB9-80M 1A 4P 6кА D без тепловой защиты | 2119.04 |  | YCB9-80M |  | 1 | 4P | 6 |  | D |  | Магнитный | [5 empty] | Модульное оборудование | 43*29*25 | 22 | 45
A033146 | Автоматический выключатель без тепловой защиты | YCB9-80M 2A 4P 6кА D без тепловой защиты | 2119.04 |  | YCB9-80M |  | 2 | 4P | 6 |  | D |  | Магнитный | [5 empty] | Модульное оборудование | 43*29*25 | 22 | 45
A033147 | Автоматический выключатель без тепловой защиты | YCB9-80M 4A 4P 6кА D без тепловой защиты | 2119.04 |  | YCB9-80M |  | 4 | 4P | 6 |  | D |  | Магнитный | [5 empty] | Модульное оборудование | 43*29*25 | 22 | 45
A033148 | Автоматический выключатель без тепловой защиты | YCB9-80M 6A 4P 6кА D без тепловой защиты | 1940.4 |  | YCB9-80M |  | 6 | 4P | 6 |  | D |  | Магнитный | [5 empty] | Модульное оборудование | 43*29*25 | 22 | 45
A033149 | Автоматический выключатель без тепловой защиты | YCB9-80M 10A 4P 6кА D без тепловой защиты | 1940.4 |  | YCB9-80M |  | 10 | 4P | 6 |  | D |  | Магнитный | [5 empty] | Модульное оборудование | 43*29*25 | 22 | 45
A033150 | Автоматический выключатель без тепловой защиты | YCB9-80M 16A 4P 6кА D без тепловой защиты | 1940.4 |  | YCB9-80M |  | 16 | 4P | 6 |  | D |  | Магнитный | [5 empty] | Модульное оборудование | 43*29*25 | 22 | 45
A033151 | Автоматический выключатель без тепловой защиты | YCB9-80M 20A 4P 6кА D без тепловой защиты | 1940.4 |  | YCB9-80M |  | 20 | 4P | 6 |  | D |  | Магнитный | [5 empty] | Модульное оборудование | 43*29*25 | 22 | 45
A033152 | Автоматический выключатель без тепловой защиты | YCB9-80M 25A 4P 6кА D без тепловой защиты | 1940.4 |  | YCB9-80M |  | 25 | 4P | 6 |  | D |  | Магнитный | [5 empty] | Модульное оборудование | 43*29*25 | 22 | 45
A033153 | Автоматический выключатель без тепловой защиты | YCB9-80M 32A 4P 6кА D без тепловой защиты | 2119.04 |  | YCB9-80M |  | 32 | 4P | 6 |  | D |  | Магнитный | [5 empty] | Модульное оборудование | 43*29*25 | 22 | 45
A033154 | Автоматический выключатель без тепловой защиты | YCB9-80M 40A 4P 6кА D без тепловой защиты | 2119.04 |  | YCB9-80M |  | 40 | 4P | 6 |  | D |  | Магнитный | [5 empty] | Модульное оборудование | 43*29*25 | 22 | 45
A033155 | Автоматический выключатель без тепловой защиты | YCB9-80M 50A 4P 6кА D без тепловой защиты | 2119.04 |  | YCB9-80M |  | 50 | 4P | 6 |  | D |  | Магнитный | [5 empty] | Модульное оборудование | 43*29*25 | 22 | 45
A033156 | Автоматический выключатель без тепловой защиты | YCB9-80M 63A 4P 6кА D без тепловой защиты | 2119.04 |  | YCB9-80M |  | 63 | 4P | 6 |  | D |  | Магнитный | [5 empty] | Модульное оборудование | 43*29*25 | 22 | 45
A034035 | Автоматический выключатель без тепловой защиты | YCB9-80M 1A 1P 10кА С без тепловой защиты | 616 |  | YCB9-80M |  | 1 | 1P | 10 |  | C |  | Магнитный | [5 empty] | Модульное оборудование | 43*29*25 | 22 | 180
A034036 | Автоматический выключатель без тепловой защиты | YCB9-80M 2A 1P 10кА C без тепловой защиты | 616 |  | YCB9-80M |  | 2 | 1P | 10 |  | C |  | Магнитный | [5 empty] | Модульное оборудование | 43*29*25 | 22 | 180
A034037 | Автоматический выключатель без тепловой защиты | YCB9-80M 4A 1P 10кА C без тепловой защиты | 616 |  | YCB9-80M |  | 4 | 1P | 10 |  | C |  | Магнитный | [5 empty] | Модульное оборудование | 43*29*25 | 22 | 180
A034038 | Автоматический выключатель без тепловой защиты | YCB9-80M 6A 1P 10кА C без тепловой защиты | 569.8 |  | YCB9-80M |  | 6 | 1P | 10 |  | C |  | Магнитный | [5 empty] | Модульное оборудование | 43*29*25 | 22 | 180
A034039 | Автоматический выключатель без тепловой защиты | YCB9-80M 10A 1P 10кА C без тепловой защиты | 569.8 |  | YCB9-80M |  | 10 | 1P | 10 |  | C |  | Магнитный | [5 empty] | Модульное оборудование | 43*29*25 | 22 | 180
A034040 | Автоматический выключатель без тепловой защиты | YCB9-80M 16A 1P 10кА C без тепловой защиты | 569.8 |  | YCB9-80M |  | 16 | 1P | 10 |  | C |  | Магнитный | [5 empty] | Модульное оборудование | 43*29*25 | 22 | 180
A034041 | Автоматический выключатель без тепловой защиты | YCB9-80M 20A 1P 10кА C без тепловой защиты | 569.8 |  | YCB9-80M |  | 20 | 1P | 10 |  | C |  | Магнитный | [5 empty] | Модульное оборудование | 43*29*25 | 22 | 180
A034042 | Автоматический выключатель без тепловой защиты | YCB9-80M 25A 1P 10кА C без тепловой защиты | 569.8 |  | YCB9-80M |  | 25 | 1P | 10 |  | C |  | Магнитный | [5 empty] | Модульное оборудование | 43*29*25 | 22 | 180
A034043 | Автоматический выключатель без тепловой защиты | YCB9-80M 32A 1P 10кА C без тепловой защиты | 616 |  | YCB9-80M |  | 32 | 1P | 10 |  | C |  | Магнитный | [5 empty] | Модульное оборудование | 43*29*25 | 22 | 180
A034044 | Автоматический выключатель без тепловой защиты | YCB9-80M 40A 1P 10кА C без тепловой защиты | 616 |  | YCB9-80M |  | 40 | 1P | 10 |  | C |  | Магнитный | [5 empty] | Модульное оборудование | 43*29*25 | 22 | 180
A034045 | Автоматический выключатель без тепловой защиты | YCB9-80M 50A 1P 10кА C без тепловой защиты | 616 |  | YCB9-80M |  | 50 | 1P | 10 |  | C |  | Магнитный | [5 empty] | Модульное оборудование | 43*29*25 | 22 | 180
A034046 | Автоматический выключатель без тепловой защиты | YCB9-80M 63A 1P 10кА C без тепловой защиты | 616 |  | YCB9-80M |  | 63 | 1P | 10 |  | C |  | Магнитный | [5 empty] | Модульное оборудование | 43*29*25 | 22 | 180
A034047 | Автоматический выключатель без тепловой защиты | YCB9-80M 1A 2P 10кА C без тепловой защиты | 1232 |  | YCB9-80M |  | 1 | 2P | 10 |  | C |  | Магнитный | [5 empty] | Модульное оборудование | 43*29*25 | 22 | 90
A034048 | Автоматический выключатель без тепловой защиты | YCB9-80M 2A 2P 10кА C без тепловой защиты | 1232 |  | YCB9-80M |  | 2 | 2P | 10 |  | C |  | Магнитный | [5 empty] | Модульное оборудование | 43*29*25 | 22 | 90
A034049 | Автоматический выключатель без тепловой защиты | YCB9-80M 4A 2P 10кА C без тепловой защиты | 1232 |  | YCB9-80M |  | 4 | 2P | 10 |  | C |  | Магнитный | [5 empty] | Модульное оборудование | 43*29*25 | 22 | 90
A034050 | Автоматический выключатель без тепловой защиты | YCB9-80M 6A 2P 10кА C без тепловой защиты | 1139.6 |  | YCB9-80M |  | 6 | 2P | 10 |  | C |  | Магнитный | [5 empty] | Модульное оборудование | 43*29*25 | 22 | 90
A034051 | Автоматический выключатель без тепловой защиты | YCB9-80M 10A 2P 10кА C без тепловой защиты | 1139.6 |  | YCB9-80M |  | 10 | 2P | 10 |  | C |  | Магнитный | [5 empty] | Модульное оборудование | 43*29*25 | 22 | 90
A034052 | Автоматический выключатель без тепловой защиты | YCB9-80M 16A 2P 10кА C без тепловой защиты | 1139.6 |  | YCB9-80M |  | 16 | 2P | 10 |  | C |  | Магнитный | [5 empty] | Модульное оборудование | 43*29*25 | 22 | 90
A034053 | Автоматический выключатель без тепловой защиты | YCB9-80M 20A 2P 10кА C без тепловой защиты | 1139.6 |  | YCB9-80M |  | 20 | 2P | 10 |  | C |  | Магнитный | [5 empty] | Модульное оборудование | 43*29*25 | 22 | 90
A034054 | Автоматический выключатель без тепловой защиты | YCB9-80M 25A 2P 10кА C без тепловой защиты | 1139.6 |  | YCB9-80M |  | 25 | 2P | 10 |  | C |  | Магнитный | [5 empty] | Модульное оборудование | 43*29*25 | 22 | 90
A034055 | Автоматический выключатель без тепловой защиты | YCB9-80M 32A 2P 10кА C без тепловой защиты | 1232 |  | YCB9-80M |  | 32 | 2P | 10 |  | C |  | Магнитный | [5 empty] | Модульное оборудование | 43*29*25 | 22 | 90
A034056 | Автоматический выключатель без тепловой защиты | YCB9-80M 40A 2P 10кА C без тепловой защиты | 1232 |  | YCB9-80M |  | 40 | 2P | 10 |  | C |  | Магнитный | [5 empty] | Модульное оборудование | 43*29*25 | 22 | 90
A034057 | Автоматический выключатель без тепловой защиты | YCB9-80M 50A 2P 10кА C без тепловой защиты | 1232 |  | YCB9-80M |  | 50 | 2P | 10 |  | C |  | Магнитный | [5 empty] | Модульное оборудование | 43*29*25 | 22 | 90
A034058 | Автоматический выключатель без тепловой защиты | YCB9-80M 63A 2P 10кА C без тепловой защиты | 1232 |  | YCB9-80M |  | 63 | 2P | 10 |  | C |  | Магнитный | [5 empty] | Модульное оборудование | 43*29*25 | 22 | 90
A034059 | Автоматический выключатель без тепловой защиты | YCB9-80M 1A 3P 10кА C без тепловой защиты | 1848 |  | YCB9-80M |  | 1 | 3P | 10 |  | C |  | Магнитный | [5 empty] | Модульное оборудование | 43*29*25 | 22 | 60
A034060 | Автоматический выключатель без тепловой защиты | YCB9-80M 2A 3P 10кА C без тепловой защиты | 1848 |  | YCB9-80M |  | 2 | 3P | 10 |  | C |  | Магнитный | [5 empty] | Модульное оборудование | 43*29*25 | 22 | 60
A034061 | Автоматический выключатель без тепловой защиты | YCB9-80M 4A 3P 10кА C без тепловой защиты | 1848 |  | YCB9-80M |  | 4 | 3P | 10 |  | C |  | Магнитный | [5 empty] | Модульное оборудование | 43*29*25 | 22 | 60
A034062 | Автоматический выключатель без тепловой защиты | YCB9-80M 6A 3P 10кА C без тепловой защиты | 1709.4 |  | YCB9-80M |  | 6 | 3P | 10 |  | C |  | Магнитный | [5 empty] | Модульное оборудование | 43*29*25 | 22 | 60
A034063 | Автоматический выключатель без тепловой защиты | YCB9-80M 10A 3P 10кА C без тепловой защиты | 1709.4 |  | YCB9-80M |  | 10 | 3P | 10 |  | C |  | Магнитный | [5 empty] | Модульное оборудование | 43*29*25 | 22 | 60
A034064 | Автоматический выключатель без тепловой защиты | YCB9-80M 16A 3P 10кА C без тепловой защиты | 1709.4 |  | YCB9-80M |  | 16 | 3P | 10 |  | C |  | Магнитный | [5 empty] | Модульное оборудование | 43*29*25 | 22 | 60
A034065 | Автоматический выключатель без тепловой защиты | YCB9-80M 20A 3P 10кА C без тепловой защиты | 1709.4 |  | YCB9-80M |  | 20 | 3P | 10 |  | C |  | Магнитный | [5 empty] | Модульное оборудование | 43*29*25 | 22 | 60
A034066 | Автоматический выключатель без тепловой защиты | YCB9-80M 25A 3P 10кА C без тепловой защиты | 1709.4 |  | YCB9-80M |  | 25 | 3P | 10 |  | C |  | Магнитный | [5 empty] | Модульное оборудование | 43*29*25 | 22 | 60
A034067 | Автоматический выключатель без тепловой защиты | YCB9-80M 32A 3P 10кА C без тепловой защиты | 1848 |  | YCB9-80M |  | 32 | 3P | 10 |  | C |  | Магнитный | [5 empty] | Модульное оборудование | 43*29*25 | 22 | 60
A034068 | Автоматический выключатель без тепловой защиты | YCB9-80M 40A 3P 10кА C без тепловой защиты | 1848 |  | YCB9-80M |  | 40 | 3P | 10 |  | C |  | Магнитный | [5 empty] | Модульное оборудование | 43*29*25 | 22 | 60
A034069 | Автоматический выключатель без тепловой защиты | YCB9-80M 50A 3P 10кА C без тепловой защиты | 1848 |  | YCB9-80M |  | 50 | 3P | 10 |  | C |  | Магнитный | [5 empty] | Модульное оборудование | 43*29*25 | 22 | 60
A034070 | Автоматический выключатель без тепловой защиты | YCB9-80M 63A 3P 10кА C без тепловой защиты | 1848 |  | YCB9-80M |  | 63 | 3P | 10 |  | C |  | Магнитный | [5 empty] | Модульное оборудование | 43*29*25 | 22 | 60
A034071 | Автоматический выключатель без тепловой защиты | YCB9-80M 1A 4P 10кА C без тепловой защиты | 2464 |  | YCB9-80M |  | 1 | 4P | 10 |  | C |  | Магнитный | [5 empty] | Модульное оборудование | 43*29*25 | 22 | 45
A034072 | Автоматический выключатель без тепловой защиты | YCB9-80M 2A 4P 10кА C без тепловой защиты | 2464 |  | YCB9-80M |  | 2 | 4P | 10 |  | C |  | Магнитный | [5 empty] | Модульное оборудование | 43*29*25 | 22 | 45
A034073 | Автоматический выключатель без тепловой защиты | YCB9-80M 4A 4P 10кА C без тепловой защиты | 2464 |  | YCB9-80M |  | 4 | 4P | 10 |  | C |  | Магнитный | [5 empty] | Модульное оборудование | 43*29*25 | 22 | 45
A034074 | Автоматический выключатель без тепловой защиты | YCB9-80M 6A 4P 10кА C без тепловой защиты | 2279.2 |  | YCB9-80M |  | 6 | 4P | 10 |  | C |  | Магнитный | [5 empty] | Модульное оборудование | 43*29*25 | 22 | 45
A034075 | Автоматический выключатель без тепловой защиты | YCB9-80M 10A 4P 10кА C без тепловой защиты | 2279.2 |  | YCB9-80M |  | 10 | 4P | 10 |  | C |  | Магнитный | [5 empty] | Модульное оборудование | 43*29*25 | 22 | 45
A034076 | Автоматический выключатель без тепловой защиты | YCB9-80M 16A 4P 10кА C без тепловой защиты | 2279.2 |  | YCB9-80M |  | 16 | 4P | 10 |  | C |  | Магнитный | [5 empty] | Модульное оборудование | 43*29*25 | 22 | 45
A034077 | Автоматический выключатель без тепловой защиты | YCB9-80M 20A 4P 10кА C без тепловой защиты | 2279.2 |  | YCB9-80M |  | 20 | 4P | 10 |  | C |  | Магнитный | [5 empty] | Модульное оборудование | 43*29*25 | 22 | 45
A034078 | Автоматический выключатель без тепловой защиты | YCB9-80M 25A 4P 10кА C без тепловой защиты | 2279.2 |  | YCB9-80M |  | 25 | 4P | 10 |  | C |  | Магнитный | [5 empty] | Модульное оборудование | 43*29*25 | 22 | 45
A034079 | Автоматический выключатель без тепловой защиты | YCB9-80M 32A 4P 10кА C без тепловой защиты | 2464 |  | YCB9-80M |  | 32 | 4P | 10 |  | C |  | Магнитный | [5 empty] | Модульное оборудование | 43*29*25 | 22 | 45
A034080 | Автоматический выключатель без тепловой защиты | YCB9-80M 40A 4P 10кА C без тепловой защиты | 2464 |  | YCB9-80M |  | 40 | 4P | 10 |  | C |  | Магнитный | [5 empty] | Модульное оборудование | 43*29*25 | 22 | 45
A034081 | Автоматический выключатель без тепловой защиты | YCB9-80M 50A 4P 10кА C без тепловой защиты | 2464 |  | YCB9-80M |  | 50 | 4P | 10 |  | C |  | Магнитный | [5 empty] | Модульное оборудование | 43*29*25 | 22 | 45
A034082 | Автоматический выключатель без тепловой защиты | YCB9-80M 63A 4P 10кА C без тепловой защиты | 2464 |  | YCB9-80M |  | 63 | 4P | 10 |  | C |  | Магнитный | [5 empty] | Модульное оборудование | 43*29*25 | 22 | 45
A034083 | Автоматический выключатель без тепловой защиты | YCB9-80M 1A 1P 10кА D без тепловой защиты | 616 |  | YCB9-80M |  | 1 | 1P | 10 |  | D |  | Магнитный | [5 empty] | Модульное оборудование | 43*29*25 | 22 | 180
A034084 | Автоматический выключатель без тепловой защиты | YCB9-80M 2A 1P 10кА D без тепловой защиты | 616 |  | YCB9-80M |  | 2 | 1P | 10 |  | D |  | Магнитный | [5 empty] | Модульное оборудование | 43*29*25 | 22 | 180
A034085 | Автоматический выключатель без тепловой защиты | YCB9-80M 4A 1P 10кА D без тепловой защиты | 616 |  | YCB9-80M |  | 4 | 1P | 10 |  | D |  | Магнитный | [5 empty] | Модульное оборудование | 43*29*25 | 22 | 180
A034086 | Автоматический выключатель без тепловой защиты | YCB9-80M 6A 1P 10кА D без тепловой защиты | 569.8 |  | YCB9-80M |  | 6 | 1P | 10 |  | D |  | Магнитный | [5 empty] | Модульное оборудование | 43*29*25 | 22 | 180
A034087 | Автоматический выключатель без тепловой защиты | YCB9-80M 10A 1P 10кА D без тепловой защиты | 569.8 |  | YCB9-80M |  | 10 | 1P | 10 |  | D |  | Магнитный | [5 empty] | Модульное оборудование | 43*29*25 | 22 | 180
A034088 | Автоматический выключатель без тепловой защиты | YCB9-80M 16A 1P 10кА D без тепловой защиты | 569.8 |  | YCB9-80M |  | 16 | 1P | 10 |  | D |  | Магнитный | [5 empty] | Модульное оборудование | 43*29*25 | 22 | 180
A034089 | Автоматический выключатель без тепловой защиты | YCB9-80M 20A 1P 10кА D без тепловой защиты | 569.8 |  | YCB9-80M |  | 20 | 1P | 10 |  | D |  | Магнитный | [5 empty] | Модульное оборудование | 43*29*25 | 22 | 180
A034090 | Автоматический выключатель без тепловой защиты | YCB9-80M 25A 1P 10кА D без тепловой защиты | 569.8 |  | YCB9-80M |  | 25 | 1P | 10 |  | D |  | Магнитный | [5 empty] | Модульное оборудование | 43*29*25 | 22 | 180
A034091 | Автоматический выключатель без тепловой защиты | YCB9-80M 32A 1P 10кА D без тепловой защиты | 616 |  | YCB9-80M |  | 32 | 1P | 10 |  | D |  | Магнитный | [5 empty] | Модульное оборудование | 43*29*25 | 22 | 180
A034092 | Автоматический выключатель без тепловой защиты | YCB9-80M 40A 1P 10кА D без тепловой защиты | 616 |  | YCB9-80M |  | 40 | 1P | 10 |  | D |  | Магнитный | [5 empty] | Модульное оборудование | 43*29*25 | 22 | 180
A034093 | Автоматический выключатель без тепловой защиты | YCB9-80M 50A 1P 10кА D без тепловой защиты | 616 |  | YCB9-80M |  | 50 | 1P | 10 |  | D |  | Магнитный | [5 empty] | Модульное оборудование | 43*29*25 | 22 | 180
A034094 | Автоматический выключатель без тепловой защиты | YCB9-80M 63A 1P 10кА D без тепловой защиты | 616 |  | YCB9-80M |  | 63 | 1P | 10 |  | D |  | Магнитный | [5 empty] | Модульное оборудование | 43*29*25 | 22 | 180
A034095 | Автоматический выключатель без тепловой защиты | YCB9-80M 1A 2P 10кА D без тепловой защиты | 1232 |  | YCB9-80M |  | 1 | 2P | 10 |  | D |  | Магнитный | [5 empty] | Модульное оборудование | 43*29*25 | 22 | 90
A034096 | Автоматический выключатель без тепловой защиты | YCB9-80M 2A 2P 10кА D без тепловой защиты | 1232 |  | YCB9-80M |  | 2 | 2P | 10 |  | D |  | Магнитный | [5 empty] | Модульное оборудование | 43*29*25 | 22 | 90
A034097 | Автоматический выключатель без тепловой защиты | YCB9-80M 4A 2P 10кА D без тепловой защиты | 1232 |  | YCB9-80M |  | 4 | 2P | 10 |  | D |  | Магнитный | [5 empty] | Модульное оборудование | 43*29*25 | 22 | 90
A034098 | Автоматический выключатель без тепловой защиты | YCB9-80M 6A 2P 10кА D без тепловой защиты | 1139.6 |  | YCB9-80M |  | 6 | 2P | 10 |  | D |  | Магнитный | [5 empty] | Модульное оборудование | 43*29*25 | 22 | 90
A034099 | Автоматический выключатель без тепловой защиты | YCB9-80M 10A 2P 10кА D без тепловой защиты | 1139.6 |  | YCB9-80M |  | 10 | 2P | 10 |  | D |  | Магнитный | [5 empty] | Модульное оборудование | 43*29*25 | 22 | 90
A034100 | Автоматический выключатель без тепловой защиты | YCB9-80M 16A 2P 10кА D без тепловой защиты | 1139.6 |  | YCB9-80M |  | 16 | 2P | 10 |  | D |  | Магнитный | [5 empty] | Модульное оборудование | 43*29*25 | 22 | 90
A034101 | Автоматический выключатель без тепловой защиты | YCB9-80M 20A 2P 10кА D без тепловой защиты | 1139.6 |  | YCB9-80M |  | 20 | 2P | 10 |  | D |  | Магнитный | [5 empty] | Модульное оборудование | 43*29*25 | 22 | 90
A034102 | Автоматический выключатель без тепловой защиты | YCB9-80M 25A 2P 10кА D без тепловой защиты | 1139.6 |  | YCB9-80M |  | 25 | 2P | 10 |  | D |  | Магнитный | [5 empty] | Модульное оборудование | 43*29*25 | 22 | 90
A034103 | Автоматический выключатель без тепловой защиты | YCB9-80M 32A 2P 10кА D без тепловой защиты | 1232 |  | YCB9-80M |  | 32 | 2P | 10 |  | D |  | Магнитный | [5 empty] | Модульное оборудование | 43*29*25 | 22 | 90
A034104 | Автоматический выключатель без тепловой защиты | YCB9-80M 40A 2P 10кА D без тепловой защиты | 1232 |  | YCB9-80M |  | 40 | 2P | 10 |  | D |  | Магнитный | [5 empty] | Модульное оборудование | 43*29*25 | 22 | 90
A034105 | Автоматический выключатель без тепловой защиты | YCB9-80M 50A 2P 10кА D без тепловой защиты | 1232 |  | YCB9-80M |  | 50 | 2P | 10 |  | D |  | Магнитный | [5 empty] | Модульное оборудование | 43*29*25 | 22 | 90
A034106 | Автоматический выключатель без тепловой защиты | YCB9-80M 63A 2P 10кА D без тепловой защиты | 1232 |  | YCB9-80M |  | 63 | 2P | 10 |  | D |  | Магнитный | [5 empty] | Модульное оборудование | 43*29*25 | 22 | 90
A034107 | Автоматический выключатель без тепловой защиты | YCB9-80M 1A 3P 10кА D без тепловой защиты | 1848 |  | YCB9-80M |  | 1 | 3P | 10 |  | D |  | Магнитный | [5 empty] | Модульное оборудование | 43*29*25 | 22 | 60
A034108 | Автоматический выключатель без тепловой защиты | YCB9-80M 2A 3P 10кА D без тепловой защиты | 1848 |  | YCB9-80M |  | 2 | 3P | 10 |  | D |  | Магнитный | [5 empty] | Модульное оборудование | 43*29*25 | 22 | 60
A034109 | Автоматический выключатель без тепловой защиты | YCB9-80M 4A 3P 10кА D без тепловой защиты | 1848 |  | YCB9-80M |  | 4 | 3P | 10 |  | D |  | Магнитный | [5 empty] | Модульное оборудование | 43*29*25 | 22 | 60
A034110 | Автоматический выключатель без тепловой защиты | YCB9-80M 6A 3P 10кА D без тепловой защиты | 1709.4 |  | YCB9-80M |  | 6 | 3P | 10 |  | D |  | Магнитный | [5 empty] | Модульное оборудование | 43*29*25 | 22 | 60
A034111 | Автоматический выключатель без тепловой защиты | YCB9-80M 10A 3P 10кА D без тепловой защиты | 1709.4 |  | YCB9-80M |  | 10 | 3P | 10 |  | D |  | Магнитный | [5 empty] | Модульное оборудование | 43*29*25 | 22 | 60
A034112 | Автоматический выключатель без тепловой защиты | YCB9-80M 16A 3P 10кА D без тепловой защиты | 1709.4 |  | YCB9-80M |  | 16 | 3P | 10 |  | D |  | Магнитный | [5 empty] | Модульное оборудование | 43*29*25 | 22 | 60
A034113 | Автоматический выключатель без тепловой защиты | YCB9-80M 20A 3P 10кА D без тепловой защиты | 1709.4 |  | YCB9-80M |  | 20 | 3P | 10 |  | D |  | Магнитный | [5 empty] | Модульное оборудование | 43*29*25 | 22 | 60
A034114 | Автоматический выключатель без тепловой защиты | YCB9-80M 25A 3P 10кА D без тепловой защиты | 1709.4 |  | YCB9-80M |  | 25 | 3P | 10 |  | D |  | Магнитный | [5 empty] | Модульное оборудование | 43*29*25 | 22 | 60
A034115 | Автоматический выключатель без тепловой защиты | YCB9-80M 32A 3P 10кА D без тепловой защиты | 1848 |  | YCB9-80M |  | 32 | 3P | 10 |  | D |  | Магнитный | [5 empty] | Модульное оборудование | 43*29*25 | 22 | 60
A034116 | Автоматический выключатель без тепловой защиты | YCB9-80M 40A 3P 10кА D без тепловой защиты | 1848 |  | YCB9-80M |  | 40 | 3P | 10 |  | D |  | Магнитный | [5 empty] | Модульное оборудование | 43*29*25 | 22 | 60
A034117 | Автоматический выключатель без тепловой защиты | YCB9-80M 50A 3P 10кА D без тепловой защиты | 1848 |  | YCB9-80M |  | 50 | 3P | 10 |  | D |  | Магнитный | [5 empty] | Модульное оборудование | 43*29*25 | 22 | 60
A034118 | Автоматический выключатель без тепловой защиты | YCB9-80M 63A 3P 10кА D без тепловой защиты | 1848 |  | YCB9-80M |  | 63 | 3P | 10 |  | D |  | Магнитный | [5 empty] | Модульное оборудование | 43*29*25 | 22 | 60
A034119 | Автоматический выключатель без тепловой защиты | YCB9-80M 1A 4P 10кА D без тепловой защиты | 2464 |  | YCB9-80M |  | 1 | 4P | 10 |  | D |  | Магнитный | [5 empty] | Модульное оборудование | 43*29*25 | 22 | 45
A034120 | Автоматический выключатель без тепловой защиты | YCB9-80M 2A 4P 10кА D без тепловой защиты | 2464 |  | YCB9-80M |  | 2 | 4P | 10 |  | D |  | Магнитный | [5 empty] | Модульное оборудование | 43*29*25 | 22 | 45
A034121 | Автоматический выключатель без тепловой защиты | YCB9-80M 4A 4P 10кА D без тепловой защиты | 2464 |  | YCB9-80M |  | 4 | 4P | 10 |  | D |  | Магнитный | [5 empty] | Модульное оборудование | 43*29*25 | 22 | 45
A034122 | Автоматический выключатель без тепловой защиты | YCB9-80M 6A 4P 10кА D без тепловой защиты | 2279.2 |  | YCB9-80M |  | 6 | 4P | 10 |  | D |  | Магнитный | [5 empty] | Модульное оборудование | 43*29*25 | 22 | 45
A034123 | Автоматический выключатель без тепловой защиты | YCB9-80M 10A 4P 10кА D без тепловой защиты | 2279.2 |  | YCB9-80M |  | 10 | 4P | 10 |  | D |  | Магнитный | [5 empty] | Модульное оборудование | 43*29*25 | 22 | 45
A034124 | Автоматический выключатель без тепловой защиты | YCB9-80M 16A 4P 10кА D без тепловой защиты | 2279.2 |  | YCB9-80M |  | 16 | 4P | 10 |  | D |  | Магнитный | [5 empty] | Модульное оборудование | 43*29*25 | 22 | 45
A034125 | Автоматический выключатель без тепловой защиты | YCB9-80M 20A 4P 10кА D без тепловой защиты | 2279.2 |  | YCB9-80M |  | 20 | 4P | 10 |  | D |  | Магнитный | [5 empty] | Модульное оборудование | 43*29*25 | 22 | 45
A034126 | Автоматический выключатель без тепловой защиты | YCB9-80M 25A 4P 10кА D без тепловой защиты | 2279.2 |  | YCB9-80M |  | 25 | 4P | 10 |  | D |  | Магнитный | [5 empty] | Модульное оборудование | 43*29*25 | 22 | 45
A034127 | Автоматический выключатель без тепловой защиты | YCB9-80M 32A 4P 10кА D без тепловой защиты | 2464 |  | YCB9-80M |  | 32 | 4P | 10 |  | D |  | Магнитный | [5 empty] | Модульное оборудование | 43*29*25 | 22 | 45
A034128 | Автоматический выключатель без тепловой защиты | YCB9-80M 40A 4P 10кА D без тепловой защиты | 2464 |  | YCB9-80M |  | 40 | 4P | 10 |  | D |  | Магнитный | [5 empty] | Модульное оборудование | 43*29*25 | 22 | 45
A034129 | Автоматический выключатель без тепловой защиты | YCB9-80M 50A 4P 10кА D без тепловой защиты | 2464 |  | YCB9-80M |  | 50 | 4P | 10 |  | D |  | Магнитный | [5 empty] | Модульное оборудование | 43*29*25 | 22 | 45
A034130 | Автоматический выключатель без тепловой защиты | YCB9-80M 63A 4P 10кА D без тепловой защиты | 2464 |  | YCB9-80M |  | 63 | 4P | 10 |  | D |  | Магнитный | [5 empty] | Модульное оборудование | 43*29*25 | 22 | 45
A034300 | Автоматический выключатель без тепловой защиты | YCB9-125 MA 63А 1P 10кА C | 1449.14 |  | YCB9-125 |  | 63 | 1P | 10 |  | C |  | Магнитный | [5 empty] | Модульное оборудование | 45.5*34*18.5 | 19 | 120
A034301 | Автоматический выключатель без тепловой защиты | YCB9-125 MA 80А 1P 10кА C | 1449.14 |  | YCB9-125 |  | 80 | 1P | 10 |  | C |  | Магнитный | [5 empty] | Модульное оборудование | 45.5*34*18.5 | 19 | 120
A034302 | Автоматический выключатель без тепловой защиты | YCB9-125 MA 100А 1P 10кА C | 1449.14 |  | YCB9-125 |  | 100 | 1P | 10 |  | C |  | Магнитный | [5 empty] | Модульное оборудование | 45.5*34*18.5 | 19 | 120
A034303 | Автоматический выключатель без тепловой защиты | YCB9-125 MA 125А 1P 10кА C | 1449.14 |  | YCB9-125 |  | 125 | 1P | 10 |  | C |  | Магнитный | [5 empty] | Модульное оборудование | 45.5*34*18.5 | 19 | 120
A034304 | Автоматический выключатель без тепловой защиты | YCB9-125 MA 63А 1P 10кА D | 1449.14 |  | YCB9-125 |  | 63 | 1P | 10 |  | D |  | Магнитный | [5 empty] | Модульное оборудование | 45.5*34*18.5 | 19 | 120
A034305 | Автоматический выключатель без тепловой защиты | YCB9-125 MA 80А 1P 10кА D | 1449.14 |  | YCB9-125 |  | 80 | 1P | 10 |  | D |  | Магнитный | [5 empty] | Модульное оборудование | 45.5*34*18.5 | 19 | 120
A034306 | Автоматический выключатель без тепловой защиты | YCB9-125 MA 100А 1P 10кА D | 1449.14 |  | YCB9-125 |  | 100 | 1P | 10 |  | D |  | Магнитный | [5 empty] | Модульное оборудование | 45.5*34*18.5 | 19 | 120
A034307 | Автоматический выключатель без тепловой защиты | YCB9-125 MA 125А 1P 10кА D | 1449.14 |  | YCB9-125 |  | 125 | 1P | 10 |  | D |  | Магнитный | [5 empty] | Модульное оборудование | 45.5*34*18.5 | 19 | 120
A034308 | Автоматический выключатель без тепловой защиты | YCB9-125 MA 63А 2P 10кА C | 2898.28 |  | YCB9-125 |  | 63 | 2P | 10 |  | C |  | Магнитный | [5 empty] | Модульное оборудование | 45.5*34*18.5 | 38 | 60
A034309 | Автоматический выключатель без тепловой защиты | YCB9-125 MA 80А 2P 10кА C | 2898.28 |  | YCB9-125 |  | 80 | 2P | 10 |  | C |  | Магнитный | [5 empty] | Модульное оборудование | 45.5*34*18.5 | 38 | 60
A034310 | Автоматический выключатель без тепловой защиты | YCB9-125 MA 100А 2P 10кА C | 2898.28 |  | YCB9-125 |  | 100 | 2P | 10 |  | C |  | Магнитный | [5 empty] | Модульное оборудование | 45.5*34*18.5 | 38 | 60
A034311 | Автоматический выключатель без тепловой защиты | YCB9-125 MA 125А 2P 10кА C | 2898.28 |  | YCB9-125 |  | 125 | 2P | 10 |  | C |  | Магнитный | [5 empty] | Модульное оборудование | 45.5*34*18.5 | 38 | 60
A034312 | Автоматический выключатель без тепловой защиты | YCB9-125 MA 63А 2P 10кА D | 2898.28 |  | YCB9-125 |  | 63 | 2P | 10 |  | D |  | Магнитный | [5 empty] | Модульное оборудование | 45.5*34*18.5 | 38 | 60
A034313 | Автоматический выключатель без тепловой защиты | YCB9-125 MA 80А 2P 10кА D | 2898.28 |  | YCB9-125 |  | 80 | 2P | 10 |  | D |  | Магнитный | [5 empty] | Модульное оборудование | 45.5*34*18.5 | 38 | 60
A034314 | Автоматический выключатель без тепловой защиты | YCB9-125 MA 100А 2P 10кА D | 2898.28 |  | YCB9-125 |  | 100 | 2P | 10 |  | D |  | Магнитный | [5 empty] | Модульное оборудование | 45.5*34*18.5 | 38 | 60
A034315 | Автоматический выключатель без тепловой защиты | YCB9-125 MA 125А 2P 10кА D | 2898.28 |  | YCB9-125 |  | 125 | 2P | 10 |  | D |  | Магнитный | [5 empty] | Модульное оборудование | 45.5*34*18.5 | 38 | 60
A034316 | Автоматический выключатель без тепловой защиты | YCB9-125 MA 63А 3P 10кА C | 4347.42 |  | YCB9-125 |  | 63 | 3P | 10 |  | C |  | Магнитный | [5 empty] | Модульное оборудование | 45.5*34*18.5 | 56.5 | 40
A034317 | Автоматический выключатель без тепловой защиты | YCB9-125 MA 80А 3P 10кА C | 4347.42 |  | YCB9-125 |  | 80 | 3P | 10 |  | C |  | Магнитный | [5 empty] | Модульное оборудование | 45.5*34*18.5 | 56.5 | 40
A034318 | Автоматический выключатель без тепловой защиты | YCB9-125 MA 100А 3P 10кА C | 4347.42 |  | YCB9-125 |  | 100 | 3P | 10 |  | C |  | Магнитный | [5 empty] | Модульное оборудование | 45.5*34*18.5 | 56.5 | 40
A034319 | Автоматический выключатель без тепловой защиты | YCB9-125 MA 125А 3P 10кА C | 4347.42 |  | YCB9-125 |  | 125 | 3P | 10 |  | C |  | Магнитный | [5 empty] | Модульное оборудование | 45.5*34*18.5 | 56.5 | 40
A034320 | Автоматический выключатель без тепловой защиты | YCB9-125 MA 63А 3P 10кА D | 4347.42 |  | YCB9-125 |  | 63 | 3P | 10 |  | D |  | Магнитный | [5 empty] | Модульное оборудование | 45.5*34*18.5 | 56.5 | 40
A034321 | Автоматический выключатель без тепловой защиты | YCB9-125 MA 80А 3P 10кА D | 4347.42 |  | YCB9-125 |  | 80 | 3P | 10 |  | D |  | Магнитный | [5 empty] | Модульное оборудование | 45.5*34*18.5 | 56.5 | 40
A034322 | Автоматический выключатель без тепловой защиты | YCB9-125 MA 100А 3P 10кА D | 4347.42 |  | YCB9-125 |  | 100 | 3P | 10 |  | D |  | Магнитный | [5 empty] | Модульное оборудование | 45.5*34*18.5 | 56.5 | 40
A034323 | Автоматический выключатель без тепловой защиты | YCB9-125 MA 125А 3P 10кА D | 4347.42 |  | YCB9-125 |  | 125 | 3P | 10 |  | D |  | Магнитный | [5 empty] | Модульное оборудование | 45.5*34*18.5 | 56.5 | 40
A034324 | Автоматический выключатель без тепловой защиты | YCB9-125 MA 63А 4P 10кА C | 5796.56 |  | YCB9-125 |  | 63 | 4P | 10 |  | C |  | Магнитный | [5 empty] | Модульное оборудование | 45.5*34*18.5 | 75 | 30
A034325 | Автоматический выключатель без тепловой защиты | YCB9-125 MA 80А 4P 10кА C | 5796.56 |  | YCB9-125 |  | 80 | 4P | 10 |  | C |  | Магнитный | [5 empty] | Модульное оборудование | 45.5*34*18.5 | 75 | 30
A034326 | Автоматический выключатель без тепловой защиты | YCB9-125 MA 100А 4P 10кА C | 5796.56 |  | YCB9-125 |  | 100 | 4P | 10 |  | C |  | Магнитный | [5 empty] | Модульное оборудование | 45.5*34*18.5 | 75 | 30
A034327 | Автоматический выключатель без тепловой защиты | YCB9-125 MA 125А 4P 10кА C | 5796.56 |  | YCB9-125 |  | 125 | 4P | 10 |  | C |  | Магнитный | [5 empty] | Модульное оборудование | 45.5*34*18.5 | 75 | 30
A034328 | Автоматический выключатель без тепловой защиты | YCB9-125 MA 63А 4P 10кА D | 5796.56 |  | YCB9-125 |  | 63 | 4P | 10 |  | D |  | Магнитный | [5 empty] | Модульное оборудование | 45.5*34*18.5 | 75 | 30
A034329 | Автоматический выключатель без тепловой защиты | YCB9-125 MA 80А 4P 10кА D | 5796.56 |  | YCB9-125 |  | 80 | 4P | 10 |  | D |  | Магнитный | [5 empty] | Модульное оборудование | 45.5*34*18.5 | 75 | 30
A034330 | Автоматический выключатель без тепловой защиты | YCB9-125 MA 100А 4P 10кА D | 5796.56 |  | YCB9-125 |  | 100 | 4P | 10 |  | D |  | Магнитный | [5 empty] | Модульное оборудование | 45.5*34*18.5 | 75 | 30
A034331 | Автоматический выключатель без тепловой защиты | YCB9-125 MA 125А 4P 10кА D | 5796.56 |  | YCB9-125 |  | 125 | 4P | 10 |  | D |  | Магнитный | [5 empty] | Модульное оборудование | 45.5*34*18.5 | 75 | 30
A030755 | Диф. автомат | YCB9HL-63 6А 1P+N 6кА 30мА C AC (электромеханич.) | 3742.2 |  | YCB9HL-63 |  | 6 | 1P+N | 6 | 30 | C | AC | Электромеханический | [5 empty] | Модульное оборудование | 43*29*25 | 20 | 90
A030756 | Диф. автомат | YCB9HL-63 6А 1P+N 6кА 30мА C A (электромеханич.) | 4004 |  | YCB9HL-63 |  | 6 | 1P+N | 6 | 30 | C | A | Электромеханический | [5 empty] | Модульное оборудование | 43*29*25 | 20 | 90
A030757 | Диф. автомат | YCB9HL-63 10А 1P+N 6кА 30мА C AC (электромеханич.) | 3742.2 |  | YCB9HL-63 |  | 10 | 1P+N | 6 | 30 | C | AC | Электромеханический | [5 empty] | Модульное оборудование | 43*29*25 | 20 | 90
A030758 | Диф. автомат | YCB9HL-63 10А 1P+N 6кА 30мА C A (электромеханич.) | 4004 |  | YCB9HL-63 |  | 10 | 1P+N | 6 | 30 | C | A | Электромеханический | [5 empty] | Модульное оборудование | 43*29*25 | 20 | 90
A030759 | Диф. автомат | YCB9HL-63 16А 1P+N 6кА 30мА C AC (электромеханич.) | 3742.2 |  | YCB9HL-63 |  | 16 | 1P+N | 6 | 30 | C | AC | Электромеханический | [5 empty] | Модульное оборудование | 43*29*25 | 20 | 90
A030760 | Диф. автомат | YCB9HL-63 16А 1P+N 6кА 30мА C A (электромеханич.) | 4004 |  | YCB9HL-63 |  | 16 | 1P+N | 6 | 30 | C | A | Электромеханический | [5 empty] | Модульное оборудование | 43*29*25 | 20 | 90
A030761 | Диф. автомат | YCB9HL-63 20А 1P+N 6кА 30мА C AC (электромеханич.) | 3742.2 |  | YCB9HL-63 |  | 20 | 1P+N | 6 | 30 | C | AC | Электромеханический | [5 empty] | Модульное оборудование | 43*29*25 | 20 | 90
A030762 | Диф. автомат | YCB9HL-63 20А 1P+N 6кА 30мА C A (электромеханич.) | 3283.28 |  | YCB9HL-63 |  | 20 | 1P+N | 6 | 30 | C | A | Электромеханический | [5 empty] | Модульное оборудование | 43*29*25 | 20 | 90
A030763 | Диф. автомат | YCB9HL-63 25А 1P+N 6кА 30мА C AC (электромеханич.) | 3742.2 |  | YCB9HL-63 |  | 25 | 1P+N | 6 | 30 | C | AC | Электромеханический | [5 empty] | Модульное оборудование | 43*29*25 | 20 | 90
A030764 | Диф. автомат | YCB9HL-63 25А 1P+N 6кА 30мА C A (электромеханич.) | 4004 |  | YCB9HL-63 |  | 25 | 1P+N | 6 | 30 | C | A | Электромеханический | [5 empty] | Модульное оборудование | 43*29*25 | 20 | 90
A030765 | Диф. автомат | YCB9HL-63 32А 1P+N 6кА 30мА C AC (электромеханич.) | 3742.2 |  | YCB9HL-63 |  | 32 | 1P+N | 6 | 30 | C | AC | Электромеханический | [5 empty] | Модульное оборудование | 43*29*25 | 20 | 90
A030766 | Диф. автомат | YCB9HL-63 32А 1P+N 6кА 30мА C A (электромеханич.) | 4004 |  | YCB9HL-63 |  | 32 | 1P+N | 6 | 30 | C | A | Электромеханический | [5 empty] | Модульное оборудование | 43*29*25 | 20 | 90
A030767 | Диф. автомат | YCB9HL-63 40А 1P+N 6кА 30мА C AC (электромеханич.) | 3742.2 |  | YCB9HL-63 |  | 40 | 1P+N | 6 | 30 | C | AC | Электромеханический | [5 empty] | Модульное оборудование | 43*29*25 | 20 | 90
A030768 | Диф. автомат | YCB9HL-63 40А 1P+N 6кА 30мА C A (электромеханич.) | 3283.28 |  | YCB9HL-63 |  | 40 | 1P+N | 6 | 30 | C | A | Электромеханический | [5 empty] | Модульное оборудование | 43*29*25 | 20 | 90
A030769 | Диф. автомат | YCB9HL-63 50А 1P+N 6кА 30мА C AC (электромеханич.) | 4004 |  | YCB9HL-63 |  | 50 | 1P+N | 6 | 30 | C | AC | Электромеханический | [5 empty] | Модульное оборудование | 43*29*25 | 20 | 90
A030770 | Диф. автомат | YCB9HL-63 50А 1P+N 6кА 30мА C A (электромеханич.) | 4258.1 |  | YCB9HL-63 |  | 50 | 1P+N | 6 | 30 | C | A | Электромеханический | [5 empty] | Модульное оборудование | 43*29*25 | 20 | 90
A030771 | Диф. автомат | YCB9HL-63 63А 1P+N 6кА 30мА C AC (электромеханич.) | 4004 |  | YCB9HL-63 |  | 63 | 1P+N | 6 | 30 | C | AC | Электромеханический | [5 empty] | Модульное оборудование | 43*29*25 | 20 | 90
A030772 | Диф. автомат | YCB9HL-63 63А 1P+N 6кА 30мА C A (электромеханич.) | 4258.1 |  | YCB9HL-63 |  | 63 | 1P+N | 6 | 30 | C | A | Электромеханический | [5 empty] | Модульное оборудование | 43*29*25 | 20 | 90
A030773 | Диф. автомат | YCB9L-40 1P+N 6A C тип A 30мА 6кА (электромеханич.) | 4338.95 |  | YCB9L-40 |  | 6 | 1P+N | 6 | 30 | C | A | Электромеханический | [5 empty] | Модульное оборудование | 43*29*25 | 20 | 90
A030774 | Диф. автомат | YCB9L-40 1P+N 10A C тип A 30мА 6кА (электромеханич.) | 4338.95 |  | YCB9L-40 |  | 10 | 1P+N | 6 | 30 | C | A | Электромеханический | [5 empty] | Модульное оборудование | 43*29*25 | 20 | 90
A030775 | Диф. автомат | YCB9L-40 1P+N 16A C тип A 30мА 6кА (электромеханич.) | 4338.95 |  | YCB9L-40 |  | 16 | 1P+N | 6 | 30 | C | A | Электромеханический | [5 empty] | Модульное оборудование | 43*29*25 | 20 | 90
A030776 | Диф. автомат | YCB9L-40 1P+N 20A C тип A 30мА 6кА (электромеханич.) | 4338.95 |  | YCB9L-40 |  | 20 | 1P+N | 6 | 30 | C | A | Электромеханический | [5 empty] | Модульное оборудование | 43*29*25 | 20 | 90
A030777 | Диф. автомат | YCB9L-40 1P+N 25A C тип A 30мА 6кА (электромеханич.) | 4338.95 |  | YCB9L-40 |  | 25 | 1P+N | 6 | 30 | C | A | Электромеханический | [5 empty] | Модульное оборудование | 43*29*25 | 20 | 90
A030778 | Диф. автомат | YCB9L-40 1P+N 32A C тип A 30мА 6кА (электромеханич.) | 4338.95 |  | YCB9L-40 |  | 32 | 1P+N | 6 | 30 | C | A | Электромеханический | [5 empty] | Модульное оборудование | 43*29*25 | 20 | 90
A030779 | Диф. автомат | YCB9L-40 1P+N 40A C тип A 30мА 6кА (электромеханич.) | 4338.95 |  | YCB9L-40 |  | 40 | 1P+N | 6 | 30 | C | A | Электромеханический | [5 empty] | Модульное оборудование | 43*29*25 | 20 | 90
A030780 | Диф. автомат | YCB9L-40 1P+N 10А В тип A 30мА 6кА (электрон.) | 2958.34 |  | YCB9L-40 |  | 10 | 1P+N | 6 | 30 | B | A | Электронный | [5 empty] | Модульное оборудование | 43*29*25 | 20 | 90
A030781 | Диф. автомат | YCB9L-40 1P+N 20А В тип A 30мА 6кА (электрон.) | 2958.34 |  | YCB9L-40 |  | 20 | 1P+N | 6 | 30 | B | A | Электронный | [5 empty] | Модульное оборудование | 43*29*25 | 20 | 90
A030782 | Диф. автомат | YCB9L-40 1P+N 40А В тип A 30мА 6кА (электрон.) | 2958.34 |  | YCB9L-40 |  | 40 | 1P+N | 6 | 30 | B | A | Электронный | [5 empty] | Модульное оборудование | 43*29*25 | 20 | 90
A030783 | Диф. автомат | YCB9L-40 1P+N 6A C тип A 30мА 6кА (электрон.) | 2958.34 |  | YCB9L-40 |  | 6 | 1P+N | 6 | 30 | C | A | Электронный | [5 empty] | Модульное оборудование | 43*29*25 | 20 | 90
A030784 | Диф. автомат | YCB9L-40 1P+N 10A C тип A 30мА 6кА (электрон.) | 2958.34 |  | YCB9L-40 |  | 10 | 1P+N | 6 | 30 | C | A | Электронный | [5 empty] | Модульное оборудование | 43*29*25 | 20 | 90
A030785 | Диф. автомат | YCB9L-40 1P+N 16A C тип A 30мА 6кА (электрон.) | 2958.34 |  | YCB9L-40 |  | 16 | 1P+N | 6 | 30 | C | A | Электронный | [5 empty] | Модульное оборудование | 43*29*25 | 20 | 90
A030786 | Диф. автомат | YCB9L-40 1P+N 20A C тип A 30мА 6кА (электрон.) | 2958.34 |  | YCB9L-40 |  | 20 | 1P+N | 6 | 30 | C | A | Электронный | [5 empty] | Модульное оборудование | 43*29*25 | 20 | 90
A030787 | Диф. автомат | YCB9L-40 1P+N 25A C тип A 30мА 6кА (электрон.) | 2958.34 |  | YCB9L-40 |  | 25 | 1P+N | 6 | 30 | C | A | Электронный | [5 empty] | Модульное оборудование | 43*29*25 | 20 | 90
A030788 | Диф. автомат | YCB9L-40 1P+N 32A C тип A 30мА 6кА (электрон.) | 2958.34 |  | YCB9L-40 |  | 32 | 1P+N | 6 | 30 | C | A | Электронный | [5 empty] | Модульное оборудование | 43*29*25 | 20 | 90
A030789 | Диф. автомат | YCB9L-40 1P+N 40A C тип A 30мА 6кА (электрон.) | 2958.34 |  | YCB9L-40 |  | 40 | 1P+N | 6 | 30 | C | A | Электронный | [5 empty] | Модульное оборудование | 43*29*25 | 20 | 90
A030790 | Диф. автомат | YCB9L-40 1P+N 6A B тип AC 30мА 6кА (электрон.) | 2425.5 |  | YCB9L-40 |  | 6 | 1P+N | 6 | 30 | B | AC | Электронный | [5 empty] | Модульное оборудование | 43*29*25 | 20 | 90
A030791 | Диф. автомат | YCB9L-40 1P+N 10А В тип AC 30мА 6кА (электрон.) | 2425.5 |  | YCB9L-40 |  | 10 | 1P+N | 6 | 30 | B | AC | Электронный | [5 empty] | Модульное оборудование | 43*29*25 | 20 | 90
A030792 | Диф. автомат | YCB9L-40 1P+N 16A B тип AC 30мА 6кА (электрон.) | 2425.5 |  | YCB9L-40 |  | 16 | 1P+N | 6 | 30 | B | AC | Электронный | [5 empty] | Модульное оборудование | 43*29*25 | 20 | 90
A030793 | Диф. автомат | YCB9L-40 1P+N 20А В тип AC 30мА 6кА (электрон.) | 2425.5 |  | YCB9L-40 |  | 20 | 1P+N | 6 | 30 | B | AC | Электронный | [5 empty] | Модульное оборудование | 43*29*25 | 20 | 90
A030794 | Диф. автомат | YCB9L-40 1P+N 25A B тип AC 30мА 6кА (электрон.) | 2425.5 |  | YCB9L-40 |  | 25 | 1P+N | 6 | 30 | B | AC | Электронный | [5 empty] | Модульное оборудование | 43*29*25 | 20 | 90
A030795 | Диф. автомат | YCB9L-40 1P+N 32A B тип AC 30мА 6кА (электрон.) | 2425.5 |  | YCB9L-40 |  | 32 | 1P+N | 6 | 30 | B | AC | Электронный | [5 empty] | Модульное оборудование | 43*29*25 | 20 | 90
A030796 | Диф. автомат | YCB9L-40 1P+N 40А В тип AC 30мА 6кА (электрон.) | 2425.5 |  | YCB9L-40 |  | 40 | 1P+N | 6 | 30 | B | AC | Электронный | [5 empty] | Модульное оборудование | 43*29*25 | 20 | 90
A030797 | Диф. автомат | YCB9L-40 1P+N 6A C тип AC 30мА 6кА (электрон.) | 2425.5 |  | YCB9L-40 |  | 6 | 1P+N | 6 | 30 | C | AC | Электронный | [5 empty] | Модульное оборудование | 43*29*25 | 20 | 90
A030798 | Диф. автомат | YCB9L-40 1P+N 10A C тип AC 30мА 6кА (электрон.) | 2425.5 |  | YCB9L-40 |  | 10 | 1P+N | 6 | 30 | C | AC | Электронный | [5 empty] | Модульное оборудование | 43*29*25 | 20 | 90
A030799 | Диф. автомат | YCB9L-40 1P+N 16A C тип AC 30мА 6кА (электрон.) | 2425.5 |  | YCB9L-40 |  | 16 | 1P+N | 6 | 30 | C | AC | Электронный | [5 empty] | Модульное оборудование | 43*29*25 | 20 | 90
A030800 | Диф. автомат | YCB9L-40 1P+N 20A C тип AC 30мА 6кА (электрон.) | 2425.5 |  | YCB9L-40 |  | 20 | 1P+N | 6 | 30 | C | AC | Электронный | [5 empty] | Модульное оборудование | 43*29*25 | 20 | 90
A030801 | Диф. автомат | YCB9L-40 1P+N 25A C тип AC 30мА 6кА (электрон.) | 2425.5 |  | YCB9L-40 |  | 25 | 1P+N | 6 | 30 | C | AC | Электронный | [5 empty] | Модульное оборудование | 43*29*25 | 20 | 90
A030802 | Диф. автомат | YCB9L-40 1P+N 32A C тип AC 30мА 6кА (электрон.) | 2425.5 |  | YCB9L-40 |  | 32 | 1P+N | 6 | 30 | C | AC | Электронный | [5 empty] | Модульное оборудование | 43*29*25 | 20 | 90
A030803 | Диф. автомат | YCB9L-40 1P+N 40A C тип AC 30мА 6кА (электрон.) | 2425.5 |  | YCB9L-40 |  | 40 | 1P+N | 6 | 30 | C | AC | Электронный | [5 empty] | Модульное оборудование | 43*29*25 | 20 | 90
A030804 | Диф. автомат | YCB9L-40 1P+N 6A B тип AC 30мА 6кА (электромеханич.) | 3303.3 |  | YCB9L-40 |  | 6 | 1P+N | 6 | 30 | B | AC | Электромеханический | [5 empty] | Модульное оборудование | 43*29*25 | 20 | 90
A030805 | Диф. автомат | YCB9L-40 1P+N 10А В тип AC 30мА 6кА (электромеханич.) | 3303.3 |  | YCB9L-40 |  | 10 | 1P+N | 6 | 30 | B | AC | Электромеханический | [5 empty] | Модульное оборудование | 43*29*25 | 20 | 90
A030806 | Диф. автомат | YCB9L-40 1P+N 16A B тип AC 30мА 6кА (электромеханич.) | 3303.3 |  | YCB9L-40 |  | 16 | 1P+N | 6 | 30 | B | AC | Электромеханический | [5 empty] | Модульное оборудование | 43*29*25 | 20 | 90
A030807 | Диф. автомат | YCB9L-40 1P+N 20А В тип AC 30мА 6кА (электромеханич.) | 3303.3 |  | YCB9L-40 |  | 20 | 1P+N | 6 | 30 | B | AC | Электромеханический | [5 empty] | Модульное оборудование | 43*29*25 | 20 | 90
A030808 | Диф. автомат | YCB9L-40 1P+N 25A B тип AC 30мА 6кА (электромеханич.) | 3303.3 |  | YCB9L-40 |  | 25 | 1P+N | 6 | 30 | B | AC | Электромеханический | [5 empty] | Модульное оборудование | 43*29*25 | 20 | 90
A030809 | Диф. автомат | YCB9L-40 1P+N 32A B тип AC 30мА 6кА (электромеханич.) | 3303.3 |  | YCB9L-40 |  | 32 | 1P+N | 6 | 30 | B | AC | Электромеханический | [5 empty] | Модульное оборудование | 43*29*25 | 20 | 90
A030810 | Диф. автомат | YCB9L-40 1P+N 40А В тип AC 30мА 6кА (электромеханич.) | 3303.3 |  | YCB9L-40 |  | 40 | 1P+N | 6 | 30 | B | AC | Электромеханический | [5 empty] | Модульное оборудование | 43*29*25 | 20 | 90
A030811 | Диф. автомат | YCB9L-40 1P+N 6A C тип AC 30мА 6кА (электромеханич.) | 3303.3 |  | YCB9L-40 |  | 6 | 1P+N | 6 | 30 | C | AC | Электромеханический | [5 empty] | Модульное оборудование | 43*29*25 | 20 | 90
A030812 | Диф. автомат | YCB9L-40 1P+N 10A C тип AC 30мА 6кА (электромеханич.) | 3303.3 |  | YCB9L-40 |  | 10 | 1P+N | 6 | 30 | C | AC | Электромеханический | [5 empty] | Модульное оборудование | 43*29*25 | 20 | 90
A030813 | Диф. автомат | YCB9L-40 1P+N 16A C тип AC 30мА 6кА (электромеханич.) | 3303.3 |  | YCB9L-40 |  | 16 | 1P+N | 6 | 30 | C | AC | Электромеханический | [5 empty] | Модульное оборудование | 43*29*25 | 20 | 90
A030814 | Диф. автомат | YCB9L-40 1P+N 20A C тип AC 30мА 6кА (электромеханич.) | 3303.3 |  | YCB9L-40 |  | 20 | 1P+N | 6 | 30 | C | AC | Электромеханический | [5 empty] | Модульное оборудование | 43*29*25 | 20 | 90
A030815 | Диф. автомат | YCB9L-40 1P+N 25A C тип AC 30мА 6кА (электромеханич.) | 3303.3 |  | YCB9L-40 |  | 25 | 1P+N | 6 | 30 | C | AC | Электромеханический | [5 empty] | Модульное оборудование | 43*29*25 | 20 | 90
A030816 | Диф. автомат | YCB9L-40 1P+N 32A C тип AC 30мА 6кА (электромеханич.) | 3303.3 |  | YCB9L-40 |  | 32 | 1P+N | 6 | 30 | C | AC | Электромеханический | [5 empty] | Модульное оборудование | 43*29*25 | 20 | 90
A030817 | Диф. автомат | YCB9L-40 1P+N 40A C тип AC 30мА 6кА (электромеханич.) | 3303.3 |  | YCB9L-40 |  | 40 | 1P+N | 6 | 30 | C | AC | Электромеханический | [5 empty] | Модульное оборудование | 43*29*25 | 20 | 90
A031173 | Диф. автомат | YCB9LE-80M 1А 2P 6кА 30мА C AC (электрон.) | 1954.26 |  | YCB9LE-80M |  | 1 | 2P | 6 | 30 | C | AC | Электронный | [5 empty] | Модульное оборудование | 43*29*25 | 20 | 90
A031174 | Диф. автомат | YCB9LE-80M 2А 2P 6кА 30мА C AC (электрон.) | 1954.26 |  | YCB9LE-80M |  | 2 | 2P | 6 | 30 | C | AC | Электронный | [5 empty] | Модульное оборудование | 43*29*25 | 20 | 90
A031175 | Диф. автомат | YCB9LE-80M 3А 2P 6кА 30мА C AC (электрон.) | 1954.26 |  | YCB9LE-80M |  | 3 | 2P | 6 | 30 | C | AC | Электронный | [5 empty] | Модульное оборудование | 43*29*25 | 20 | 90
A031176 | Диф. автомат | YCB9LE-80M 4А 2P 6кА 30мА C AC (электрон.) | 1954.26 |  | YCB9LE-80M |  | 4 | 2P | 6 | 30 | C | AC | Электронный | [5 empty] | Модульное оборудование | 43*29*25 | 20 | 90
A031177 | Диф. автомат | YCB9LE-80M 6А 2P 6кА 30мА C AC (электрон.) | 1954.26 |  | YCB9LE-80M |  | 6 | 2P | 6 | 30 | C | AC | Электронный | [5 empty] | Модульное оборудование | 43*29*25 | 20 | 90
A031178 | Диф. автомат | YCB9LE-80M 10А 2P 6кА 30мА C AC (электрон.) | 1954.26 |  | YCB9LE-80M |  | 10 | 2P | 6 | 30 | C | AC | Электронный | [5 empty] | Модульное оборудование | 43*29*25 | 20 | 90
A031179 | Диф. автомат | YCB9LE-80M 16А 2P 6кА 30мА C AC (электрон.) | 1954.26 |  | YCB9LE-80M |  | 16 | 2P | 6 | 30 | C | AC | Электронный | [5 empty] | Модульное оборудование | 43*29*25 | 20 | 90
A031180 | Диф. автомат | YCB9LE-80M 20А 2P 6кА 30мА C AC (электрон.) | 1954.26 |  | YCB9LE-80M |  | 20 | 2P | 6 | 30 | C | AC | Электронный | [5 empty] | Модульное оборудование | 43*29*25 | 20 | 90
A031181 | Диф. автомат | YCB9LE-80M 25А 2P 6кА 30мА C AC (электрон.) | 1954.26 |  | YCB9LE-80M |  | 25 | 2P | 6 | 30 | C | AC | Электронный | [5 empty] | Модульное оборудование | 43*29*25 | 20 | 90
A031182 | Диф. автомат | YCB9LE-80M 32А 2P 6кА 30мА C AC (электрон.) | 1954.26 |  | YCB9LE-80M |  | 32 | 2P | 6 | 30 | C | AC | Электронный | [5 empty] | Модульное оборудование | 43*29*25 | 20 | 90
A031183 | Диф. автомат | YCB9LE-80M 40А 2P 6кА 30мА C AC (электрон.) | 1954.26 |  | YCB9LE-80M |  | 40 | 2P | 6 | 30 | C | AC | Электронный | [5 empty] | Модульное оборудование | 43*29*25 | 20 | 90
A031184 | Диф. автомат | YCB9LE-80M 50А 2P 6кА 30мА C AC (электрон.) | 1954.26 |  | YCB9LE-80M |  | 50 | 2P | 6 | 30 | C | AC | Электронный | [5 empty] | Модульное оборудование | 43*29*25 | 20 | 90
A031185 | Диф. автомат | YCB9LE-80M 63А 2P 6кА 30мА C AC (электрон.) | 1954.26 |  | YCB9LE-80M |  | 63 | 2P | 6 | 30 | C | AC | Электронный | [5 empty] | Модульное оборудование | 43*29*25 | 20 | 90
A031186 | Диф. автомат | YCB9LE-80M 80А 2P 6кА 30мА C AC (электрон.) | 1831.06 |  | YCB9LE-80M |  | 80 | 2P | 6 | 30 | C | AC | Электронный | [5 empty] | Модульное оборудование | 43*29*25 | 20 | 90
A031187 | Диф. автомат | YCB9LE-80M 1А 2P 6кА 30мА B AC (электрон.) | 1954.26 |  | YCB9LE-80M |  | 1 | 2P | 6 | 30 | B | AC | Электронный | [5 empty] | Модульное оборудование | 43*29*25 | 20 | 90
A031188 | Диф. автомат | YCB9LE-80M 2А 2P 6кА 30мА B AC (электрон.) | 1954.26 |  | YCB9LE-80M |  | 2 | 2P | 6 | 30 | B | AC | Электронный | [5 empty] | Модульное оборудование | 43*29*25 | 20 | 90
A031189 | Диф. автомат | YCB9LE-80M 3А 2P 6кА 30мА B AC (электрон.) | 1954.26 |  | YCB9LE-80M |  | 3 | 2P | 6 | 30 | B | AC | Электронный | [5 empty] | Модульное оборудование | 43*29*25 | 20 | 90
A031190 | Диф. автомат | YCB9LE-80M 4А 2P 6кА 30мА B AC (электрон.) | 1954.26 |  | YCB9LE-80M |  | 4 | 2P | 6 | 30 | B | AC | Электронный | [5 empty] | Модульное оборудование | 43*29*25 | 20 | 90
A031191 | Диф. автомат | YCB9LE-80M 6А 2P 6кА 30мА B AC (электрон.) | 1954.26 |  | YCB9LE-80M |  | 6 | 2P | 6 | 30 | B | AC | Электронный | [5 empty] | Модульное оборудование | 43*29*25 | 20 | 90
A031192 | Диф. автомат | YCB9LE-80M 10А 2P 6кА 30мА B AC (электрон.) | 1954.26 |  | YCB9LE-80M |  | 10 | 2P | 6 | 30 | B | AC | Электронный | [5 empty] | Модульное оборудование | 43*29*25 | 20 | 90
A031193 | Диф. автомат | YCB9LE-80M 16А 2P 6кА 30мА B AC (электрон.) | 1954.26 |  | YCB9LE-80M |  | 16 | 2P | 6 | 30 | B | AC | Электронный | [5 empty] | Модульное оборудование | 43*29*25 | 20 | 90
A031194 | Диф. автомат | YCB9LE-80M 20А 2P 6кА 30мА B AC (электрон.) | 1954.26 |  | YCB9LE-80M |  | 20 | 2P | 6 | 30 | B | AC | Электронный | [5 empty] | Модульное оборудование | 43*29*25 | 20 | 90
A031195 | Диф. автомат | YCB9LE-80M 25А 2P 6кА 30мА B AC (электрон.) | 1954.26 |  | YCB9LE-80M |  | 25 | 2P | 6 | 30 | B | AC | Электронный | [5 empty] | Модульное оборудование | 43*29*25 | 20 | 90
A031196 | Диф. автомат | YCB9LE-80M 32А 2P 6кА 30мА B AC (электрон.) | 1954.26 |  | YCB9LE-80M |  | 32 | 2P | 6 | 30 | B | AC | Электронный | [5 empty] | Модульное оборудование | 43*29*25 | 20 | 90
A031197 | Диф. автомат | YCB9LE-80M 40А 2P 6кА 30мА B AC (электрон.) | 1954.26 |  | YCB9LE-80M |  | 40 | 2P | 6 | 30 | B | AC | Электронный | [5 empty] | Модульное оборудование | 43*29*25 | 20 | 90
A031198 | Диф. автомат | YCB9LE-80M 50А 2P 6кА 30мА B AC (электрон.) | 1954.26 |  | YCB9LE-80M |  | 50 | 2P | 6 | 30 | B | AC | Электронный | [5 empty] | Модульное оборудование | 43*29*25 | 20 | 90
A031199 | Диф. автомат | YCB9LE-80M 63А 2P 6кА 30мА B AC (электрон.) | 1954.26 |  | YCB9LE-80M |  | 63 | 2P | 6 | 30 | B | AC | Электронный | [5 empty] | Модульное оборудование | 43*29*25 | 20 | 90
A031200 | Диф. автомат | YCB9LE-80M 80А 2P 6кА 30мА B AC (электрон.) | 2233 |  | YCB9LE-80M |  | 80 | 2P | 6 | 30 | B | AC | Электронный | [5 empty] | Модульное оборудование | 43*29*25 | 20 | 90
A031201 | Диф. автомат | YCB9LE-80M 1А 2P 6кА 30мА D AC (электрон.) | 1954.26 |  | YCB9LE-80M |  | 1 | 2P | 6 | 30 | D | AC | Электронный | [5 empty] | Модульное оборудование | 43*29*25 | 20 | 90
A031202 | Диф. автомат | YCB9LE-80M 2А 2P 6кА 30мА D AC (электрон.) | 1954.26 |  | YCB9LE-80M |  | 2 | 2P | 6 | 30 | D | AC | Электронный | [5 empty] | Модульное оборудование | 43*29*25 | 20 | 90
A031203 | Диф. автомат | YCB9LE-80M 3А 2P 6кА 30мА D AC (электрон.) | 1954.26 |  | YCB9LE-80M |  | 3 | 2P | 6 | 30 | D | AC | Электронный | [5 empty] | Модульное оборудование | 43*29*25 | 20 | 90
A031204 | Диф. автомат | YCB9LE-80M 4А 2P 6кА 30мА D AC (электрон.) | 1954.26 |  | YCB9LE-80M |  | 4 | 2P | 6 | 30 | D | AC | Электронный | [5 empty] | Модульное оборудование | 43*29*25 | 20 | 90
A031205 | Диф. автомат | YCB9LE-80M 6А 2P 6кА 30мА D AC (электрон.) | 1954.26 |  | YCB9LE-80M |  | 6 | 2P | 6 | 30 | D | AC | Электронный | [5 empty] | Модульное оборудование | 43*29*25 | 20 | 90
A031206 | Диф. автомат | YCB9LE-80M 10А 2P 6кА 30мА D AC (электрон.) | 1954.26 |  | YCB9LE-80M |  | 10 | 2P | 6 | 30 | D | AC | Электронный | [5 empty] | Модульное оборудование | 43*29*25 | 20 | 90
A031207 | Диф. автомат | YCB9LE-80M 16А 2P 6кА 30мА D AC (электрон.) | 1954.26 |  | YCB9LE-80M |  | 16 | 2P | 6 | 30 | D | AC | Электронный | [5 empty] | Модульное оборудование | 43*29*25 | 20 | 90
A031208 | Диф. автомат | YCB9LE-80M 20А 2P 6кА 30мА D AC (электрон.) | 1954.26 |  | YCB9LE-80M |  | 20 | 2P | 6 | 30 | D | AC | Электронный | [5 empty] | Модульное оборудование | 43*29*25 | 20 | 90
A031209 | Диф. автомат | YCB9LE-80M 25А 2P 6кА 30мА D AC (электрон.) | 1954.26 |  | YCB9LE-80M |  | 25 | 2P | 6 | 30 | D | AC | Электронный | [5 empty] | Модульное оборудование | 43*29*25 | 20 | 90
A031210 | Диф. автомат | YCB9LE-80M 32А 2P 6кА 30мА D AC (электрон.) | 1954.26 |  | YCB9LE-80M |  | 32 | 2P | 6 | 30 | D | AC | Электронный | [5 empty] | Модульное оборудование | 43*29*25 | 20 | 90
A031211 | Диф. автомат | YCB9LE-80M 40А 2P 6кА 30мА D AC (электрон.) | 1954.26 |  | YCB9LE-80M |  | 40 | 2P | 6 | 30 | D | AC | Электронный | [5 empty] | Модульное оборудование | 43*29*25 | 20 | 90
A031212 | Диф. автомат | YCB9LE-80M 50А 2P 6кА 30мА D AC (электрон.) | 1954.26 |  | YCB9LE-80M |  | 50 | 2P | 6 | 30 | D | AC | Электронный | [5 empty] | Модульное оборудование | 43*29*25 | 20 | 90
A031213 | Диф. автомат | YCB9LE-80M 63А 2P 6кА 30мА D AC (электрон.) | 1954.26 |  | YCB9LE-80M |  | 63 | 2P | 6 | 30 | D | AC | Электронный | [5 empty] | Модульное оборудование | 43*29*25 | 20 | 90
A031214 | Диф. автомат | YCB9LE-80M 80А 2P 6кА 30мА D AC (электрон.) | 2233 |  | YCB9LE-80M |  | 80 | 2P | 6 | 30 | D | AC | Электронный | [5 empty] | Модульное оборудование | 43*29*25 | 20 | 90
A031215 | Диф. автомат | YCB9LE-80M 1А 4P 6кА 30мА C AC (электрон.) | 4796.33 |  | YCB9LE-80M |  | 1 | 4P | 6 | 30 | C | AC | Электронный | [5 empty] | Модульное оборудование | 43*29*25 | 20 | 30
A031216 | Диф. автомат | YCB9LE-80M 2А 4P 6кА 30мА C AC (электрон.) | 4796.33 |  | YCB9LE-80M |  | 2 | 4P | 6 | 30 | C | AC | Электронный | [5 empty] | Модульное оборудование | 43*29*25 | 20 | 30
A031217 | Диф. автомат | YCB9LE-80M 3А 4P 6кА 30мА C AC (электрон.) | 4796.33 |  | YCB9LE-80M |  | 3 | 4P | 6 | 30 | C | AC | Электронный | [5 empty] | Модульное оборудование | 43*29*25 | 20 | 30
A031218 | Диф. автомат | YCB9LE-80M 4А 4P 6кА 30мА C AC (электрон.) | 4796.33 |  | YCB9LE-80M |  | 4 | 4P | 6 | 30 | C | AC | Электронный | [5 empty] | Модульное оборудование | 43*29*25 | 20 | 30
A031219 | Диф. автомат | YCB9LE-80M 6А 4P 6кА 30мА C AC (электрон.) | 4796.33 |  | YCB9LE-80M |  | 6 | 4P | 6 | 30 | C | AC | Электронный | [5 empty] | Модульное оборудование | 43*29*25 | 20 | 30
A031220 | Диф. автомат | YCB9LE-80M 10А 4P 6кА 30мА C AC (электрон.) | 3932.9906 |  | YCB9LE-80M |  | 10 | 4P | 6 | 30 | C | AC | Электронный | [5 empty] | Модульное оборудование | 43*29*25 | 20 | 30
A031221 | Диф. автомат | YCB9LE-80M 16А 4P 6кА 30мА C AC (электрон.) | 4796.33 |  | YCB9LE-80M |  | 16 | 4P | 6 | 30 | C | AC | Электронный | [5 empty] | Модульное оборудование | 43*29*25 | 20 | 30
A031222 | Диф. автомат | YCB9LE-80M 20А 4P 6кА 30мА C AC (электрон.) | 4796.33 |  | YCB9LE-80M |  | 20 | 4P | 6 | 30 | C | AC | Электронный | [5 empty] | Модульное оборудование | 43*29*25 | 20 | 30
A031223 | Диф. автомат | YCB9LE-80M 25А 4P 6кА 30мА C AC (электрон.) | 4796.33 |  | YCB9LE-80M |  | 25 | 4P | 6 | 30 | C | AC | Электронный | [5 empty] | Модульное оборудование | 43*29*25 | 20 | 30
A031224 | Диф. автомат | YCB9LE-80M 32А 4P 6кА 30мА C AC (электрон.) | 4796.33 |  | YCB9LE-80M |  | 32 | 4P | 6 | 30 | C | AC | Электронный | [5 empty] | Модульное оборудование | 43*29*25 | 20 | 30
A031225 | Диф. автомат | YCB9LE-80M 40А 4P 6кА 30мА C AC (электрон.) | 4796.33 |  | YCB9LE-80M |  | 40 | 4P | 6 | 30 | C | AC | Электронный | [5 empty] | Модульное оборудование | 43*29*25 | 20 | 30
A031226 | Диф. автомат | YCB9LE-80M 50А 4P 6кА 30мА C AC (электрон.) | 3932.9906 |  | YCB9LE-80M |  | 50 | 4P | 6 | 30 | C | AC | Электронный | [5 empty] | Модульное оборудование | 43*29*25 | 20 | 30
A031227 | Диф. автомат | YCB9LE-80M 63А 4P 6кА 30мА C AC (электрон.) | 4796.33 |  | YCB9LE-80M |  | 63 | 4P | 6 | 30 | C | AC | Электронный | [5 empty] | Модульное оборудование | 43*29*25 | 20 | 30
A031228 | Диф. автомат | YCB9LE-80M 80А 4P 6кА 30мА C AC (электрон.) | 4861.78 |  | YCB9LE-80M |  | 80 | 4P | 6 | 30 | C | AC | Электронный | [5 empty] | Модульное оборудование | 43*29*25 | 20 | 30
A031229 | Диф. автомат | YCB9LE-80M 1А 4P 6кА 30мА B AC (электрон.) | 4796.33 |  | YCB9LE-80M |  | 1 | 4P | 6 | 30 | B | AC | Электронный | [5 empty] | Модульное оборудование | 43*29*25 | 20 | 30
A031230 | Диф. автомат | YCB9LE-80M 2А 4P 6кА 30мА B AC (электрон.) | 4796.33 |  | YCB9LE-80M |  | 2 | 4P | 6 | 30 | B | AC | Электронный | [5 empty] | Модульное оборудование | 43*29*25 | 20 | 30
A031231 | Диф. автомат | YCB9LE-80M 3А 4P 6кА 30мА B AC (электрон.) | 4796.33 |  | YCB9LE-80M |  | 3 | 4P | 6 | 30 | B | AC | Электронный | [5 empty] | Модульное оборудование | 43*29*25 | 20 | 30
A031232 | Диф. автомат | YCB9LE-80M 4А 4P 6кА 30мА B AC (электрон.) | 4796.33 |  | YCB9LE-80M |  | 4 | 4P | 6 | 30 | B | AC | Электронный | [5 empty] | Модульное оборудование | 43*29*25 | 20 | 30
A031233 | Диф. автомат | YCB9LE-80M 6А 4P 6кА 30мА B AC (электрон.) | 4796.33 |  | YCB9LE-80M |  | 6 | 4P | 6 | 30 | B | AC | Электронный | [5 empty] | Модульное оборудование | 43*29*25 | 20 | 30
A031234 | Диф. автомат | YCB9LE-80M 10А 4P 6кА 30мА B AC (электрон.) | 4796.33 |  | YCB9LE-80M |  | 10 | 4P | 6 | 30 | B | AC | Электронный | [5 empty] | Модульное оборудование | 43*29*25 | 20 | 30
A031235 | Диф. автомат | YCB9LE-80M 16А 4P 6кА 30мА B AC (электрон.) | 4796.33 |  | YCB9LE-80M |  | 16 | 4P | 6 | 30 | B | AC | Электронный | [5 empty] | Модульное оборудование | 43*29*25 | 20 | 30
A031236 | Диф. автомат | YCB9LE-80M 20А 4P 6кА 30мА B AC (электрон.) | 4796.33 |  | YCB9LE-80M |  | 20 | 4P | 6 | 30 | B | AC | Электронный | [5 empty] | Модульное оборудование | 43*29*25 | 20 | 30
A031237 | Диф. автомат | YCB9LE-80M 25А 4P 6кА 30мА B AC (электрон.) | 4796.33 |  | YCB9LE-80M |  | 25 | 4P | 6 | 30 | B | AC | Электронный | [5 empty] | Модульное оборудование | 43*29*25 | 20 | 30
A031238 | Диф. автомат | YCB9LE-80M 32А 4P 6кА 30мА B AC (электрон.) | 4796.33 |  | YCB9LE-80M |  | 32 | 4P | 6 | 30 | B | AC | Электронный | [5 empty] | Модульное оборудование | 43*29*25 | 20 | 30
A031239 | Диф. автомат | YCB9LE-80M 40А 4P 6кА 30мА B AC (электрон.) | 4796.33 |  | YCB9LE-80M |  | 40 | 4P | 6 | 30 | B | AC | Электронный | [5 empty] | Модульное оборудование | 43*29*25 | 20 | 30
A031240 | Диф. автомат | YCB9LE-80M 50А 4P 6кА 30мА B AC (электрон.) | 4796.33 |  | YCB9LE-80M |  | 50 | 4P | 6 | 30 | B | AC | Электронный | [5 empty] | Модульное оборудование | 43*29*25 | 20 | 30
A031241 | Диф. автомат | YCB9LE-80M 63А 4P 6кА 30мА B AC (электрон.) | 4796.33 |  | YCB9LE-80M |  | 63 | 4P | 6 | 30 | B | AC | Электронный | [5 empty] | Модульное оборудование | 43*29*25 | 20 | 30
A031242 | Диф. автомат | YCB9LE-80M 80А 4P 6кА 30мА B AC (электрон.) | 5929 |  | YCB9LE-80M |  | 80 | 4P | 6 | 30 | B | AC | Электронный | [5 empty] | Модульное оборудование | 43*29*25 | 20 | 30
A031243 | Диф. автомат | YCB9LE-80M 1А 4P 6кА 30мА D AC (электрон.) | 4796.33 |  | YCB9LE-80M |  | 1 | 4P | 6 | 30 | D | AC | Электронный | [5 empty] | Модульное оборудование | 43*29*25 | 20 | 30
A031244 | Диф. автомат | YCB9LE-80M 2А 4P 6кА 30мА D AC (электрон.) | 4796.33 |  | YCB9LE-80M |  | 2 | 4P | 6 | 30 | D | AC | Электронный | [5 empty] | Модульное оборудование | 43*29*25 | 20 | 30
A031245 | Диф. автомат | YCB9LE-80M 3А 4P 6кА 30мА D AC (электрон.) | 4796.33 |  | YCB9LE-80M |  | 3 | 4P | 6 | 30 | D | AC | Электронный | [5 empty] | Модульное оборудование | 43*29*25 | 20 | 30
A031246 | Диф. автомат | YCB9LE-80M 4А 4P 6кА 30мА D AC (электрон.) | 4796.33 |  | YCB9LE-80M |  | 4 | 4P | 6 | 30 | D | AC | Электронный | [5 empty] | Модульное оборудование | 43*29*25 | 20 | 30
A031247 | Диф. автомат | YCB9LE-80M 6А 4P 6кА 30мА D AC (электрон.) | 4796.33 |  | YCB9LE-80M |  | 6 | 4P | 6 | 30 | D | AC | Электронный | [5 empty] | Модульное оборудование | 43*29*25 | 20 | 30
A031248 | Диф. автомат | YCB9LE-80M 10А 4P 6кА 30мА D AC (электрон.) | 4796.33 |  | YCB9LE-80M |  | 10 | 4P | 6 | 30 | D | AC | Электронный | [5 empty] | Модульное оборудование | 43*29*25 | 20 | 30
A031249 | Диф. автомат | YCB9LE-80M 16А 4P 6кА 30мА D AC (электрон.) | 4796.33 |  | YCB9LE-80M |  | 16 | 4P | 6 | 30 | D | AC | Электронный | [5 empty] | Модульное оборудование | 43*29*25 | 20 | 30
A031250 | Диф. автомат | YCB9LE-80M 20А 4P 6кА 30мА D AC (электрон.) | 4796.33 |  | YCB9LE-80M |  | 20 | 4P | 6 | 30 | D | AC | Электронный | [5 empty] | Модульное оборудование | 43*29*25 | 20 | 30
A031251 | Диф. автомат | YCB9LE-80M 25А 4P 6кА 30мА D AC (электрон.) | 4796.33 |  | YCB9LE-80M |  | 25 | 4P | 6 | 30 | D | AC | Электронный | [5 empty] | Модульное оборудование | 43*29*25 | 20 | 30
A031252 | Диф. автомат | YCB9LE-80M 32А 4P 6кА 30мА D AC (электрон.) | 4796.33 |  | YCB9LE-80M |  | 32 | 4P | 6 | 30 | D | AC | Электронный | [5 empty] | Модульное оборудование | 43*29*25 | 20 | 30
A031253 | Диф. автомат | YCB9LE-80M 40А 4P 6кА 30мА D AC (электрон.) | 4796.33 |  | YCB9LE-80M |  | 40 | 4P | 6 | 30 | D | AC | Электронный | [5 empty] | Модульное оборудование | 43*29*25 | 20 | 30
A031254 | Диф. автомат | YCB9LE-80M 50А 4P 6кА 30мА D AC (электрон.) | 4796.33 |  | YCB9LE-80M |  | 50 | 4P | 6 | 30 | D | AC | Электронный | [5 empty] | Модульное оборудование | 43*29*25 | 20 | 30
A031255 | Диф. автомат | YCB9LE-80M 63А 4P 6кА 30мА D AC (электрон.) | 4796.33 |  | YCB9LE-80M |  | 63 | 4P | 6 | 30 | D | AC | Электронный | [5 empty] | Модульное оборудование | 43*29*25 | 20 | 30
A031256 | Диф. автомат | YCB9LE-80M 80А 4P 6кА 30мА D AC (электрон.) | 5929 |  | YCB9LE-80M |  | 80 | 4P | 6 | 30 | D | AC | Электронный | [5 empty] | Модульное оборудование | 43*29*25 | 20 | 30
A031591 | Диф. автомат | YCB9LE-80M 1А 2P 6кА 100мА C AC (электрон.) | 1954.26 |  | YCB9LE-80M |  | 1 | 2P | 6 | 100 | C | AC | Электронный | [5 empty] | Модульное оборудование | 43*29*25 | 20 | 90
A031592 | Диф. автомат | YCB9LE-80M 2А 2P 6кА 100мА C AC (электрон.) | 1954.26 |  | YCB9LE-80M |  | 2 | 2P | 6 | 100 | C | AC | Электронный | [5 empty] | Модульное оборудование | 43*29*25 | 20 | 90
A031593 | Диф. автомат | YCB9LE-80M 3А 2P 6кА 100мА C AC (электрон.) | 1954.26 |  | YCB9LE-80M |  | 3 | 2P | 6 | 100 | C | AC | Электронный | [5 empty] | Модульное оборудование | 43*29*25 | 20 | 90
A031594 | Диф. автомат | YCB9LE-80M 4А 2P 6кА 100мА C AC (электрон.) | 1954.26 |  | YCB9LE-80M |  | 4 | 2P | 6 | 100 | C | AC | Электронный | [5 empty] | Модульное оборудование | 43*29*25 | 20 | 90
A031595 | Диф. автомат | YCB9LE-80M 6А 2P 6кА 100мА C AC (электрон.) | 1954.26 |  | YCB9LE-80M |  | 6 | 2P | 6 | 100 | C | AC | Электронный | [5 empty] | Модульное оборудование | 43*29*25 | 20 | 90
A031596 | Диф. автомат | YCB9LE-80M 10А 2P 6кА 100мА C AC (электрон.) | 1954.26 |  | YCB9LE-80M |  | 10 | 2P | 6 | 100 | C | AC | Электронный | [5 empty] | Модульное оборудование | 43*29*25 | 20 | 90
A031597 | Диф. автомат | YCB9LE-80M 16А 2P 6кА 100мА C AC (электрон.) | 1954.26 |  | YCB9LE-80M |  | 16 | 2P | 6 | 100 | C | AC | Электронный | [5 empty] | Модульное оборудование | 43*29*25 | 20 | 90
A031598 | Диф. автомат | YCB9LE-80M 20А 2P 6кА 100мА C AC (электрон.) | 1954.26 |  | YCB9LE-80M |  | 20 | 2P | 6 | 100 | C | AC | Электронный | [5 empty] | Модульное оборудование | 43*29*25 | 20 | 90
A031599 | Диф. автомат | YCB9LE-80M 25А 2P 6кА 100мА C AC (электрон.) | 1954.26 |  | YCB9LE-80M |  | 25 | 2P | 6 | 100 | C | AC | Электронный | [5 empty] | Модульное оборудование | 43*29*25 | 20 | 90
A031600 | Диф. автомат | YCB9LE-80M 32А 2P 6кА 100мА C AC (электрон.) | 1954.26 |  | YCB9LE-80M |  | 32 | 2P | 6 | 100 | C | AC | Электронный | [5 empty] | Модульное оборудование | 43*29*25 | 20 | 90
A031601 | Диф. автомат | YCB9LE-80M 40А 2P 6кА 100мА C AC (электрон.) | 1954.26 |  | YCB9LE-80M |  | 40 | 2P | 6 | 100 | C | AC | Электронный | [5 empty] | Модульное оборудование | 43*29*25 | 20 | 90
A031602 | Диф. автомат | YCB9LE-80M 50А 2P 6кА 100мА C AC (электрон.) | 1954.26 |  | YCB9LE-80M |  | 50 | 2P | 6 | 100 | C | AC | Электронный | [5 empty] | Модульное оборудование | 43*29*25 | 20 | 90
A031603 | Диф. автомат | YCB9LE-80M 63А 2P 6кА 100мА C AC (электрон.) | 1954.26 |  | YCB9LE-80M |  | 63 | 2P | 6 | 100 | C | AC | Электронный | [5 empty] | Модульное оборудование | 43*29*25 | 20 | 90
A031604 | Диф. автомат | YCB9LE-80M 80А 2P 6кА 100мА C AC (электрон.) | 2233 |  | YCB9LE-80M |  | 80 | 2P | 6 | 100 | C | AC | Электронный | [5 empty] | Модульное оборудование | 43*29*25 | 20 | 90
A031605 | Диф. автомат | YCB9LE-80M 1А 2P 6кА 100мА B AC (электрон.) | 1954.26 |  | YCB9LE-80M |  | 1 | 2P | 6 | 100 | B | AC | Электронный | [5 empty] | Модульное оборудование | 43*29*25 | 20 | 90
A031606 | Диф. автомат | YCB9LE-80M 2А 2P 6кА 100мА B AC (электрон.) | 1954.26 |  | YCB9LE-80M |  | 2 | 2P | 6 | 100 | B | AC | Электронный | [5 empty] | Модульное оборудование | 43*29*25 | 20 | 90
A031607 | Диф. автомат | YCB9LE-80M 3А 2P 6кА 100мА B AC (электрон.) | 1954.26 |  | YCB9LE-80M |  | 3 | 2P | 6 | 100 | B | AC | Электронный | [5 empty] | Модульное оборудование | 43*29*25 | 20 | 90
A031608 | Диф. автомат | YCB9LE-80M 4А 2P 6кА 100мА B AC (электрон.) | 1954.26 |  | YCB9LE-80M |  | 4 | 2P | 6 | 100 | B | AC | Электронный | [5 empty] | Модульное оборудование | 43*29*25 | 20 | 90
A031609 | Диф. автомат | YCB9LE-80M 6А 2P 6кА 100мА B AC (электрон.) | 1954.26 |  | YCB9LE-80M |  | 6 | 2P | 6 | 100 | B | AC | Электронный | [5 empty] | Модульное оборудование | 43*29*25 | 20 | 90
A031610 | Диф. автомат | YCB9LE-80M 10А 2P 6кА 100мА B AC (электрон.) | 1954.26 |  | YCB9LE-80M |  | 10 | 2P | 6 | 100 | B | AC | Электронный | [5 empty] | Модульное оборудование | 43*29*25 | 20 | 90
A031611 | Диф. автомат | YCB9LE-80M 16А 2P 6кА 100мА B AC (электрон.) | 1954.26 |  | YCB9LE-80M |  | 16 | 2P | 6 | 100 | B | AC | Электронный | [5 empty] | Модульное оборудование | 43*29*25 | 20 | 90
A031612 | Диф. автомат | YCB9LE-80M 20А 2P 6кА 100мА B AC (электрон.) | 1954.26 |  | YCB9LE-80M |  | 20 | 2P | 6 | 100 | B | AC | Электронный | [5 empty] | Модульное оборудование | 43*29*25 | 20 | 90
A031613 | Диф. автомат | YCB9LE-80M 25А 2P 6кА 100мА B AC (электрон.) | 1954.26 |  | YCB9LE-80M |  | 25 | 2P | 6 | 100 | B | AC | Электронный | [5 empty] | Модульное оборудование | 43*29*25 | 20 | 90
A031614 | Диф. автомат | YCB9LE-80M 32А 2P 6кА 100мА B AC (электрон.) | 1954.26 |  | YCB9LE-80M |  | 32 | 2P | 6 | 100 | B | AC | Электронный | [5 empty] | Модульное оборудование | 43*29*25 | 20 | 90
A031615 | Диф. автомат | YCB9LE-80M 40А 2P 6кА 100мА B AC (электрон.) | 1954.26 |  | YCB9LE-80M |  | 40 | 2P | 6 | 100 | B | AC | Электронный | [5 empty] | Модульное оборудование | 43*29*25 | 20 | 90
A031616 | Диф. автомат | YCB9LE-80M 50А 2P 6кА 100мА B AC (электрон.) | 1954.26 |  | YCB9LE-80M |  | 50 | 2P | 6 | 100 | B | AC | Электронный | [5 empty] | Модульное оборудование | 43*29*25 | 20 | 90
A031617 | Диф. автомат | YCB9LE-80M 63А 2P 6кА 100мА B AC (электрон.) | 1954.26 |  | YCB9LE-80M |  | 63 | 2P | 6 | 100 | B | AC | Электронный | [5 empty] | Модульное оборудование | 43*29*25 | 20 | 90
A031618 | Диф. автомат | YCB9LE-80M 80А 2P 6кА 100мА B AC (электрон.) | 2233 |  | YCB9LE-80M |  | 80 | 2P | 6 | 100 | B | AC | Электронный | [5 empty] | Модульное оборудование | 43*29*25 | 20 | 90
A031619 | Диф. автомат | YCB9LE-80M 1А 2P 6кА 100мА D AC (электрон.) | 1954.26 |  | YCB9LE-80M |  | 1 | 2P | 6 | 100 | D | AC | Электронный | [5 empty] | Модульное оборудование | 43*29*25 | 20 | 90
A031620 | Диф. автомат | YCB9LE-80M 2А 2P 6кА 100мА D AC (электрон.) | 1954.26 |  | YCB9LE-80M |  | 2 | 2P | 6 | 100 | D | AC | Электронный | [5 empty] | Модульное оборудование | 43*29*25 | 20 | 90
A031621 | Диф. автомат | YCB9LE-80M 3А 2P 6кА 100мА D AC (электрон.) | 1954.26 |  | YCB9LE-80M |  | 3 | 2P | 6 | 100 | D | AC | Электронный | [5 empty] | Модульное оборудование | 43*29*25 | 20 | 90
A031622 | Диф. автомат | YCB9LE-80M 4А 2P 6кА 100мА D AC (электрон.) | 1954.26 |  | YCB9LE-80M |  | 4 | 2P | 6 | 100 | D | AC | Электронный | [5 empty] | Модульное оборудование | 43*29*25 | 20 | 90
A031623 | Диф. автомат | YCB9LE-80M 6А 2P 6кА 100мА D AC (электрон.) | 1954.26 |  | YCB9LE-80M |  | 6 | 2P | 6 | 100 | D | AC | Электронный | [5 empty] | Модульное оборудование | 43*29*25 | 20 | 90
A031624 | Диф. автомат | YCB9LE-80M 10А 2P 6кА 100мА D AC (электрон.) | 1954.26 |  | YCB9LE-80M |  | 10 | 2P | 6 | 100 | D | AC | Электронный | [5 empty] | Модульное оборудование | 43*29*25 | 20 | 90
A031625 | Диф. автомат | YCB9LE-80M 16А 2P 6кА 100мА D AC (электрон.) | 1954.26 |  | YCB9LE-80M |  | 16 | 2P | 6 | 100 | D | AC | Электронный | [5 empty] | Модульное оборудование | 43*29*25 | 20 | 90
A031626 | Диф. автомат | YCB9LE-80M 20А 2P 6кА 100мА D AC (электрон.) | 1954.26 |  | YCB9LE-80M |  | 20 | 2P | 6 | 100 | D | AC | Электронный | [5 empty] | Модульное оборудование | 43*29*25 | 20 | 90
A031627 | Диф. автомат | YCB9LE-80M 25А 2P 6кА 100мА D AC (электрон.) | 1954.26 |  | YCB9LE-80M |  | 25 | 2P | 6 | 100 | D | AC | Электронный | [5 empty] | Модульное оборудование | 43*29*25 | 20 | 90
A031628 | Диф. автомат | YCB9LE-80M 32А 2P 6кА 100мА D AC (электрон.) | 1954.26 |  | YCB9LE-80M |  | 32 | 2P | 6 | 100 | D | AC | Электронный | [5 empty] | Модульное оборудование | 43*29*25 | 20 | 90
A031629 | Диф. автомат | YCB9LE-80M 40А 2P 6кА 100мА D AC (электрон.) | 1954.26 |  | YCB9LE-80M |  | 40 | 2P | 6 | 100 | D | AC | Электронный | [5 empty] | Модульное оборудование | 43*29*25 | 20 | 90
A031630 | Диф. автомат | YCB9LE-80M 50А 2P 6кА 100мА D AC (электрон.) | 1954.26 |  | YCB9LE-80M |  | 50 | 2P | 6 | 100 | D | AC | Электронный | [5 empty] | Модульное оборудование | 43*29*25 | 20 | 90
A031631 | Диф. автомат | YCB9LE-80M 63А 2P 6кА 100мА D AC (электрон.) | 1954.26 |  | YCB9LE-80M |  | 63 | 2P | 6 | 100 | D | AC | Электронный | [5 empty] | Модульное оборудование | 43*29*25 | 20 | 90
A031632 | Диф. автомат | YCB9LE-80M 80А 2P 6кА 100мА D AC (электрон.) | 2233 |  | YCB9LE-80M |  | 80 | 2P | 6 | 100 | D | AC | Электронный | [5 empty] | Модульное оборудование | 43*29*25 | 20 | 90
A031633 | Диф. автомат | YCB9LE-80M 1А 4P 6кА 100мА C AC (электрон.) | 4796.33 |  | YCB9LE-80M |  | 1 | 4P | 6 | 100 | C | AC | Электронный | [5 empty] | Модульное оборудование | 43*29*25 | 20 | 30
A031634 | Диф. автомат | YCB9LE-80M 2А 4P 6кА 100мА C AC (электрон.) | 4796.33 |  | YCB9LE-80M |  | 2 | 4P | 6 | 100 | C | AC | Электронный | [5 empty] | Модульное оборудование | 43*29*25 | 20 | 30
A031635 | Диф. автомат | YCB9LE-80M 3А 4P 6кА 100мА C AC (электрон.) | 4796.33 |  | YCB9LE-80M |  | 3 | 4P | 6 | 100 | C | AC | Электронный | [5 empty] | Модульное оборудование | 43*29*25 | 20 | 30
A031636 | Диф. автомат | YCB9LE-80M 4А 4P 6кА 100мА C AC (электрон.) | 4796.33 |  | YCB9LE-80M |  | 4 | 4P | 6 | 100 | C | AC | Электронный | [5 empty] | Модульное оборудование | 43*29*25 | 20 | 30
A031637 | Диф. автомат | YCB9LE-80M 6А 4P 6кА 100мА C AC (электрон.) | 4796.33 |  | YCB9LE-80M |  | 6 | 4P | 6 | 100 | C | AC | Электронный | [5 empty] | Модульное оборудование | 43*29*25 | 20 | 30
A031638 | Диф. автомат | YCB9LE-80M 10А 4P 6кА 100мА C AC (электрон.) | 4796.33 |  | YCB9LE-80M |  | 10 | 4P | 6 | 100 | C | AC | Электронный | [5 empty] | Модульное оборудование | 43*29*25 | 20 | 30
A031639 | Диф. автомат | YCB9LE-80M 16А 4P 6кА 100мА C AC (электрон.) | 4796.33 |  | YCB9LE-80M |  | 16 | 4P | 6 | 100 | C | AC | Электронный | [5 empty] | Модульное оборудование | 43*29*25 | 20 | 30
A031640 | Диф. автомат | YCB9LE-80M 20А 4P 6кА 100мА C AC (электрон.) | 4796.33 |  | YCB9LE-80M |  | 20 | 4P | 6 | 100 | C | AC | Электронный | [5 empty] | Модульное оборудование | 43*29*25 | 20 | 30
A031641 | Диф. автомат | YCB9LE-80M 25А 4P 6кА 100мА C AC (электрон.) | 4796.33 |  | YCB9LE-80M |  | 25 | 4P | 6 | 100 | C | AC | Электронный | [5 empty] | Модульное оборудование | 43*29*25 | 20 | 30
A031642 | Диф. автомат | YCB9LE-80M 32А 4P 6кА 100мА C AC (электрон.) | 4796.33 |  | YCB9LE-80M |  | 32 | 4P | 6 | 100 | C | AC | Электронный | [5 empty] | Модульное оборудование | 43*29*25 | 20 | 30
A031643 | Диф. автомат | YCB9LE-80M 40А 4P 6кА 100мА C AC (электрон.) | 4796.33 |  | YCB9LE-80M |  | 40 | 4P | 6 | 100 | C | AC | Электронный | [5 empty] | Модульное оборудование | 43*29*25 | 20 | 30
A031644 | Диф. автомат | YCB9LE-80M 50А 4P 6кА 100мА C AC (электрон.) | 4796.33 |  | YCB9LE-80M |  | 50 | 4P | 6 | 100 | C | AC | Электронный | [5 empty] | Модульное оборудование | 43*29*25 | 20 | 30
A031645 | Диф. автомат | YCB9LE-80M 63А 4P 6кА 100мА C AC (электрон.) | 4796.33 |  | YCB9LE-80M |  | 63 | 4P | 6 | 100 | C | AC | Электронный | [5 empty] | Модульное оборудование | 43*29*25 | 20 | 30
A031646 | Диф. автомат | YCB9LE-80M 80А 4P 6кА 100мА C AC (электрон.) | 5929 |  | YCB9LE-80M |  | 80 | 4P | 6 | 100 | C | AC | Электронный | [5 empty] | Модульное оборудование | 43*29*25 | 20 | 30
A031647 | Диф. автомат | YCB9LE-80M 1А 4P 6кА 100мА B AC (электрон.) | 4796.33 |  | YCB9LE-80M |  | 1 | 4P | 6 | 100 | B | AC | Электронный | [5 empty] | Модульное оборудование | 43*29*25 | 20 | 30
A031648 | Диф. автомат | YCB9LE-80M 2А 4P 6кА 100мА B AC (электрон.) | 4796.33 |  | YCB9LE-80M |  | 2 | 4P | 6 | 100 | B | AC | Электронный | [5 empty] | Модульное оборудование | 43*29*25 | 20 | 30
A031649 | Диф. автомат | YCB9LE-80M 3А 4P 6кА 100мА B AC (электрон.) | 4796.33 |  | YCB9LE-80M |  | 3 | 4P | 6 | 100 | B | AC | Электронный | [5 empty] | Модульное оборудование | 43*29*25 | 20 | 30
A031650 | Диф. автомат | YCB9LE-80M 4А 4P 6кА 100мА B AC (электрон.) | 4796.33 |  | YCB9LE-80M |  | 4 | 4P | 6 | 100 | B | AC | Электронный | [5 empty] | Модульное оборудование | 43*29*25 | 20 | 30
A031651 | Диф. автомат | YCB9LE-80M 6А 4P 6кА 100мА B AC (электрон.) | 4796.33 |  | YCB9LE-80M |  | 6 | 4P | 6 | 100 | B | AC | Электронный | [5 empty] | Модульное оборудование | 43*29*25 | 20 | 30
A031652 | Диф. автомат | YCB9LE-80M 10А 4P 6кА 100мА B AC (электрон.) | 4796.33 |  | YCB9LE-80M |  | 10 | 4P | 6 | 100 | B | AC | Электронный | [5 empty] | Модульное оборудование | 43*29*25 | 20 | 30
A031653 | Диф. автомат | YCB9LE-80M 16А 4P 6кА 100мА B AC (электрон.) | 4796.33 |  | YCB9LE-80M |  | 16 | 4P | 6 | 100 | B | AC | Электронный | [5 empty] | Модульное оборудование | 43*29*25 | 20 | 30
A031654 | Диф. автомат | YCB9LE-80M 20А 4P 6кА 100мА B AC (электрон.) | 4796.33 |  | YCB9LE-80M |  | 20 | 4P | 6 | 100 | B | AC | Электронный | [5 empty] | Модульное оборудование | 43*29*25 | 20 | 30
A031655 | Диф. автомат | YCB9LE-80M 25А 4P 6кА 100мА B AC (электрон.) | 4796.33 |  | YCB9LE-80M |  | 25 | 4P | 6 | 100 | B | AC | Электронный | [5 empty] | Модульное оборудование | 43*29*25 | 20 | 30
A031656 | Диф. автомат | YCB9LE-80M 32А 4P 6кА 100мА B AC (электрон.) | 4796.33 |  | YCB9LE-80M |  | 32 | 4P | 6 | 100 | B | AC | Электронный | [5 empty] | Модульное оборудование | 43*29*25 | 20 | 30
A031657 | Диф. автомат | YCB9LE-80M 40А 4P 6кА 100мА B AC (электрон.) | 4796.33 |  | YCB9LE-80M |  | 40 | 4P | 6 | 100 | B | AC | Электронный | [5 empty] | Модульное оборудование | 43*29*25 | 20 | 30
A031658 | Диф. автомат | YCB9LE-80M 50А 4P 6кА 100мА B AC (электрон.) | 4796.33 |  | YCB9LE-80M |  | 50 | 4P | 6 | 100 | B | AC | Электронный | [5 empty] | Модульное оборудование | 43*29*25 | 20 | 30
A031659 | Диф. автомат | YCB9LE-80M 63А 4P 6кА 100мА B AC (электрон.) | 4796.33 |  | YCB9LE-80M |  | 63 | 4P | 6 | 100 | B | AC | Электронный | [5 empty] | Модульное оборудование | 43*29*25 | 20 | 30
A031660 | Диф. автомат | YCB9LE-80M 80А 4P 6кА 100мА B AC (электрон.) | 5929 |  | YCB9LE-80M |  | 80 | 4P | 6 | 100 | B | AC | Электронный | [5 empty] | Модульное оборудование | 43*29*25 | 20 | 30
A031661 | Диф. автомат | YCB9LE-80M 1А 4P 6кА 100мА D AC (электрон.) | 4796.33 |  | YCB9LE-80M |  | 1 | 4P | 6 | 100 | D | AC | Электронный | [5 empty] | Модульное оборудование | 43*29*25 | 20 | 30
A031662 | Диф. автомат | YCB9LE-80M 2А 4P 6кА 100мА D AC (электрон.) | 4796.33 |  | YCB9LE-80M |  | 2 | 4P | 6 | 100 | D | AC | Электронный | [5 empty] | Модульное оборудование | 43*29*25 | 20 | 30
A031663 | Диф. автомат | YCB9LE-80M 3А 4P 6кА 100мА D AC (электрон.) | 4796.33 |  | YCB9LE-80M |  | 3 | 4P | 6 | 100 | D | AC | Электронный | [5 empty] | Модульное оборудование | 43*29*25 | 20 | 30
A031664 | Диф. автомат | YCB9LE-80M 4А 4P 6кА 100мА D AC (электрон.) | 4796.33 |  | YCB9LE-80M |  | 4 | 4P | 6 | 100 | D | AC | Электронный | [5 empty] | Модульное оборудование | 43*29*25 | 20 | 30
A031665 | Диф. автомат | YCB9LE-80M 6А 4P 6кА 100мА D AC (электрон.) | 4796.33 |  | YCB9LE-80M |  | 6 | 4P | 6 | 100 | D | AC | Электронный | [5 empty] | Модульное оборудование | 43*29*25 | 20 | 30
A031666 | Диф. автомат | YCB9LE-80M 10А 4P 6кА 100мА D AC (электрон.) | 4796.33 |  | YCB9LE-80M |  | 10 | 4P | 6 | 100 | D | AC | Электронный | [5 empty] | Модульное оборудование | 43*29*25 | 20 | 30
A031667 | Диф. автомат | YCB9LE-80M 16А 4P 6кА 100мА D AC (электрон.) | 4796.33 |  | YCB9LE-80M |  | 16 | 4P | 6 | 100 | D | AC | Электронный | [5 empty] | Модульное оборудование | 43*29*25 | 20 | 30
A031668 | Диф. автомат | YCB9LE-80M 20А 4P 6кА 100мА D AC (электрон.) | 4796.33 |  | YCB9LE-80M |  | 20 | 4P | 6 | 100 | D | AC | Электронный | [5 empty] | Модульное оборудование | 43*29*25 | 20 | 30
A031669 | Диф. автомат | YCB9LE-80M 25А 4P 6кА 100мА D AC (электрон.) | 4796.33 |  | YCB9LE-80M |  | 25 | 4P | 6 | 100 | D | AC | Электронный | [5 empty] | Модульное оборудование | 43*29*25 | 20 | 30
A031670 | Диф. автомат | YCB9LE-80M 32А 4P 6кА 100мА D AC (электрон.) | 4796.33 |  | YCB9LE-80M |  | 32 | 4P | 6 | 100 | D | AC | Электронный | [5 empty] | Модульное оборудование | 43*29*25 | 20 | 30
A031671 | Диф. автомат | YCB9LE-80M 40А 4P 6кА 100мА D AC (электрон.) | 4796.33 |  | YCB9LE-80M |  | 40 | 4P | 6 | 100 | D | AC | Электронный | [5 empty] | Модульное оборудование | 43*29*25 | 20 | 30
A031672 | Диф. автомат | YCB9LE-80M 50А 4P 6кА 100мА D AC (электрон.) | 4796.33 |  | YCB9LE-80M |  | 50 | 4P | 6 | 100 | D | AC | Электронный | [5 empty] | Модульное оборудование | 43*29*25 | 20 | 30
A031673 | Диф. автомат | YCB9LE-80M 63А 4P 6кА 100мА D AC (электрон.) | 4796.33 |  | YCB9LE-80M |  | 63 | 4P | 6 | 100 | D | AC | Электронный | [5 empty] | Модульное оборудование | 43*29*25 | 20 | 30
A031674 | Диф. автомат | YCB9LE-80M 80А 4P 6кА 100мА D AC (электрон.) | 5929 |  | YCB9LE-80M |  | 80 | 4P | 6 | 100 | D | AC | Электронный | [5 empty] | Модульное оборудование | 43*29*25 | 20 | 30
A031757 | Диф. автомат | YCB9LE-80M 1А 2P 6кА 100мА C A (электрон.) | 2121.35 |  | YCB9LE-80M |  | 1 | 2P | 6 | 100 | C | A | Электронный | [5 empty] | Модульное оборудование | 43*29*25 | 20 | 90
A031758 | Диф. автомат | YCB9LE-80M 2А 2P 6кА 100мА C A (электрон.) | 2121.35 |  | YCB9LE-80M |  | 2 | 2P | 6 | 100 | C | A | Электронный | [5 empty] | Модульное оборудование | 43*29*25 | 20 | 90
A031759 | Диф. автомат | YCB9LE-80M 3А 2P 6кА 100мА C A (электрон.) | 2121.35 |  | YCB9LE-80M |  | 3 | 2P | 6 | 100 | C | A | Электронный | [5 empty] | Модульное оборудование | 43*29*25 | 20 | 90
A031760 | Диф. автомат | YCB9LE-80M 4А 2P 6кА 100мА C A (электрон.) | 2121.35 |  | YCB9LE-80M |  | 4 | 2P | 6 | 100 | C | A | Электронный | [5 empty] | Модульное оборудование | 43*29*25 | 20 | 90
A031761 | Диф. автомат | YCB9LE-80M 6А 2P 6кА 100мА C A (электрон.) | 2121.35 |  | YCB9LE-80M |  | 6 | 2P | 6 | 100 | C | A | Электронный | [5 empty] | Модульное оборудование | 43*29*25 | 20 | 90
A031762 | Диф. автомат | YCB9LE-80M 10А 2P 6кА 100мА C A (электрон.) | 2121.35 |  | YCB9LE-80M |  | 10 | 2P | 6 | 100 | C | A | Электронный | [5 empty] | Модульное оборудование | 43*29*25 | 20 | 90
A031763 | Диф. автомат | YCB9LE-80M 16А 2P 6кА 100мА C A (электрон.) | 2121.35 |  | YCB9LE-80M |  | 16 | 2P | 6 | 100 | C | A | Электронный | [5 empty] | Модульное оборудование | 43*29*25 | 20 | 90
A031764 | Диф. автомат | YCB9LE-80M 20А 2P 6кА 100мА C A (электрон.) | 2121.35 |  | YCB9LE-80M |  | 20 | 2P | 6 | 100 | C | A | Электронный | [5 empty] | Модульное оборудование | 43*29*25 | 20 | 90
A031765 | Диф. автомат | YCB9LE-80M 25А 2P 6кА 100мА C A (электрон.) | 2121.35 |  | YCB9LE-80M |  | 25 | 2P | 6 | 100 | C | A | Электронный | [5 empty] | Модульное оборудование | 43*29*25 | 20 | 90
A031766 | Диф. автомат | YCB9LE-80M 32А 2P 6кА 100мА C A (электрон.) | 2121.35 |  | YCB9LE-80M |  | 32 | 2P | 6 | 100 | C | A | Электронный | [5 empty] | Модульное оборудование | 43*29*25 | 20 | 90
A031767 | Диф. автомат | YCB9LE-80M 40А 2P 6кА 100мА C A (электрон.) | 2121.35 |  | YCB9LE-80M |  | 40 | 2P | 6 | 100 | C | A | Электронный | [5 empty] | Модульное оборудование | 43*29*25 | 20 | 90
A031768 | Диф. автомат | YCB9LE-80M 50А 2P 6кА 100мА C A (электрон.) | 2121.35 |  | YCB9LE-80M |  | 50 | 2P | 6 | 100 | C | A | Электронный | [5 empty] | Модульное оборудование | 43*29*25 | 20 | 90
A031769 | Диф. автомат | YCB9LE-80M 63А 2P 6кА 100мА C A (электрон.) | 2121.35 |  | YCB9LE-80M |  | 63 | 2P | 6 | 100 | C | A | Электронный | [5 empty] | Модульное оборудование | 43*29*25 | 20 | 90
A031770 | Диф. автомат | YCB9LE-80M 80А 2P 6кА 100мА C A (электрон.) | 2310 |  | YCB9LE-80M |  | 80 | 2P | 6 | 100 | C | A | Электронный | [5 empty] | Модульное оборудование | 43*29*25 | 20 | 90
A031771 | Диф. автомат | YCB9LE-80M 1А 2P 6кА 100мА B A (электрон.) | 2121.35 |  | YCB9LE-80M |  | 1 | 2P | 6 | 100 | B | A | Электронный | [5 empty] | Модульное оборудование | 43*29*25 | 20 | 90
A031772 | Диф. автомат | YCB9LE-80M 2А 2P 6кА 100мА B A (электрон.) | 2121.35 |  | YCB9LE-80M |  | 2 | 2P | 6 | 100 | B | A | Электронный | [5 empty] | Модульное оборудование | 43*29*25 | 20 | 90
A031773 | Диф. автомат | YCB9LE-80M 3А 2P 6кА 100мА B A (электрон.) | 2121.35 |  | YCB9LE-80M |  | 3 | 2P | 6 | 100 | B | A | Электронный | [5 empty] | Модульное оборудование | 43*29*25 | 20 | 90
A031774 | Диф. автомат | YCB9LE-80M 4А 2P 6кА 100мА B A (электрон.) | 2121.35 |  | YCB9LE-80M |  | 4 | 2P | 6 | 100 | B | A | Электронный | [5 empty] | Модульное оборудование | 43*29*25 | 20 | 90
A031775 | Диф. автомат | YCB9LE-80M 6А 2P 6кА 100мА B A (электрон.) | 2121.35 |  | YCB9LE-80M |  | 6 | 2P | 6 | 100 | B | A | Электронный | [5 empty] | Модульное оборудование | 43*29*25 | 20 | 90
A031776 | Диф. автомат | YCB9LE-80M 10А 2P 6кА 100мА B A (электрон.) | 2121.35 |  | YCB9LE-80M |  | 10 | 2P | 6 | 100 | B | A | Электронный | [5 empty] | Модульное оборудование | 43*29*25 | 20 | 90
A031777 | Диф. автомат | YCB9LE-80M 16А 2P 6кА 100мА B A (электрон.) | 2121.35 |  | YCB9LE-80M |  | 16 | 2P | 6 | 100 | B | A | Электронный | [5 empty] | Модульное оборудование | 43*29*25 | 20 | 90
A031778 | Диф. автомат | YCB9LE-80M 20А 2P 6кА 100мА B A (электрон.) | 2121.35 |  | YCB9LE-80M |  | 20 | 2P | 6 | 100 | B | A | Электронный | [5 empty] | Модульное оборудование | 43*29*25 | 20 | 90
A031779 | Диф. автомат | YCB9LE-80M 25А 2P 6кА 100мА B A (электрон.) | 2121.35 |  | YCB9LE-80M |  | 25 | 2P | 6 | 100 | B | A | Электронный | [5 empty] | Модульное оборудование | 43*29*25 | 20 | 90
A031780 | Диф. автомат | YCB9LE-80M 32А 2P 6кА 100мА B A (электрон.) | 2121.35 |  | YCB9LE-80M |  | 32 | 2P | 6 | 100 | B | A | Электронный | [5 empty] | Модульное оборудование | 43*29*25 | 20 | 90
A031781 | Диф. автомат | YCB9LE-80M 40А 2P 6кА 100мА B A (электрон.) | 2121.35 |  | YCB9LE-80M |  | 40 | 2P | 6 | 100 | B | A | Электронный | [5 empty] | Модульное оборудование | 43*29*25 | 20 | 90
A031782 | Диф. автомат | YCB9LE-80M 50А 2P 6кА 100мА B A (электрон.) | 2121.35 |  | YCB9LE-80M |  | 50 | 2P | 6 | 100 | B | A | Электронный | [5 empty] | Модульное оборудование | 43*29*25 | 20 | 90
A031783 | Диф. автомат | YCB9LE-80M 63А 2P 6кА 100мА B A (электрон.) | 2121.35 |  | YCB9LE-80M |  | 63 | 2P | 6 | 100 | B | A | Электронный | [5 empty] | Модульное оборудование | 43*29*25 | 20 | 90
A031784 | Диф. автомат | YCB9LE-80M 80А 2P 6кА 100мА B A (электрон.) | 2310 |  | YCB9LE-80M |  | 80 | 2P | 6 | 100 | B | A | Электронный | [5 empty] | Модульное оборудование | 43*29*25 | 20 | 90
A031785 | Диф. автомат | YCB9LE-80M 1А 2P 6кА 100мА D A (электрон.) | 2121.35 |  | YCB9LE-80M |  | 1 | 2P | 6 | 100 | D | A | Электронный | [5 empty] | Модульное оборудование | 43*29*25 | 20 | 90
A031786 | Диф. автомат | YCB9LE-80M 2А 2P 6кА 100мА D A (электрон.) | 2121.35 |  | YCB9LE-80M |  | 2 | 2P | 6 | 100 | D | A | Электронный | [5 empty] | Модульное оборудование | 43*29*25 | 20 | 90
A031787 | Диф. автомат | YCB9LE-80M 3А 2P 6кА 100мА D A (электрон.) | 2121.35 |  | YCB9LE-80M |  | 3 | 2P | 6 | 100 | D | A | Электронный | [5 empty] | Модульное оборудование | 43*29*25 | 20 | 90
A031788 | Диф. автомат | YCB9LE-80M 4А 2P 6кА 100мА D A (электрон.) | 2121.35 |  | YCB9LE-80M |  | 4 | 2P | 6 | 100 | D | A | Электронный | [5 empty] | Модульное оборудование | 43*29*25 | 20 | 90
A031789 | Диф. автомат | YCB9LE-80M 6А 2P 6кА 100мА D A (электрон.) | 2121.35 |  | YCB9LE-80M |  | 6 | 2P | 6 | 100 | D | A | Электронный | [5 empty] | Модульное оборудование | 43*29*25 | 20 | 90
A031790 | Диф. автомат | YCB9LE-80M 10А 2P 6кА 100мА D A (электрон.) | 2121.35 |  | YCB9LE-80M |  | 10 | 2P | 6 | 100 | D | A | Электронный | [5 empty] | Модульное оборудование | 43*29*25 | 20 | 90
A031791 | Диф. автомат | YCB9LE-80M 16А 2P 6кА 100мА D A (электрон.) | 2121.35 |  | YCB9LE-80M |  | 16 | 2P | 6 | 100 | D | A | Электронный | [5 empty] | Модульное оборудование | 43*29*25 | 20 | 90
A031792 | Диф. автомат | YCB9LE-80M 20А 2P 6кА 100мА D A (электрон.) | 2121.35 |  | YCB9LE-80M |  | 20 | 2P | 6 | 100 | D | A | Электронный | [5 empty] | Модульное оборудование | 43*29*25 | 20 | 90
A031793 | Диф. автомат | YCB9LE-80M 25А 2P 6кА 100мА D A (электрон.) | 2121.35 |  | YCB9LE-80M |  | 25 | 2P | 6 | 100 | D | A | Электронный | [5 empty] | Модульное оборудование | 43*29*25 | 20 | 90
A031794 | Диф. автомат | YCB9LE-80M 32А 2P 6кА 100мА D A (электрон.) | 2121.35 |  | YCB9LE-80M |  | 32 | 2P | 6 | 100 | D | A | Электронный | [5 empty] | Модульное оборудование | 43*29*25 | 20 | 90
A031795 | Диф. автомат | YCB9LE-80M 40А 2P 6кА 100мА D A (электрон.) | 2121.35 |  | YCB9LE-80M |  | 40 | 2P | 6 | 100 | D | A | Электронный | [5 empty] | Модульное оборудование | 43*29*25 | 20 | 90
A031796 | Диф. автомат | YCB9LE-80M 50А 2P 6кА 100мА D A (электрон.) | 2121.35 |  | YCB9LE-80M |  | 50 | 2P | 6 | 100 | D | A | Электронный | [5 empty] | Модульное оборудование | 43*29*25 | 20 | 90
A031797 | Диф. автомат | YCB9LE-80M 63А 2P 6кА 100мА D A (электрон.) | 2121.35 |  | YCB9LE-80M |  | 63 | 2P | 6 | 100 | D | A | Электронный | [5 empty] | Модульное оборудование | 43*29*25 | 20 | 90
A031798 | Диф. автомат | YCB9LE-80M 80А 2P 6кА 100мА D A (электрон.) | 2310 |  | YCB9LE-80M |  | 80 | 2P | 6 | 100 | D | A | Электронный | [5 empty] | Модульное оборудование | 43*29*25 | 20 | 90
A031799 | Диф. автомат | YCB9LE-80M 1А 4P 6кА 100мА C A (электрон.) | 5005 |  | YCB9LE-80M |  | 1 | 4P | 6 | 100 | C | A | Электронный | [5 empty] | Модульное оборудование | 43*29*25 | 20 | 30
A031800 | Диф. автомат | YCB9LE-80M 2А 4P 6кА 100мА C A (электрон.) | 5005 |  | YCB9LE-80M |  | 2 | 4P | 6 | 100 | C | A | Электронный | [5 empty] | Модульное оборудование | 43*29*25 | 20 | 30
A031801 | Диф. автомат | YCB9LE-80M 3А 4P 6кА 100мА C A (электрон.) | 5005 |  | YCB9LE-80M |  | 3 | 4P | 6 | 100 | C | A | Электронный | [5 empty] | Модульное оборудование | 43*29*25 | 20 | 30
A031802 | Диф. автомат | YCB9LE-80M 4А 4P 6кА 100мА C A (электрон.) | 5005 |  | YCB9LE-80M |  | 4 | 4P | 6 | 100 | C | A | Электронный | [5 empty] | Модульное оборудование | 43*29*25 | 20 | 30
A031803 | Диф. автомат | YCB9LE-80M 6А 4P 6кА 100мА C A (электрон.) | 5005 |  | YCB9LE-80M |  | 6 | 4P | 6 | 100 | C | A | Электронный | [5 empty] | Модульное оборудование | 43*29*25 | 20 | 30
A031804 | Диф. автомат | YCB9LE-80M 10А 4P 6кА 100мА C A (электрон.) | 5005 |  | YCB9LE-80M |  | 10 | 4P | 6 | 100 | C | A | Электронный | [5 empty] | Модульное оборудование | 43*29*25 | 20 | 30
A031805 | Диф. автомат | YCB9LE-80M 16А 4P 6кА 100мА C A (электрон.) | 5005 |  | YCB9LE-80M |  | 16 | 4P | 6 | 100 | C | A | Электронный | [5 empty] | Модульное оборудование | 43*29*25 | 20 | 30
A031806 | Диф. автомат | YCB9LE-80M 20А 4P 6кА 100мА C A (электрон.) | 5005 |  | YCB9LE-80M |  | 20 | 4P | 6 | 100 | C | A | Электронный | [5 empty] | Модульное оборудование | 43*29*25 | 20 | 30
A031807 | Диф. автомат | YCB9LE-80M 25А 4P 6кА 100мА C A (электрон.) | 5005 |  | YCB9LE-80M |  | 25 | 4P | 6 | 100 | C | A | Электронный | [5 empty] | Модульное оборудование | 43*29*25 | 20 | 30
A031808 | Диф. автомат | YCB9LE-80M 32А 4P 6кА 100мА C A (электрон.) | 5005 |  | YCB9LE-80M |  | 32 | 4P | 6 | 100 | C | A | Электронный | [5 empty] | Модульное оборудование | 43*29*25 | 20 | 30
A031809 | Диф. автомат | YCB9LE-80M 40А 4P 6кА 100мА C A (электрон.) | 5005 |  | YCB9LE-80M |  | 40 | 4P | 6 | 100 | C | A | Электронный | [5 empty] | Модульное оборудование | 43*29*25 | 20 | 30
A031810 | Диф. автомат | YCB9LE-80M 50А 4P 6кА 100мА C A (электрон.) | 5005 |  | YCB9LE-80M |  | 50 | 4P | 6 | 100 | C | A | Электронный | [5 empty] | Модульное оборудование | 43*29*25 | 20 | 30
A031811 | Диф. автомат | YCB9LE-80M 63А 4P 6кА 100мА C A (электрон.) | 5005 |  | YCB9LE-80M |  | 63 | 4P | 6 | 100 | C | A | Электронный | [5 empty] | Модульное оборудование | 43*29*25 | 20 | 30
A031812 | Диф. автомат | YCB9LE-80M 80А 4P 6кА 100мА C A (электрон.) | 6160 |  | YCB9LE-80M |  | 80 | 4P | 6 | 100 | C | A | Электронный | [5 empty] | Модульное оборудование | 43*29*25 | 20 | 30
A031813 | Диф. автомат | YCB9LE-80M 1А 4P 6кА 100мА B A (электрон.) | 5005 |  | YCB9LE-80M |  | 1 | 4P | 6 | 100 | B | A | Электронный | [5 empty] | Модульное оборудование | 43*29*25 | 20 | 30
A031814 | Диф. автомат | YCB9LE-80M 2А 4P 6кА 100мА B A (электрон.) | 5005 |  | YCB9LE-80M |  | 2 | 4P | 6 | 100 | B | A | Электронный | [5 empty] | Модульное оборудование | 43*29*25 | 20 | 30
A031815 | Диф. автомат | YCB9LE-80M 3А 4P 6кА 100мА B A (электрон.) | 5005 |  | YCB9LE-80M |  | 3 | 4P | 6 | 100 | B | A | Электронный | [5 empty] | Модульное оборудование | 43*29*25 | 20 | 30
A031816 | Диф. автомат | YCB9LE-80M 4А 4P 6кА 100мА B A (электрон.) | 5005 |  | YCB9LE-80M |  | 4 | 4P | 6 | 100 | B | A | Электронный | [5 empty] | Модульное оборудование | 43*29*25 | 20 | 30
A031817 | Диф. автомат | YCB9LE-80M 6А 4P 6кА 100мА B A (электрон.) | 5005 |  | YCB9LE-80M |  | 6 | 4P | 6 | 100 | B | A | Электронный | [5 empty] | Модульное оборудование | 43*29*25 | 20 | 30
A031818 | Диф. автомат | YCB9LE-80M 10А 4P 6кА 100мА B A (электрон.) | 5005 |  | YCB9LE-80M |  | 10 | 4P | 6 | 100 | B | A | Электронный | [5 empty] | Модульное оборудование | 43*29*25 | 20 | 30
A031819 | Диф. автомат | YCB9LE-80M 16А 4P 6кА 100мА B A (электрон.) | 5005 |  | YCB9LE-80M |  | 16 | 4P | 6 | 100 | B | A | Электронный | [5 empty] | Модульное оборудование | 43*29*25 | 20 | 30
A031820 | Диф. автомат | YCB9LE-80M 20А 4P 6кА 100мА B A (электрон.) | 5005 |  | YCB9LE-80M |  | 20 | 4P | 6 | 100 | B | A | Электронный | [5 empty] | Модульное оборудование | 43*29*25 | 20 | 30
A031821 | Диф. автомат | YCB9LE-80M 25А 4P 6кА 100мА B A (электрон.) | 5005 |  | YCB9LE-80M |  | 25 | 4P | 6 | 100 | B | A | Электронный | [5 empty] | Модульное оборудование | 43*29*25 | 20 | 30
A031822 | Диф. автомат | YCB9LE-80M 32А 4P 6кА 100мА B A (электрон.) | 5005 |  | YCB9LE-80M |  | 32 | 4P | 6 | 100 | B | A | Электронный | [5 empty] | Модульное оборудование | 43*29*25 | 20 | 30
A031823 | Диф. автомат | YCB9LE-80M 40А 4P 6кА 100мА B A (электрон.) | 5005 |  | YCB9LE-80M |  | 40 | 4P | 6 | 100 | B | A | Электронный | [5 empty] | Модульное оборудование | 43*29*25 | 20 | 30
A031824 | Диф. автомат | YCB9LE-80M 50А 4P 6кА 100мА B A (электрон.) | 5005 |  | YCB9LE-80M |  | 50 | 4P | 6 | 100 | B | A | Электронный | [5 empty] | Модульное оборудование | 43*29*25 | 20 | 30
A031825 | Диф. автомат | YCB9LE-80M 63А 4P 6кА 100мА B A (электрон.) | 5005 |  | YCB9LE-80M |  | 63 | 4P | 6 | 100 | B | A | Электронный | [5 empty] | Модульное оборудование | 43*29*25 | 20 | 30
A031826 | Диф. автомат | YCB9LE-80M 80А 4P 6кА 100мА B A (электрон.) | 6160 |  | YCB9LE-80M |  | 80 | 4P | 6 | 100 | B | A | Электронный | [5 empty] | Модульное оборудование | 43*29*25 | 20 | 30
A031827 | Диф. автомат | YCB9LE-80M 1А 4P 6кА 100мА D A (электрон.) | 5005 |  | YCB9LE-80M |  | 1 | 4P | 6 | 100 | D | A | Электронный | [5 empty] | Модульное оборудование | 43*29*25 | 20 | 30
A031828 | Диф. автомат | YCB9LE-80M 2А 4P 6кА 100мА D A (электрон.) | 5005 |  | YCB9LE-80M |  | 2 | 4P | 6 | 100 | D | A | Электронный | [5 empty] | Модульное оборудование | 43*29*25 | 20 | 30
A031829 | Диф. автомат | YCB9LE-80M 3А 4P 6кА 100мА D A (электрон.) | 5005 |  | YCB9LE-80M |  | 3 | 4P | 6 | 100 | D | A | Электронный | [5 empty] | Модульное оборудование | 43*29*25 | 20 | 30
A031830 | Диф. автомат | YCB9LE-80M 4А 4P 6кА 100мА D A (электрон.) | 5005 |  | YCB9LE-80M |  | 4 | 4P | 6 | 100 | D | A | Электронный | [5 empty] | Модульное оборудование | 43*29*25 | 20 | 30
A031831 | Диф. автомат | YCB9LE-80M 6А 4P 6кА 100мА D A (электрон.) | 5005 |  | YCB9LE-80M |  | 6 | 4P | 6 | 100 | D | A | Электронный | [5 empty] | Модульное оборудование | 43*29*25 | 20 | 30
A031832 | Диф. автомат | YCB9LE-80M 10А 4P 6кА 100мА D A (электрон.) | 5005 |  | YCB9LE-80M |  | 10 | 4P | 6 | 100 | D | A | Электронный | [5 empty] | Модульное оборудование | 43*29*25 | 20 | 30
A031833 | Диф. автомат | YCB9LE-80M 16А 4P 6кА 100мА D A (электрон.) | 5005 |  | YCB9LE-80M |  | 16 | 4P | 6 | 100 | D | A | Электронный | [5 empty] | Модульное оборудование | 43*29*25 | 20 | 30
A031834 | Диф. автомат | YCB9LE-80M 20А 4P 6кА 100мА D A (электрон.) | 5005 |  | YCB9LE-80M |  | 20 | 4P | 6 | 100 | D | A | Электронный | [5 empty] | Модульное оборудование | 43*29*25 | 20 | 30
A031835 | Диф. автомат | YCB9LE-80M 25А 4P 6кА 100мА D A (электрон.) | 5005 |  | YCB9LE-80M |  | 25 | 4P | 6 | 100 | D | A | Электронный | [5 empty] | Модульное оборудование | 43*29*25 | 20 | 30
A031836 | Диф. автомат | YCB9LE-80M 32А 4P 6кА 100мА D A (электрон.) | 5005 |  | YCB9LE-80M |  | 32 | 4P | 6 | 100 | D | A | Электронный | [5 empty] | Модульное оборудование | 43*29*25 | 20 | 30
A031837 | Диф. автомат | YCB9LE-80M 40А 4P 6кА 100мА D A (электрон.) | 5005 |  | YCB9LE-80M |  | 40 | 4P | 6 | 100 | D | A | Электронный | [5 empty] | Модульное оборудование | 43*29*25 | 20 | 30
A031838 | Диф. автомат | YCB9LE-80M 50А 4P 6кА 100мА D A (электрон.) | 5005 |  | YCB9LE-80M |  | 50 | 4P | 6 | 100 | D | A | Электронный | [5 empty] | Модульное оборудование | 43*29*25 | 20 | 30
A031839 | Диф. автомат | YCB9LE-80M 63А 4P 6кА 100мА D A (электрон.) | 5005 |  | YCB9LE-80M |  | 63 | 4P | 6 | 100 | D | A | Электронный | [5 empty] | Модульное оборудование | 43*29*25 | 20 | 30
A031840 | Диф. автомат | YCB9LE-80M 80А 4P 6кА 100мА D A (электрон.) | 6160 |  | YCB9LE-80M |  | 80 | 4P | 6 | 100 | D | A | Электронный | [5 empty] | Модульное оборудование | 43*29*25 | 20 | 30
A031925 | Диф. автомат | YCB9LE-80M 1А 2P 6кА 300мА C AC (электрон.) | 1954.26 |  | YCB9LE-80M |  | 1 | 2P | 6 | 300 | C | AC | Электронный | [5 empty] | Модульное оборудование | 43*29*25 | 20 | 90
A031926 | Диф. автомат | YCB9LE-80M 2А 2P 6кА 300мА C AC (электрон.) | 1954.26 |  | YCB9LE-80M |  | 2 | 2P | 6 | 300 | C | AC | Электронный | [5 empty] | Модульное оборудование | 43*29*25 | 20 | 90
A031927 | Диф. автомат | YCB9LE-80M 3А 2P 6кА 300мА C AC (электрон.) | 1954.26 |  | YCB9LE-80M |  | 3 | 2P | 6 | 300 | C | AC | Электронный | [5 empty] | Модульное оборудование | 43*29*25 | 20 | 90
A031928 | Диф. автомат | YCB9LE-80M 4А 2P 6кА 300мА C AC (электрон.) | 1954.26 |  | YCB9LE-80M |  | 4 | 2P | 6 | 300 | C | AC | Электронный | [5 empty] | Модульное оборудование | 43*29*25 | 20 | 90
A031929 | Диф. автомат | YCB9LE-80M 6А 2P 6кА 300мА C AC (электрон.) | 1954.26 |  | YCB9LE-80M |  | 6 | 2P | 6 | 300 | C | AC | Электронный | [5 empty] | Модульное оборудование | 43*29*25 | 20 | 90
A031930 | Диф. автомат | YCB9LE-80M 10А 2P 6кА 300мА C AC (электрон.) | 1954.26 |  | YCB9LE-80M |  | 10 | 2P | 6 | 300 | C | AC | Электронный | [5 empty] | Модульное оборудование | 43*29*25 | 20 | 90
A031931 | Диф. автомат | YCB9LE-80M 16А 2P 6кА 300мА C AC (электрон.) | 1954.26 |  | YCB9LE-80M |  | 16 | 2P | 6 | 300 | C | AC | Электронный | [5 empty] | Модульное оборудование | 43*29*25 | 20 | 90
A031932 | Диф. автомат | YCB9LE-80M 20А 2P 6кА 300мА C AC (электрон.) | 1954.26 |  | YCB9LE-80M |  | 20 | 2P | 6 | 300 | C | AC | Электронный | [5 empty] | Модульное оборудование | 43*29*25 | 20 | 90
A031933 | Диф. автомат | YCB9LE-80M 25А 2P 6кА 300мА C AC (электрон.) | 1954.26 |  | YCB9LE-80M |  | 25 | 2P | 6 | 300 | C | AC | Электронный | [5 empty] | Модульное оборудование | 43*29*25 | 20 | 90
A031934 | Диф. автомат | YCB9LE-80M 32А 2P 6кА 300мА C AC (электрон.) | 1954.26 |  | YCB9LE-80M |  | 32 | 2P | 6 | 300 | C | AC | Электронный | [5 empty] | Модульное оборудование | 43*29*25 | 20 | 90
A031935 | Диф. автомат | YCB9LE-80M 40А 2P 6кА 300мА C AC (электрон.) | 1954.26 |  | YCB9LE-80M |  | 40 | 2P | 6 | 300 | C | AC | Электронный | [5 empty] | Модульное оборудование | 43*29*25 | 20 | 90
A031936 | Диф. автомат | YCB9LE-80M 50А 2P 6кА 300мА C AC (электрон.) | 1954.26 |  | YCB9LE-80M |  | 50 | 2P | 6 | 300 | C | AC | Электронный | [5 empty] | Модульное оборудование | 43*29*25 | 20 | 90
A031937 | Диф. автомат | YCB9LE-80M 63А 2P 6кА 300мА C AC (электрон.) | 1954.26 |  | YCB9LE-80M |  | 63 | 2P | 6 | 300 | C | AC | Электронный | [5 empty] | Модульное оборудование | 43*29*25 | 20 | 90
A031938 | Диф. автомат | YCB9LE-80M 80А 2P 6кА 300мА C AC (электрон.) | 2233 |  | YCB9LE-80M |  | 80 | 2P | 6 | 300 | C | AC | Электронный | [5 empty] | Модульное оборудование | 43*29*25 | 20 | 90
A031939 | Диф. автомат | YCB9LE-80M 1А 2P 6кА 300мА B AC (электрон.) | 1954.26 |  | YCB9LE-80M |  | 1 | 2P | 6 | 300 | B | AC | Электронный | [5 empty] | Модульное оборудование | 43*29*25 | 20 | 90
A031940 | Диф. автомат | YCB9LE-80M 2А 2P 6кА 300мА B AC (электрон.) | 1954.26 |  | YCB9LE-80M |  | 2 | 2P | 6 | 300 | B | AC | Электронный | [5 empty] | Модульное оборудование | 43*29*25 | 20 | 90
A031941 | Диф. автомат | YCB9LE-80M 3А 2P 6кА 300мА B AC (электрон.) | 1954.26 |  | YCB9LE-80M |  | 3 | 2P | 6 | 300 | B | AC | Электронный | [5 empty] | Модульное оборудование | 43*29*25 | 20 | 90
A031942 | Диф. автомат | YCB9LE-80M 4А 2P 6кА 300мА B AC (электрон.) | 1954.26 |  | YCB9LE-80M |  | 4 | 2P | 6 | 300 | B | AC | Электронный | [5 empty] | Модульное оборудование | 43*29*25 | 20 | 90
A031943 | Диф. автомат | YCB9LE-80M 6А 2P 6кА 300мА B AC (электрон.) | 1954.26 |  | YCB9LE-80M |  | 6 | 2P | 6 | 300 | B | AC | Электронный | [5 empty] | Модульное оборудование | 43*29*25 | 20 | 90
A031944 | Диф. автомат | YCB9LE-80M 10А 2P 6кА 300мА B AC (электрон.) | 1954.26 |  | YCB9LE-80M |  | 10 | 2P | 6 | 300 | B | AC | Электронный | [5 empty] | Модульное оборудование | 43*29*25 | 20 | 90
A031945 | Диф. автомат | YCB9LE-80M 16А 2P 6кА 300мА B AC (электрон.) | 1954.26 |  | YCB9LE-80M |  | 16 | 2P | 6 | 300 | B | AC | Электронный | [5 empty] | Модульное оборудование | 43*29*25 | 20 | 90
A031946 | Диф. автомат | YCB9LE-80M 20А 2P 6кА 300мА B AC (электрон.) | 1954.26 |  | YCB9LE-80M |  | 20 | 2P | 6 | 300 | B | AC | Электронный | [5 empty] | Модульное оборудование | 43*29*25 | 20 | 90
A031947 | Диф. автомат | YCB9LE-80M 25А 2P 6кА 300мА B AC (электрон.) | 1954.26 |  | YCB9LE-80M |  | 25 | 2P | 6 | 300 | B | AC | Электронный | [5 empty] | Модульное оборудование | 43*29*25 | 20 | 90
A031948 | Диф. автомат | YCB9LE-80M 32А 2P 6кА 300мА B AC (электрон.) | 1954.26 |  | YCB9LE-80M |  | 32 | 2P | 6 | 300 | B | AC | Электронный | [5 empty] | Модульное оборудование | 43*29*25 | 20 | 90
A031949 | Диф. автомат | YCB9LE-80M 40А 2P 6кА 300мА B AC (электрон.) | 1954.26 |  | YCB9LE-80M |  | 40 | 2P | 6 | 300 | B | AC | Электронный | [5 empty] | Модульное оборудование | 43*29*25 | 20 | 90
A031950 | Диф. автомат | YCB9LE-80M 50А 2P 6кА 300мА B AC (электрон.) | 1954.26 |  | YCB9LE-80M |  | 50 | 2P | 6 | 300 | B | AC | Электронный | [5 empty] | Модульное оборудование | 43*29*25 | 20 | 90
A031951 | Диф. автомат | YCB9LE-80M 63А 2P 6кА 300мА B AC (электрон.) | 1954.26 |  | YCB9LE-80M |  | 63 | 2P | 6 | 300 | B | AC | Электронный | [5 empty] | Модульное оборудование | 43*29*25 | 20 | 90
A031952 | Диф. автомат | YCB9LE-80M 80А 2P 6кА 300мА B AC (электрон.) | 2233 |  | YCB9LE-80M |  | 80 | 2P | 6 | 300 | B | AC | Электронный | [5 empty] | Модульное оборудование | 43*29*25 | 20 | 90
A031953 | Диф. автомат | YCB9LE-80M 1А 2P 6кА 300мА D AC (электрон.) | 1954.26 |  | YCB9LE-80M |  | 1 | 2P | 6 | 300 | D | AC | Электронный | [5 empty] | Модульное оборудование | 43*29*25 | 20 | 90
A031954 | Диф. автомат | YCB9LE-80M 2А 2P 6кА 300мА D AC (электрон.) | 1954.26 |  | YCB9LE-80M |  | 2 | 2P | 6 | 300 | D | AC | Электронный | [5 empty] | Модульное оборудование | 43*29*25 | 20 | 90
A031955 | Диф. автомат | YCB9LE-80M 3А 2P 6кА 300мА D AC (электрон.) | 1954.26 |  | YCB9LE-80M |  | 3 | 2P | 6 | 300 | D | AC | Электронный | [5 empty] | Модульное оборудование | 43*29*25 | 20 | 90
A031956 | Диф. автомат | YCB9LE-80M 4А 2P 6кА 300мА D AC (электрон.) | 1954.26 |  | YCB9LE-80M |  | 4 | 2P | 6 | 300 | D | AC | Электронный | [5 empty] | Модульное оборудование | 43*29*25 | 20 | 90
A031957 | Диф. автомат | YCB9LE-80M 6А 2P 6кА 300мА D AC (электрон.) | 1954.26 |  | YCB9LE-80M |  | 6 | 2P | 6 | 300 | D | AC | Электронный | [5 empty] | Модульное оборудование | 43*29*25 | 20 | 90
A031958 | Диф. автомат | YCB9LE-80M 10А 2P 6кА 300мА D AC (электрон.) | 1954.26 |  | YCB9LE-80M |  | 10 | 2P | 6 | 300 | D | AC | Электронный | [5 empty] | Модульное оборудование | 43*29*25 | 20 | 90
A031959 | Диф. автомат | YCB9LE-80M 16А 2P 6кА 300мА D AC (электрон.) | 1954.26 |  | YCB9LE-80M |  | 16 | 2P | 6 | 300 | D | AC | Электронный | [5 empty] | Модульное оборудование | 43*29*25 | 20 | 90
A031960 | Диф. автомат | YCB9LE-80M 20А 2P 6кА 300мА D AC (электрон.) | 1954.26 |  | YCB9LE-80M |  | 20 | 2P | 6 | 300 | D | AC | Электронный | [5 empty] | Модульное оборудование | 43*29*25 | 20 | 90
A031961 | Диф. автомат | YCB9LE-80M 25А 2P 6кА 300мА D AC (электрон.) | 1954.26 |  | YCB9LE-80M |  | 25 | 2P | 6 | 300 | D | AC | Электронный | [5 empty] | Модульное оборудование | 43*29*25 | 20 | 90
A031962 | Диф. автомат | YCB9LE-80M 32А 2P 6кА 300мА D AC (электрон.) | 1954.26 |  | YCB9LE-80M |  | 32 | 2P | 6 | 300 | D | AC | Электронный | [5 empty] | Модульное оборудование | 43*29*25 | 20 | 90
A031963 | Диф. автомат | YCB9LE-80M 40А 2P 6кА 300мА D AC (электрон.) | 1954.26 |  | YCB9LE-80M |  | 40 | 2P | 6 | 300 | D | AC | Электронный | [5 empty] | Модульное оборудование | 43*29*25 | 20 | 90
A031964 | Диф. автомат | YCB9LE-80M 50А 2P 6кА 300мА D AC (электрон.) | 1954.26 |  | YCB9LE-80M |  | 50 | 2P | 6 | 300 | D | AC | Электронный | [5 empty] | Модульное оборудование | 43*29*25 | 20 | 90
A031965 | Диф. автомат | YCB9LE-80M 63А 2P 6кА 300мА D AC (электрон.) | 1954.26 |  | YCB9LE-80M |  | 63 | 2P | 6 | 300 | D | AC | Электронный | [5 empty] | Модульное оборудование | 43*29*25 | 20 | 90
A031966 | Диф. автомат | YCB9LE-80M 80А 2P 6кА 300мА D AC (электрон.) | 2233 |  | YCB9LE-80M |  | 80 | 2P | 6 | 300 | D | AC | Электронный | [5 empty] | Модульное оборудование | 43*29*25 | 20 | 90
A031967 | Диф. автомат | YCB9LE-80M 1А 4P 6кА 300мА C AC (электрон.) | 4796.33 |  | YCB9LE-80M |  | 1 | 4P | 6 | 300 | C | AC | Электронный | [5 empty] | Модульное оборудование | 43*29*25 | 20 | 30
A031968 | Диф. автомат | YCB9LE-80M 2А 4P 6кА 300мА C AC (электрон.) | 4796.33 |  | YCB9LE-80M |  | 2 | 4P | 6 | 300 | C | AC | Электронный | [5 empty] | Модульное оборудование | 43*29*25 | 20 | 30
A031969 | Диф. автомат | YCB9LE-80M 3А 4P 6кА 300мА C AC (электрон.) | 4796.33 |  | YCB9LE-80M |  | 3 | 4P | 6 | 300 | C | AC | Электронный | [5 empty] | Модульное оборудование | 43*29*25 | 20 | 30
A031970 | Диф. автомат | YCB9LE-80M 4А 4P 6кА 300мА C AC (электрон.) | 4796.33 |  | YCB9LE-80M |  | 4 | 4P | 6 | 300 | C | AC | Электронный | [5 empty] | Модульное оборудование | 43*29*25 | 20 | 30
A031971 | Диф. автомат | YCB9LE-80M 6А 4P 6кА 300мА C AC (электрон.) | 4796.33 |  | YCB9LE-80M |  | 6 | 4P | 6 | 300 | C | AC | Электронный | [5 empty] | Модульное оборудование | 43*29*25 | 20 | 30
A031972 | Диф. автомат | YCB9LE-80M 10А 4P 6кА 300мА C AC (электрон.) | 4796.33 |  | YCB9LE-80M |  | 10 | 4P | 6 | 300 | C | AC | Электронный | [5 empty] | Модульное оборудование | 43*29*25 | 20 | 30
A031973 | Диф. автомат | YCB9LE-80M 16А 4P 6кА 300мА C AC (электрон.) | 4796.33 |  | YCB9LE-80M |  | 16 | 4P | 6 | 300 | C | AC | Электронный | [5 empty] | Модульное оборудование | 43*29*25 | 20 | 30
A031974 | Диф. автомат | YCB9LE-80M 20А 4P 6кА 300мА C AC (электрон.) | 4796.33 |  | YCB9LE-80M |  | 20 | 4P | 6 | 300 | C | AC | Электронный | [5 empty] | Модульное оборудование | 43*29*25 | 20 | 30
A031975 | Диф. автомат | YCB9LE-80M 25А 4P 6кА 300мА C AC (электрон.) | 4796.33 |  | YCB9LE-80M |  | 25 | 4P | 6 | 300 | C | AC | Электронный | [5 empty] | Модульное оборудование | 43*29*25 | 20 | 30
A031976 | Диф. автомат | YCB9LE-80M 32А 4P 6кА 300мА C AC (электрон.) | 4796.33 |  | YCB9LE-80M |  | 32 | 4P | 6 | 300 | C | AC | Электронный | [5 empty] | Модульное оборудование | 43*29*25 | 20 | 30
A031977 | Диф. автомат | YCB9LE-80M 40А 4P 6кА 300мА C AC (электрон.) | 4796.33 |  | YCB9LE-80M |  | 40 | 4P | 6 | 300 | C | AC | Электронный | [5 empty] | Модульное оборудование | 43*29*25 | 20 | 30
A031978 | Диф. автомат | YCB9LE-80M 50А 4P 6кА 300мА C AC (электрон.) | 4796.33 |  | YCB9LE-80M |  | 50 | 4P | 6 | 300 | C | AC | Электронный | [5 empty] | Модульное оборудование | 43*29*25 | 20 | 30
A031979 | Диф. автомат | YCB9LE-80M 63А 4P 6кА 300мА C AC (электрон.) | 4796.33 |  | YCB9LE-80M |  | 63 | 4P | 6 | 300 | C | AC | Электронный | [5 empty] | Модульное оборудование | 43*29*25 | 20 | 30
A031980 | Диф. автомат | YCB9LE-80M 80А 4P 6кА 300мА C AC (электрон.) | 5929 |  | YCB9LE-80M |  | 80 | 4P | 6 | 300 | C | AC | Электронный | [5 empty] | Модульное оборудование | 43*29*25 | 20 | 30
A031981 | Диф. автомат | YCB9LE-80M 1А 4P 6кА 300мА B AC (электрон.) | 4796.33 |  | YCB9LE-80M |  | 1 | 4P | 6 | 300 | B | AC | Электронный | [5 empty] | Модульное оборудование | 43*29*25 | 20 | 30
A031982 | Диф. автомат | YCB9LE-80M 2А 4P 6кА 300мА B AC (электрон.) | 4796.33 |  | YCB9LE-80M |  | 2 | 4P | 6 | 300 | B | AC | Электронный | [5 empty] | Модульное оборудование | 43*29*25 | 20 | 30
A031983 | Диф. автомат | YCB9LE-80M 3А 4P 6кА 300мА B AC (электрон.) | 4796.33 |  | YCB9LE-80M |  | 3 | 4P | 6 | 300 | B | AC | Электронный | [5 empty] | Модульное оборудование | 43*29*25 | 20 | 30
A031984 | Диф. автомат | YCB9LE-80M 4А 4P 6кА 300мА B AC (электрон.) | 4796.33 |  | YCB9LE-80M |  | 4 | 4P | 6 | 300 | B | AC | Электронный | [5 empty] | Модульное оборудование | 43*29*25 | 20 | 30
A031985 | Диф. автомат | YCB9LE-80M 6А 4P 6кА 300мА B AC (электрон.) | 4796.33 |  | YCB9LE-80M |  | 6 | 4P | 6 | 300 | B | AC | Электронный | [5 empty] | Модульное оборудование | 43*29*25 | 20 | 30
A031986 | Диф. автомат | YCB9LE-80M 10А 4P 6кА 300мА B AC (электрон.) | 4796.33 |  | YCB9LE-80M |  | 10 | 4P | 6 | 300 | B | AC | Электронный | [5 empty] | Модульное оборудование | 43*29*25 | 20 | 30
A031987 | Диф. автомат | YCB9LE-80M 16А 4P 6кА 300мА B AC (электрон.) | 4796.33 |  | YCB9LE-80M |  | 16 | 4P | 6 | 300 | B | AC | Электронный | [5 empty] | Модульное оборудование | 43*29*25 | 20 | 30
A031988 | Диф. автомат | YCB9LE-80M 20А 4P 6кА 300мА B AC (электрон.) | 4796.33 |  | YCB9LE-80M |  | 20 | 4P | 6 | 300 | B | AC | Электронный | [5 empty] | Модульное оборудование | 43*29*25 | 20 | 30
A031989 | Диф. автомат | YCB9LE-80M 25А 4P 6кА 300мА B AC (электрон.) | 4796.33 |  | YCB9LE-80M |  | 25 | 4P | 6 | 300 | B | AC | Электронный | [5 empty] | Модульное оборудование | 43*29*25 | 20 | 30
A031990 | Диф. автомат | YCB9LE-80M 32А 4P 6кА 300мА B AC (электрон.) | 4796.33 |  | YCB9LE-80M |  | 32 | 4P | 6 | 300 | B | AC | Электронный | [5 empty] | Модульное оборудование | 43*29*25 | 20 | 30
A031991 | Диф. автомат | YCB9LE-80M 40А 4P 6кА 300мА B AC (электрон.) | 4796.33 |  | YCB9LE-80M |  | 40 | 4P | 6 | 300 | B | AC | Электронный | [5 empty] | Модульное оборудование | 43*29*25 | 20 | 30
A031992 | Диф. автомат | YCB9LE-80M 50А 4P 6кА 300мА B AC (электрон.) | 4796.33 |  | YCB9LE-80M |  | 50 | 4P | 6 | 300 | B | AC | Электронный | [5 empty] | Модульное оборудование | 43*29*25 | 20 | 30
A031993 | Диф. автомат | YCB9LE-80M 63А 4P 6кА 300мА B AC (электрон.) | 4796.33 |  | YCB9LE-80M |  | 63 | 4P | 6 | 300 | B | AC | Электронный | [5 empty] | Модульное оборудование | 43*29*25 | 20 | 30
A031994 | Диф. автомат | YCB9LE-80M 80А 4P 6кА 300мА B AC (электрон.) | 5929 |  | YCB9LE-80M |  | 80 | 4P | 6 | 300 | B | AC | Электронный | [5 empty] | Модульное оборудование | 43*29*25 | 20 | 30
A031995 | Диф. автомат | YCB9LE-80M 1А 4P 6кА 300мА D AC (электрон.) | 4796.33 |  | YCB9LE-80M |  | 1 | 4P | 6 | 300 | D | AC | Электронный | [5 empty] | Модульное оборудование | 43*29*25 | 20 | 30
A031996 | Диф. автомат | YCB9LE-80M 2А 4P 6кА 300мА D AC (электрон.) | 4796.33 |  | YCB9LE-80M |  | 2 | 4P | 6 | 300 | D | AC | Электронный | [5 empty] | Модульное оборудование | 43*29*25 | 20 | 30
A031997 | Диф. автомат | YCB9LE-80M 3А 4P 6кА 300мА D AC (электрон.) | 4796.33 |  | YCB9LE-80M |  | 3 | 4P | 6 | 300 | D | AC | Электронный | [5 empty] | Модульное оборудование | 43*29*25 | 20 | 30
A031998 | Диф. автомат | YCB9LE-80M 4А 4P 6кА 300мА D AC (электрон.) | 4796.33 |  | YCB9LE-80M |  | 4 | 4P | 6 | 300 | D | AC | Электронный | [5 empty] | Модульное оборудование | 43*29*25 | 20 | 30
A031999 | Диф. автомат | YCB9LE-80M 6А 4P 6кА 300мА D AC (электрон.) | 4796.33 |  | YCB9LE-80M |  | 6 | 4P | 6 | 300 | D | AC | Электронный | [5 empty] | Модульное оборудование | 43*29*25 | 20 | 30
A032000 | Диф. автомат | YCB9LE-80M 10А 4P 6кА 300мА D AC (электрон.) | 4796.33 |  | YCB9LE-80M |  | 10 | 4P | 6 | 300 | D | AC | Электронный | [5 empty] | Модульное оборудование | 43*29*25 | 20 | 30
A032001 | Диф. автомат | YCB9LE-80M 16А 4P 6кА 300мА D AC (электрон.) | 4796.33 |  | YCB9LE-80M |  | 16 | 4P | 6 | 300 | D | AC | Электронный | [5 empty] | Модульное оборудование | 43*29*25 | 20 | 30
A032002 | Диф. автомат | YCB9LE-80M 20А 4P 6кА 300мА D AC (электрон.) | 4796.33 |  | YCB9LE-80M |  | 20 | 4P | 6 | 300 | D | AC | Электронный | [5 empty] | Модульное оборудование | 43*29*25 | 20 | 30
A032003 | Диф. автомат | YCB9LE-80M 25А 4P 6кА 300мА D AC (электрон.) | 4796.33 |  | YCB9LE-80M |  | 25 | 4P | 6 | 300 | D | AC | Электронный | [5 empty] | Модульное оборудование | 43*29*25 | 20 | 30
A032004 | Диф. автомат | YCB9LE-80M 32А 4P 6кА 300мА D AC (электрон.) | 4796.33 |  | YCB9LE-80M |  | 32 | 4P | 6 | 300 | D | AC | Электронный | [5 empty] | Модульное оборудование | 43*29*25 | 20 | 30
A032005 | Диф. автомат | YCB9LE-80M 40А 4P 6кА 300мА D AC (электрон.) | 4796.33 |  | YCB9LE-80M |  | 40 | 4P | 6 | 300 | D | AC | Электронный | [5 empty] | Модульное оборудование | 43*29*25 | 20 | 30
A032006 | Диф. автомат | YCB9LE-80M 50А 4P 6кА 300мА D AC (электрон.) | 4796.33 |  | YCB9LE-80M |  | 50 | 4P | 6 | 300 | D | AC | Электронный | [5 empty] | Модульное оборудование | 43*29*25 | 20 | 30
A032007 | Диф. автомат | YCB9LE-80M 63А 4P 6кА 300мА D AC (электрон.) | 4796.33 |  | YCB9LE-80M |  | 63 | 4P | 6 | 300 | D | AC | Электронный | [5 empty] | Модульное оборудование | 43*29*25 | 20 | 30
A032008 | Диф. автомат | YCB9LE-80M 80А 4P 6кА 300мА D AC (электрон.) | 5929 |  | YCB9LE-80M |  | 80 | 4P | 6 | 300 | D | AC | Электронный | [5 empty] | Модульное оборудование | 43*29*25 | 20 | 30
A032091 | Диф. автомат | YCB9LE-80M 1А 2P 6кА 300мА C A (электрон.) | 2121.35 |  | YCB9LE-80M |  | 1 | 2P | 6 | 300 | C | A | Электронный | [5 empty] | Модульное оборудование | 43*29*25 | 20 | 90
A032092 | Диф. автомат | YCB9LE-80M 2А 2P 6кА 300мА C A (электрон.) | 2121.35 |  | YCB9LE-80M |  | 2 | 2P | 6 | 300 | C | A | Электронный | [5 empty] | Модульное оборудование | 43*29*25 | 20 | 90
A032093 | Диф. автомат | YCB9LE-80M 3А 2P 6кА 300мА C A (электрон.) | 2121.35 |  | YCB9LE-80M |  | 3 | 2P | 6 | 300 | C | A | Электронный | [5 empty] | Модульное оборудование | 43*29*25 | 20 | 90
A032094 | Диф. автомат | YCB9LE-80M 4А 2P 6кА 300мА C A (электрон.) | 2121.35 |  | YCB9LE-80M |  | 4 | 2P | 6 | 300 | C | A | Электронный | [5 empty] | Модульное оборудование | 43*29*25 | 20 | 90
A032095 | Диф. автомат | YCB9LE-80M 6А 2P 6кА 300мА C A (электрон.) | 2121.35 |  | YCB9LE-80M |  | 6 | 2P | 6 | 300 | C | A | Электронный | [5 empty] | Модульное оборудование | 43*29*25 | 20 | 90
A032096 | Диф. автомат | YCB9LE-80M 10А 2P 6кА 300мА C A (электрон.) | 2121.35 |  | YCB9LE-80M |  | 10 | 2P | 6 | 300 | C | A | Электронный | [5 empty] | Модульное оборудование | 43*29*25 | 20 | 90
A032097 | Диф. автомат | YCB9LE-80M 16А 2P 6кА 300мА C A (электрон.) | 2121.35 |  | YCB9LE-80M |  | 16 | 2P | 6 | 300 | C | A | Электронный | [5 empty] | Модульное оборудование | 43*29*25 | 20 | 90
A032098 | Диф. автомат | YCB9LE-80M 20А 2P 6кА 300мА C A (электрон.) | 2121.35 |  | YCB9LE-80M |  | 20 | 2P | 6 | 300 | C | A | Электронный | [5 empty] | Модульное оборудование | 43*29*25 | 20 | 90
A032099 | Диф. автомат | YCB9LE-80M 25А 2P 6кА 300мА C A (электрон.) | 2121.35 |  | YCB9LE-80M |  | 25 | 2P | 6 | 300 | C | A | Электронный | [5 empty] | Модульное оборудование | 43*29*25 | 20 | 90
A032100 | Диф. автомат | YCB9LE-80M 32А 2P 6кА 300мА C A (электрон.) | 2121.35 |  | YCB9LE-80M |  | 32 | 2P | 6 | 300 | C | A | Электронный | [5 empty] | Модульное оборудование | 43*29*25 | 20 | 90
A032101 | Диф. автомат | YCB9LE-80M 40А 2P 6кА 300мА C A (электрон.) | 2121.35 |  | YCB9LE-80M |  | 40 | 2P | 6 | 300 | C | A | Электронный | [5 empty] | Модульное оборудование | 43*29*25 | 20 | 90
A032102 | Диф. автомат | YCB9LE-80M 50А 2P 6кА 300мА C A (электрон.) | 2121.35 |  | YCB9LE-80M |  | 50 | 2P | 6 | 300 | C | A | Электронный | [5 empty] | Модульное оборудование | 43*29*25 | 20 | 90
A032103 | Диф. автомат | YCB9LE-80M 63А 2P 6кА 300мА C A (электрон.) | 2121.35 |  | YCB9LE-80M |  | 63 | 2P | 6 | 300 | C | A | Электронный | [5 empty] | Модульное оборудование | 43*29*25 | 20 | 90
A032104 | Диф. автомат | YCB9LE-80M 80А 2P 6кА 300мА C A (электрон.) | 2310 |  | YCB9LE-80M |  | 80 | 2P | 6 | 300 | C | A | Электронный | [5 empty] | Модульное оборудование | 43*29*25 | 20 | 90
A032105 | Диф. автомат | YCB9LE-80M 1А 2P 6кА 300мА B A (электрон.) | 2121.35 |  | YCB9LE-80M |  | 1 | 2P | 6 | 300 | B | A | Электронный | [5 empty] | Модульное оборудование | 43*29*25 | 20 | 90
A032106 | Диф. автомат | YCB9LE-80M 2А 2P 6кА 300мА B A (электрон.) | 2121.35 |  | YCB9LE-80M |  | 2 | 2P | 6 | 300 | B | A | Электронный | [5 empty] | Модульное оборудование | 43*29*25 | 20 | 90
A032107 | Диф. автомат | YCB9LE-80M 3А 2P 6кА 300мА B A (электрон.) | 2121.35 |  | YCB9LE-80M |  | 3 | 2P | 6 | 300 | B | A | Электронный | [5 empty] | Модульное оборудование | 43*29*25 | 20 | 90
A032108 | Диф. автомат | YCB9LE-80M 4А 2P 6кА 300мА B A (электрон.) | 2121.35 |  | YCB9LE-80M |  | 4 | 2P | 6 | 300 | B | A | Электронный | [5 empty] | Модульное оборудование | 43*29*25 | 20 | 90
A032109 | Диф. автомат | YCB9LE-80M 6А 2P 6кА 300мА B A (электрон.) | 2121.35 |  | YCB9LE-80M |  | 6 | 2P | 6 | 300 | B | A | Электронный | [5 empty] | Модульное оборудование | 43*29*25 | 20 | 90
A032110 | Диф. автомат | YCB9LE-80M 10А 2P 6кА 300мА B A (электрон.) | 2121.35 |  | YCB9LE-80M |  | 10 | 2P | 6 | 300 | B | A | Электронный | [5 empty] | Модульное оборудование | 43*29*25 | 20 | 90
A032111 | Диф. автомат | YCB9LE-80M 16А 2P 6кА 300мА B A (электрон.) | 2121.35 |  | YCB9LE-80M |  | 16 | 2P | 6 | 300 | B | A | Электронный | [5 empty] | Модульное оборудование | 43*29*25 | 20 | 90
A032112 | Диф. автомат | YCB9LE-80M 20А 2P 6кА 300мА B A (электрон.) | 2121.35 |  | YCB9LE-80M |  | 20 | 2P | 6 | 300 | B | A | Электронный | [5 empty] | Модульное оборудование | 43*29*25 | 20 | 90
A032113 | Диф. автомат | YCB9LE-80M 25А 2P 6кА 300мА B A (электрон.) | 2121.35 |  | YCB9LE-80M |  | 25 | 2P | 6 | 300 | B | A | Электронный | [5 empty] | Модульное оборудование | 43*29*25 | 20 | 90
A032114 | Диф. автомат | YCB9LE-80M 32А 2P 6кА 300мА B A (электрон.) | 2121.35 |  | YCB9LE-80M |  | 32 | 2P | 6 | 300 | B | A | Электронный | [5 empty] | Модульное оборудование | 43*29*25 | 20 | 90
A032115 | Диф. автомат | YCB9LE-80M 40А 2P 6кА 300мА B A (электрон.) | 2121.35 |  | YCB9LE-80M |  | 40 | 2P | 6 | 300 | B | A | Электронный | [5 empty] | Модульное оборудование | 43*29*25 | 20 | 90
A032116 | Диф. автомат | YCB9LE-80M 50А 2P 6кА 300мА B A (электрон.) | 2121.35 |  | YCB9LE-80M |  | 50 | 2P | 6 | 300 | B | A | Электронный | [5 empty] | Модульное оборудование | 43*29*25 | 20 | 90
A032117 | Диф. автомат | YCB9LE-80M 63А 2P 6кА 300мА B A (электрон.) | 2121.35 |  | YCB9LE-80M |  | 63 | 2P | 6 | 300 | B | A | Электронный | [5 empty] | Модульное оборудование | 43*29*25 | 20 | 90
A032118 | Диф. автомат | YCB9LE-80M 80А 2P 6кА 300мА B A (электрон.) | 2310 |  | YCB9LE-80M |  | 80 | 2P | 6 | 300 | B | A | Электронный | [5 empty] | Модульное оборудование | 43*29*25 | 20 | 90
A032119 | Диф. автомат | YCB9LE-80M 1А 2P 6кА 300мА D A (электрон.) | 2121.35 |  | YCB9LE-80M |  | 1 | 2P | 6 | 300 | D | A | Электронный | [5 empty] | Модульное оборудование | 43*29*25 | 20 | 90
A032120 | Диф. автомат | YCB9LE-80M 2А 2P 6кА 300мА D A (электрон.) | 2121.35 |  | YCB9LE-80M |  | 2 | 2P | 6 | 300 | D | A | Электронный | [5 empty] | Модульное оборудование | 43*29*25 | 20 | 90
A032121 | Диф. автомат | YCB9LE-80M 3А 2P 6кА 300мА D A (электрон.) | 2121.35 |  | YCB9LE-80M |  | 3 | 2P | 6 | 300 | D | A | Электронный | [5 empty] | Модульное оборудование | 43*29*25 | 20 | 90
A032122 | Диф. автомат | YCB9LE-80M 4А 2P 6кА 300мА D A (электрон.) | 2121.35 |  | YCB9LE-80M |  | 4 | 2P | 6 | 300 | D | A | Электронный | [5 empty] | Модульное оборудование | 43*29*25 | 20 | 90
A032123 | Диф. автомат | YCB9LE-80M 6А 2P 6кА 300мА D A (электрон.) | 2121.35 |  | YCB9LE-80M |  | 6 | 2P | 6 | 300 | D | A | Электронный | [5 empty] | Модульное оборудование | 43*29*25 | 20 | 90
A032124 | Диф. автомат | YCB9LE-80M 10А 2P 6кА 300мА D A (электрон.) | 2121.35 |  | YCB9LE-80M |  | 10 | 2P | 6 | 300 | D | A | Электронный | [5 empty] | Модульное оборудование | 43*29*25 | 20 | 90
A032125 | Диф. автомат | YCB9LE-80M 16А 2P 6кА 300мА D A (электрон.) | 2121.35 |  | YCB9LE-80M |  | 16 | 2P | 6 | 300 | D | A | Электронный | [5 empty] | Модульное оборудование | 43*29*25 | 20 | 90
A032126 | Диф. автомат | YCB9LE-80M 20А 2P 6кА 300мА D A (электрон.) | 2121.35 |  | YCB9LE-80M |  | 20 | 2P | 6 | 300 | D | A | Электронный | [5 empty] | Модульное оборудование | 43*29*25 | 20 | 90
A032127 | Диф. автомат | YCB9LE-80M 25А 2P 6кА 300мА D A (электрон.) | 2121.35 |  | YCB9LE-80M |  | 25 | 2P | 6 | 300 | D | A | Электронный | [5 empty] | Модульное оборудование | 43*29*25 | 20 | 90
A032128 | Диф. автомат | YCB9LE-80M 32А 2P 6кА 300мА D A (электрон.) | 2121.35 |  | YCB9LE-80M |  | 32 | 2P | 6 | 300 | D | A | Электронный | [5 empty] | Модульное оборудование | 43*29*25 | 20 | 90
A032129 | Диф. автомат | YCB9LE-80M 40А 2P 6кА 300мА D A (электрон.) | 2121.35 |  | YCB9LE-80M |  | 40 | 2P | 6 | 300 | D | A | Электронный | [5 empty] | Модульное оборудование | 43*29*25 | 20 | 90
A032130 | Диф. автомат | YCB9LE-80M 50А 2P 6кА 300мА D A (электрон.) | 2121.35 |  | YCB9LE-80M |  | 50 | 2P | 6 | 300 | D | A | Электронный | [5 empty] | Модульное оборудование | 43*29*25 | 20 | 90
A032131 | Диф. автомат | YCB9LE-80M 63А 2P 6кА 300мА D A (электрон.) | 2121.35 |  | YCB9LE-80M |  | 63 | 2P | 6 | 300 | D | A | Электронный | [5 empty] | Модульное оборудование | 43*29*25 | 20 | 90
A032132 | Диф. автомат | YCB9LE-80M 80А 2P 6кА 300мА D A (электрон.) | 2310 |  | YCB9LE-80M |  | 80 | 2P | 6 | 300 | D | A | Электронный | [5 empty] | Модульное оборудование | 43*29*25 | 20 | 90
A032133 | Диф. автомат | YCB9LE-80M 1А 4P 6кА 300мА C A (электрон.) | 5005 |  | YCB9LE-80M |  | 1 | 4P | 6 | 300 | C | A | Электронный | [5 empty] | Модульное оборудование | 43*29*25 | 20 | 30
A032134 | Диф. автомат | YCB9LE-80M 2А 4P 6кА 300мА C A (электрон.) | 5005 |  | YCB9LE-80M |  | 2 | 4P | 6 | 300 | C | A | Электронный | [5 empty] | Модульное оборудование | 43*29*25 | 20 | 30
A032135 | Диф. автомат | YCB9LE-80M 3А 4P 6кА 300мА C A (электрон.) | 5005 |  | YCB9LE-80M |  | 3 | 4P | 6 | 300 | C | A | Электронный | [5 empty] | Модульное оборудование | 43*29*25 | 20 | 30
A032136 | Диф. автомат | YCB9LE-80M 4А 4P 6кА 300мА C A (электрон.) | 5005 |  | YCB9LE-80M |  | 4 | 4P | 6 | 300 | C | A | Электронный | [5 empty] | Модульное оборудование | 43*29*25 | 20 | 30
A032137 | Диф. автомат | YCB9LE-80M 6А 4P 6кА 300мА C A (электрон.) | 5005 |  | YCB9LE-80M |  | 6 | 4P | 6 | 300 | C | A | Электронный | [5 empty] | Модульное оборудование | 43*29*25 | 20 | 30
A032138 | Диф. автомат | YCB9LE-80M 10А 4P 6кА 300мА C A (электрон.) | 5005 |  | YCB9LE-80M |  | 10 | 4P | 6 | 300 | C | A | Электронный | [5 empty] | Модульное оборудование | 43*29*25 | 20 | 30
A032139 | Диф. автомат | YCB9LE-80M 16А 4P 6кА 300мА C A (электрон.) | 4104.1 |  | YCB9LE-80M |  | 16 | 4P | 6 | 300 | C | A | Электронный | [5 empty] | Модульное оборудование | 43*29*25 | 20 | 30
A032140 | Диф. автомат | YCB9LE-80M 20А 4P 6кА 300мА C A (электрон.) | 4104.1 |  | YCB9LE-80M |  | 20 | 4P | 6 | 300 | C | A | Электронный | [5 empty] | Модульное оборудование | 43*29*25 | 20 | 30
A032141 | Диф. автомат | YCB9LE-80M 25А 4P 6кА 300мА C A (электрон.) | 4104.1 |  | YCB9LE-80M |  | 25 | 4P | 6 | 300 | C | A | Электронный | [5 empty] | Модульное оборудование | 43*29*25 | 20 | 30
A032142 | Диф. автомат | YCB9LE-80M 32А 4P 6кА 300мА C A (электрон.) | 5005 |  | YCB9LE-80M |  | 32 | 4P | 6 | 300 | C | A | Электронный | [5 empty] | Модульное оборудование | 43*29*25 | 20 | 30
A032143 | Диф. автомат | YCB9LE-80M 40А 4P 6кА 300мА C A (электрон.) | 4104.1 |  | YCB9LE-80M |  | 40 | 4P | 6 | 300 | C | A | Электронный | [5 empty] | Модульное оборудование | 43*29*25 | 20 | 30
A032144 | Диф. автомат | YCB9LE-80M 50А 4P 6кА 300мА C A (электрон.) | 4104.1 |  | YCB9LE-80M |  | 50 | 4P | 6 | 300 | C | A | Электронный | [5 empty] | Модульное оборудование | 43*29*25 | 20 | 30
A032145 | Диф. автомат | YCB9LE-80M 63А 4P 6кА 300мА C A (электрон.) | 4104.1 |  | YCB9LE-80M |  | 63 | 4P | 6 | 300 | C | A | Электронный | [5 empty] | Модульное оборудование | 43*29*25 | 20 | 30
A032146 | Диф. автомат | YCB9LE-80M 80А 4P 6кА 300мА C A (электрон.) | 6160 |  | YCB9LE-80M |  | 80 | 4P | 6 | 300 | C | A | Электронный | [5 empty] | Модульное оборудование | 43*29*25 | 20 | 30
A032147 | Диф. автомат | YCB9LE-80M 1А 4P 6кА 300мА B A (электрон.) | 5005 |  | YCB9LE-80M |  | 1 | 4P | 6 | 300 | B | A | Электронный | [5 empty] | Модульное оборудование | 43*29*25 | 20 | 30
A032148 | Диф. автомат | YCB9LE-80M 2А 4P 6кА 300мА B A (электрон.) | 5005 |  | YCB9LE-80M |  | 2 | 4P | 6 | 300 | B | A | Электронный | [5 empty] | Модульное оборудование | 43*29*25 | 20 | 30
A032149 | Диф. автомат | YCB9LE-80M 3А 4P 6кА 300мА B A (электрон.) | 5005 |  | YCB9LE-80M |  | 3 | 4P | 6 | 300 | B | A | Электронный | [5 empty] | Модульное оборудование | 43*29*25 | 20 | 30
A032150 | Диф. автомат | YCB9LE-80M 4А 4P 6кА 300мА B A (электрон.) | 5005 |  | YCB9LE-80M |  | 4 | 4P | 6 | 300 | B | A | Электронный | [5 empty] | Модульное оборудование | 43*29*25 | 20 | 30
A032151 | Диф. автомат | YCB9LE-80M 6А 4P 6кА 300мА B A (электрон.) | 5005 |  | YCB9LE-80M |  | 6 | 4P | 6 | 300 | B | A | Электронный | [5 empty] | Модульное оборудование | 43*29*25 | 20 | 30
A032152 | Диф. автомат | YCB9LE-80M 10А 4P 6кА 300мА B A (электрон.) | 5005 |  | YCB9LE-80M |  | 10 | 4P | 6 | 300 | B | A | Электронный | [5 empty] | Модульное оборудование | 43*29*25 | 20 | 30
A032153 | Диф. автомат | YCB9LE-80M 16А 4P 6кА 300мА B A (электрон.) | 5005 |  | YCB9LE-80M |  | 16 | 4P | 6 | 300 | B | A | Электронный | [5 empty] | Модульное оборудование | 43*29*25 | 20 | 30
A032154 | Диф. автомат | YCB9LE-80M 20А 4P 6кА 300мА B A (электрон.) | 5005 |  | YCB9LE-80M |  | 20 | 4P | 6 | 300 | B | A | Электронный | [5 empty] | Модульное оборудование | 43*29*25 | 20 | 30
A032155 | Диф. автомат | YCB9LE-80M 25А 4P 6кА 300мА B A (электрон.) | 5005 |  | YCB9LE-80M |  | 25 | 4P | 6 | 300 | B | A | Электронный | [5 empty] | Модульное оборудование | 43*29*25 | 20 | 30
A032156 | Диф. автомат | YCB9LE-80M 32А 4P 6кА 300мА B A (электрон.) | 5005 |  | YCB9LE-80M |  | 32 | 4P | 6 | 300 | B | A | Электронный | [5 empty] | Модульное оборудование | 43*29*25 | 20 | 30
A032157 | Диф. автомат | YCB9LE-80M 40А 4P 6кА 300мА B A (электрон.) | 5005 |  | YCB9LE-80M |  | 40 | 4P | 6 | 300 | B | A | Электронный | [5 empty] | Модульное оборудование | 43*29*25 | 20 | 30
A032158 | Диф. автомат | YCB9LE-80M 50А 4P 6кА 300мА B A (электрон.) | 5005 |  | YCB9LE-80M |  | 50 | 4P | 6 | 300 | B | A | Электронный | [5 empty] | Модульное оборудование | 43*29*25 | 20 | 30
A032159 | Диф. автомат | YCB9LE-80M 63А 4P 6кА 300мА B A (электрон.) | 5005 |  | YCB9LE-80M |  | 63 | 4P | 6 | 300 | B | A | Электронный | [5 empty] | Модульное оборудование | 43*29*25 | 20 | 30
A032160 | Диф. автомат | YCB9LE-80M 80А 4P 6кА 300мА B A (электрон.) | 6160 |  | YCB9LE-80M |  | 80 | 4P | 6 | 300 | B | A | Электронный | [5 empty] | Модульное оборудование | 43*29*25 | 20 | 30
A032161 | Диф. автомат | YCB9LE-80M 1А 4P 6кА 300мА D A (электрон.) | 5005 |  | YCB9LE-80M |  | 1 | 4P | 6 | 300 | D | A | Электронный | [5 empty] | Модульное оборудование | 43*29*25 | 20 | 30
A032162 | Диф. автомат | YCB9LE-80M 2А 4P 6кА 300мА D A (электрон.) | 5005 |  | YCB9LE-80M |  | 2 | 4P | 6 | 300 | D | A | Электронный | [5 empty] | Модульное оборудование | 43*29*25 | 20 | 30
A032163 | Диф. автомат | YCB9LE-80M 3А 4P 6кА 300мА D A (электрон.) | 5005 |  | YCB9LE-80M |  | 3 | 4P | 6 | 300 | D | A | Электронный | [5 empty] | Модульное оборудование | 43*29*25 | 20 | 30
A032164 | Диф. автомат | YCB9LE-80M 4А 4P 6кА 300мА D A (электрон.) | 5005 |  | YCB9LE-80M |  | 4 | 4P | 6 | 300 | D | A | Электронный | [5 empty] | Модульное оборудование | 43*29*25 | 20 | 30
A032165 | Диф. автомат | YCB9LE-80M 6А 4P 6кА 300мА D A (электрон.) | 5005 |  | YCB9LE-80M |  | 6 | 4P | 6 | 300 | D | A | Электронный | [5 empty] | Модульное оборудование | 43*29*25 | 20 | 30
A032166 | Диф. автомат | YCB9LE-80M 10А 4P 6кА 300мА D A (электрон.) | 5005 |  | YCB9LE-80M |  | 10 | 4P | 6 | 300 | D | A | Электронный | [5 empty] | Модульное оборудование | 43*29*25 | 20 | 30
A032167 | Диф. автомат | YCB9LE-80M 16А 4P 6кА 300мА D A (электрон.) | 5005 |  | YCB9LE-80M |  | 16 | 4P | 6 | 300 | D | A | Электронный | [5 empty] | Модульное оборудование | 43*29*25 | 20 | 30
A032168 | Диф. автомат | YCB9LE-80M 20А 4P 6кА 300мА D A (электрон.) | 5005 |  | YCB9LE-80M |  | 20 | 4P | 6 | 300 | D | A | Электронный | [5 empty] | Модульное оборудование | 43*29*25 | 20 | 30
A032169 | Диф. автомат | YCB9LE-80M 25А 4P 6кА 300мА D A (электрон.) | 5005 |  | YCB9LE-80M |  | 25 | 4P | 6 | 300 | D | A | Электронный | [5 empty] | Модульное оборудование | 43*29*25 | 20 | 30
A032170 | Диф. автомат | YCB9LE-80M 32А 4P 6кА 300мА D A (электрон.) | 5005 |  | YCB9LE-80M |  | 32 | 4P | 6 | 300 | D | A | Электронный | [5 empty] | Модульное оборудование | 43*29*25 | 20 | 30
A032171 | Диф. автомат | YCB9LE-80M 40А 4P 6кА 300мА D A (электрон.) | 5005 |  | YCB9LE-80M |  | 40 | 4P | 6 | 300 | D | A | Электронный | [5 empty] | Модульное оборудование | 43*29*25 | 20 | 30
A032172 | Диф. автомат | YCB9LE-80M 50А 4P 6кА 300мА D A (электрон.) | 5005 |  | YCB9LE-80M |  | 50 | 4P | 6 | 300 | D | A | Электронный | [5 empty] | Модульное оборудование | 43*29*25 | 20 | 30
A032173 | Диф. автомат | YCB9LE-80M 63А 4P 6кА 300мА D A (электрон.) | 5005 |  | YCB9LE-80M |  | 63 | 4P | 6 | 300 | D | A | Электронный | [5 empty] | Модульное оборудование | 43*29*25 | 20 | 30
A032174 | Диф. автомат | YCB9LE-80M 80А 4P 6кА 300мА D A (электрон.) | 6160 |  | YCB9LE-80M |  | 80 | 4P | 6 | 300 | D | A | Электронный | [5 empty] | Модульное оборудование | 43*29*25 | 20 | 30
A032259 | Диф. автомат | YCB9L-40 1P+N 6A C тип AC 100мА 6кА (электромеханич.) | 3303.3 |  | YCB9L-40 |  | 6 | 1P+N | 6 | 100 | C | AC | Электромеханический | [5 empty] | Модульное оборудование | 43*29*25 | 20 | 90
A032260 | Диф. автомат | YCB9L-40 1P+N 10A C тип AC 100мА 6кА (электромеханич.) | 3303.3 |  | YCB9L-40 |  | 10 | 1P+N | 6 | 100 | C | AC | Электромеханический | [5 empty] | Модульное оборудование | 43*29*25 | 20 | 90
A032261 | Диф. автомат | YCB9L-40 1P+N 16A C тип AC 100мА 6кА (электромеханич.) | 3303.3 |  | YCB9L-40 |  | 16 | 1P+N | 6 | 100 | C | AC | Электромеханический | [5 empty] | Модульное оборудование | 43*29*25 | 20 | 90
A032262 | Диф. автомат | YCB9L-40 1P+N 20A C тип AC 100мА 6кА (электромеханич.) | 3303.3 |  | YCB9L-40 |  | 20 | 1P+N | 6 | 100 | C | AC | Электромеханический | [5 empty] | Модульное оборудование | 43*29*25 | 20 | 90
A032263 | Диф. автомат | YCB9L-40 1P+N 25A C тип AC 100мА 6кА (электромеханич.) | 3303.3 |  | YCB9L-40 |  | 25 | 1P+N | 6 | 100 | C | AC | Электромеханический | [5 empty] | Модульное оборудование | 43*29*25 | 20 | 90
A032264 | Диф. автомат | YCB9L-40 1P+N 32A C тип AC 100мА 6кА (электромеханич.) | 3303.3 |  | YCB9L-40 |  | 32 | 1P+N | 6 | 100 | C | AC | Электромеханический | [5 empty] | Модульное оборудование | 43*29*25 | 20 | 90
A032265 | Диф. автомат | YCB9L-40 1P+N 40A C тип AC 100мА 6кА (электромеханич.) | 3303.3 |  | YCB9L-40 |  | 40 | 1P+N | 6 | 100 | C | AC | Электромеханический | [5 empty] | Модульное оборудование | 43*29*25 | 20 | 90
A032266 | Диф. автомат | YCB9L-40 1P+N 6A B тип AC 100мА 6кА (электромеханич.) | 3303.3 |  | YCB9L-40 |  | 6 | 1P+N | 6 | 100 | B | AC | Электромеханический | [5 empty] | Модульное оборудование | 43*29*25 | 20 | 90
A032267 | Диф. автомат | YCB9L-40 1P+N 10А В тип AC 100мА 6кА (электромеханич.) | 3303.3 |  | YCB9L-40 |  | 10 | 1P+N | 6 | 100 | B | AC | Электромеханический | [5 empty] | Модульное оборудование | 43*29*25 | 20 | 90
A032268 | Диф. автомат | YCB9L-40 1P+N 16A B тип AC 100мА 6кА (электромеханич.) | 3303.3 |  | YCB9L-40 |  | 16 | 1P+N | 6 | 100 | B | AC | Электромеханический | [5 empty] | Модульное оборудование | 43*29*25 | 20 | 90
A032269 | Диф. автомат | YCB9L-40 1P+N 20А В тип AC 100мА 6кА (электромеханич.) | 3303.3 |  | YCB9L-40 |  | 20 | 1P+N | 6 | 100 | B | AC | Электромеханический | [5 empty] | Модульное оборудование | 43*29*25 | 20 | 90
A032270 | Диф. автомат | YCB9L-40 1P+N 25A B тип AC 100мА 6кА (электромеханич.) | 3303.3 |  | YCB9L-40 |  | 25 | 1P+N | 6 | 100 | B | AC | Электромеханический | [5 empty] | Модульное оборудование | 43*29*25 | 20 | 90
A032271 | Диф. автомат | YCB9L-40 1P+N 32A B тип AC 100мА 6кА (электромеханич.) | 3303.3 |  | YCB9L-40 |  | 32 | 1P+N | 6 | 100 | B | AC | Электромеханический | [5 empty] | Модульное оборудование | 43*29*25 | 20 | 90
A032272 | Диф. автомат | YCB9L-40 1P+N 40А В тип AC 100мА 6кА (электромеханич.) | 3303.3 |  | YCB9L-40 |  | 40 | 1P+N | 6 | 100 | B | AC | Электромеханический | [5 empty] | Модульное оборудование | 43*29*25 | 20 | 90
A032273 | Диф. автомат | YCB9L-40 1P+N 6A C тип AC 100мА 6кА (электрон.) | 2425.5 |  | YCB9L-40 |  | 6 | 1P+N | 6 | 100 | C | AC | Электронный | [5 empty] | Модульное оборудование | 43*29*25 | 20 | 90
A032274 | Диф. автомат | YCB9L-40 1P+N 10A C тип AC 100мА 6кА (электрон.) | 2425.5 |  | YCB9L-40 |  | 10 | 1P+N | 6 | 100 | C | AC | Электронный | [5 empty] | Модульное оборудование | 43*29*25 | 20 | 90
A032275 | Диф. автомат | YCB9L-40 1P+N 16A C тип AC 100мА 6кА (электрон.) | 2425.5 |  | YCB9L-40 |  | 16 | 1P+N | 6 | 100 | C | AC | Электронный | [5 empty] | Модульное оборудование | 43*29*25 | 20 | 90
A032276 | Диф. автомат | YCB9L-40 1P+N 20A C тип AC 100мА 6кА (электрон.) | 2425.5 |  | YCB9L-40 |  | 20 | 1P+N | 6 | 100 | C | AC | Электронный | [5 empty] | Модульное оборудование | 43*29*25 | 20 | 90
A032277 | Диф. автомат | YCB9L-40 1P+N 25A C тип AC 100мА 6кА (электрон.) | 2425.5 |  | YCB9L-40 |  | 25 | 1P+N | 6 | 100 | C | AC | Электронный | [5 empty] | Модульное оборудование | 43*29*25 | 20 | 90
A032278 | Диф. автомат | YCB9L-40 1P+N 32A C тип AC 100мА 6кА (электрон.) | 2425.5 |  | YCB9L-40 |  | 32 | 1P+N | 6 | 100 | C | AC | Электронный | [5 empty] | Модульное оборудование | 43*29*25 | 20 | 90
A032279 | Диф. автомат | YCB9L-40 1P+N 40A C тип AC 100мА 6кА (электрон.) | 2425.5 |  | YCB9L-40 |  | 40 | 1P+N | 6 | 100 | C | AC | Электронный | [5 empty] | Модульное оборудование | 43*29*25 | 20 | 90
A032280 | Диф. автомат | YCB9L-40 1P+N 6A B тип AC 100мА 6кА (электрон.) | 2425.5 |  | YCB9L-40 |  | 6 | 1P+N | 6 | 100 | B | AC | Электронный | [5 empty] | Модульное оборудование | 43*29*25 | 20 | 90
A032281 | Диф. автомат | YCB9L-40 1P+N 10А В тип AC 100мА 6кА (электрон.) | 2425.5 |  | YCB9L-40 |  | 10 | 1P+N | 6 | 100 | B | AC | Электронный | [5 empty] | Модульное оборудование | 43*29*25 | 20 | 90
A032282 | Диф. автомат | YCB9L-40 1P+N 16A B тип AC 100мА 6кА (электрон.) | 2425.5 |  | YCB9L-40 |  | 16 | 1P+N | 6 | 100 | B | AC | Электронный | [5 empty] | Модульное оборудование | 43*29*25 | 20 | 90
A032283 | Диф. автомат | YCB9L-40 1P+N 20А В тип AC 100мА 6кА (электрон.) | 2425.5 |  | YCB9L-40 |  | 20 | 1P+N | 6 | 100 | B | AC | Электронный | [5 empty] | Модульное оборудование | 43*29*25 | 20 | 90
A032284 | Диф. автомат | YCB9L-40 1P+N 25A B тип AC 100мА 6кА (электрон.) | 2425.5 |  | YCB9L-40 |  | 25 | 1P+N | 6 | 100 | B | AC | Электронный | [5 empty] | Модульное оборудование | 43*29*25 | 20 | 90
A032285 | Диф. автомат | YCB9L-40 1P+N 32A B тип AC 100мА 6кА (электрон.) | 2425.5 |  | YCB9L-40 |  | 32 | 1P+N | 6 | 100 | B | AC | Электронный | [5 empty] | Модульное оборудование | 43*29*25 | 20 | 90
A032286 | Диф. автомат | YCB9L-40 1P+N 40А В тип AC 100мА 6кА (электрон.) | 2425.5 |  | YCB9L-40 |  | 40 | 1P+N | 6 | 100 | B | AC | Электронный | [5 empty] | Модульное оборудование | 43*29*25 | 20 | 90
A032287 | Диф. автомат | YCB9L-40 1P+N 6A C тип A 100мА 6кА (электрон.) | 2958.34 |  | YCB9L-40 |  | 6 | 1P+N | 6 | 100 | C | A | Электронный | [5 empty] | Модульное оборудование | 43*29*25 | 20 | 90
A032288 | Диф. автомат | YCB9L-40 1P+N 10A C тип A 100мА 6кА (электрон.) | 2958.34 |  | YCB9L-40 |  | 10 | 1P+N | 6 | 100 | C | A | Электронный | [5 empty] | Модульное оборудование | 43*29*25 | 20 | 90
A032289 | Диф. автомат | YCB9L-40 1P+N 16A C тип A 100мА 6кА (электрон.) | 2958.34 |  | YCB9L-40 |  | 16 | 1P+N | 6 | 100 | C | A | Электронный | [5 empty] | Модульное оборудование | 43*29*25 | 20 | 90
A032290 | Диф. автомат | YCB9L-40 1P+N 20A C тип A 100мА 6кА (электрон.) | 2958.34 |  | YCB9L-40 |  | 20 | 1P+N | 6 | 100 | C | A | Электронный | [5 empty] | Модульное оборудование | 43*29*25 | 20 | 90
A032291 | Диф. автомат | YCB9L-40 1P+N 25A C тип A 100мА 6кА (электрон.) | 2958.34 |  | YCB9L-40 |  | 25 | 1P+N | 6 | 100 | C | A | Электронный | [5 empty] | Модульное оборудование | 43*29*25 | 20 | 90
A032292 | Диф. автомат | YCB9L-40 1P+N 32A C тип A 100мА 6кА (электрон.) | 2958.34 |  | YCB9L-40 |  | 32 | 1P+N | 6 | 100 | C | A | Электронный | [5 empty] | Модульное оборудование | 43*29*25 | 20 | 90
A032293 | Диф. автомат | YCB9L-40 1P+N 40A C тип A 100мА 6кА (электрон.) | 2958.34 |  | YCB9L-40 |  | 40 | 1P+N | 6 | 100 | C | A | Электронный | [5 empty] | Модульное оборудование | 43*29*25 | 20 | 90
A032294 | Диф. автомат | YCB9L-40 1P+N 6A C тип A 100мА 6кА (электромеханич.) | 4338.95 |  | YCB9L-40 |  | 6 | 1P+N | 6 | 100 | C | A | Электромеханический | [5 empty] | Модульное оборудование | 43*29*25 | 20 | 90
A032295 | Диф. автомат | YCB9L-40 1P+N 10A C тип A 100мА 6кА (электромеханич.) | 4338.95 |  | YCB9L-40 |  | 10 | 1P+N | 6 | 100 | C | A | Электромеханический | [5 empty] | Модульное оборудование | 43*29*25 | 20 | 90
A032296 | Диф. автомат | YCB9L-40 1P+N 16A C тип A 100мА 6кА (электромеханич.) | 4338.95 |  | YCB9L-40 |  | 16 | 1P+N | 6 | 100 | C | A | Электромеханический | [5 empty] | Модульное оборудование | 43*29*25 | 20 | 90
A032297 | Диф. автомат | YCB9L-40 1P+N 20A C тип A 100мА 6кА (электромеханич.) | 4338.95 |  | YCB9L-40 |  | 20 | 1P+N | 6 | 100 | C | A | Электромеханический | [5 empty] | Модульное оборудование | 43*29*25 | 20 | 90
A032298 | Диф. автомат | YCB9L-40 1P+N 25A C тип A 100мА 6кА (электромеханич.) | 4338.95 |  | YCB9L-40 |  | 25 | 1P+N | 6 | 100 | C | A | Электромеханический | [5 empty] | Модульное оборудование | 43*29*25 | 20 | 90
A032299 | Диф. автомат | YCB9L-40 1P+N 32A C тип A 100мА 6кА (электромеханич.) | 4338.95 |  | YCB9L-40 |  | 32 | 1P+N | 6 | 100 | C | A | Электромеханический | [5 empty] | Модульное оборудование | 43*29*25 | 20 | 90
A032300 | Диф. автомат | YCB9L-40 1P+N 40A C тип A 100мА 6кА (электромеханич.) | 4338.95 |  | YCB9L-40 |  | 40 | 1P+N | 6 | 100 | C | A | Электромеханический | [5 empty] | Модульное оборудование | 43*29*25 | 20 | 90
A032301 | Диф. автомат | YCB9L-40 1P+N 40А В тип A 100мА 6кА (электрон.) | 2958.34 |  | YCB9L-40 |  | 40 | 1P+N | 6 | 100 | B | A | Электронный | [5 empty] | Модульное оборудование | 43*29*25 | 20 | 90
A032302 | Диф. автомат | YCB9L-40 1P+N 20А В тип A 100мА 6кА (электрон.) | 2958.34 |  | YCB9L-40 |  | 20 | 1P+N | 6 | 100 | B | A | Электронный | [5 empty] | Модульное оборудование | 43*29*25 | 20 | 90
A032303 | Диф. автомат | YCB9L-40 1P+N 10А В тип A 100мА 6кА (электрон.) | 2958.34 |  | YCB9L-40 |  | 10 | 1P+N | 6 | 100 | B | A | Электронный | [5 empty] | Модульное оборудование | 43*29*25 | 20 | 90
A032304 | Диф. автомат | YCB9L-40 1P+N 6A C тип AC 300мА 6кА (электромеханич.) | 3303.3 |  | YCB9L-40 |  | 6 | 1P+N | 6 | 300 | C | AC | Электромеханический | [5 empty] | Модульное оборудование | 43*29*25 | 20 | 90
A032305 | Диф. автомат | YCB9L-40 1P+N 10A C тип AC 300мА 6кА (электромеханич.) | 3303.3 |  | YCB9L-40 |  | 10 | 1P+N | 6 | 300 | C | AC | Электромеханический | [5 empty] | Модульное оборудование | 43*29*25 | 20 | 90
A032306 | Диф. автомат | YCB9L-40 1P+N 16A C тип AC 300мА 6кА (электромеханич.) | 3303.3 |  | YCB9L-40 |  | 16 | 1P+N | 6 | 300 | C | AC | Электромеханический | [5 empty] | Модульное оборудование | 43*29*25 | 20 | 90
A032307 | Диф. автомат | YCB9L-40 1P+N 20A C тип AC 300мА 6кА (электромеханич.) | 3303.3 |  | YCB9L-40 |  | 20 | 1P+N | 6 | 300 | C | AC | Электромеханический | [5 empty] | Модульное оборудование | 43*29*25 | 20 | 90
A032308 | Диф. автомат | YCB9L-40 1P+N 25A C тип AC 300мА 6кА (электромеханич.) | 3303.3 |  | YCB9L-40 |  | 25 | 1P+N | 6 | 300 | C | AC | Электромеханический | [5 empty] | Модульное оборудование | 43*29*25 | 20 | 90
A032309 | Диф. автомат | YCB9L-40 1P+N 32A C тип AC 300мА 6кА (электромеханич.) | 3303.3 |  | YCB9L-40 |  | 32 | 1P+N | 6 | 300 | C | AC | Электромеханический | [5 empty] | Модульное оборудование | 43*29*25 | 20 | 90
A032310 | Диф. автомат | YCB9L-40 1P+N 40A C тип AC 300мА 6кА (электромеханич.) | 3303.3 |  | YCB9L-40 |  | 40 | 1P+N | 6 | 300 | C | AC | Электромеханический | [5 empty] | Модульное оборудование | 43*29*25 | 20 | 90
A032311 | Диф. автомат | YCB9L-40 1P+N 6A B тип AC 300мА 6кА (электромеханич.) | 3303.3 |  | YCB9L-40 |  | 6 | 1P+N | 6 | 300 | B | AC | Электромеханический | [5 empty] | Модульное оборудование | 43*29*25 | 20 | 90
A032312 | Диф. автомат | YCB9L-40 1P+N 10А В тип AC 300мА 6кА (электромеханич.) | 3303.3 |  | YCB9L-40 |  | 10 | 1P+N | 6 | 300 | B | AC | Электромеханический | [5 empty] | Модульное оборудование | 43*29*25 | 20 | 90
A032313 | Диф. автомат | YCB9L-40 1P+N 16A B тип AC 300мА 6кА (электромеханич.) | 3303.3 |  | YCB9L-40 |  | 16 | 1P+N | 6 | 300 | B | AC | Электромеханический | [5 empty] | Модульное оборудование | 43*29*25 | 20 | 90
A032314 | Диф. автомат | YCB9L-40 1P+N 20А В тип AC 300мА 6кА (электромеханич.) | 3303.3 |  | YCB9L-40 |  | 20 | 1P+N | 6 | 300 | B | AC | Электромеханический | [5 empty] | Модульное оборудование | 43*29*25 | 20 | 90
A032315 | Диф. автомат | YCB9L-40 1P+N 25A B тип AC 300мА 6кА (электромеханич.) | 3303.3 |  | YCB9L-40 |  | 25 | 1P+N | 6 | 300 | B | AC | Электромеханический | [5 empty] | Модульное оборудование | 43*29*25 | 20 | 90
A032316 | Диф. автомат | YCB9L-40 1P+N 32A B тип AC 300мА 6кА (электромеханич.) | 3303.3 |  | YCB9L-40 |  | 32 | 1P+N | 6 | 300 | B | AC | Электромеханический | [5 empty] | Модульное оборудование | 43*29*25 | 20 | 90
A032317 | Диф. автомат | YCB9L-40 1P+N 40А В тип AC 300мА 6кА (электромеханич.) | 3303.3 |  | YCB9L-40 |  | 40 | 1P+N | 6 | 300 | B | AC | Электромеханический | [5 empty] | Модульное оборудование | 43*29*25 | 20 | 90
A032318 | Диф. автомат | YCB9L-40 1P+N 6A C тип AC 300мА 6кА (электрон.) | 2425.5 |  | YCB9L-40 |  | 6 | 1P+N | 6 | 300 | C | AC | Электронный | [5 empty] | Модульное оборудование | 43*29*25 | 20 | 90
A032319 | Диф. автомат | YCB9L-40 1P+N 10A C тип AC 300мА 6кА (электрон.) | 2425.5 |  | YCB9L-40 |  | 10 | 1P+N | 6 | 300 | C | AC | Электронный | [5 empty] | Модульное оборудование | 43*29*25 | 20 | 90
A032320 | Диф. автомат | YCB9L-40 1P+N 16A C тип AC 300мА 6кА (электрон.) | 2425.5 |  | YCB9L-40 |  | 16 | 1P+N | 6 | 300 | C | AC | Электронный | [5 empty] | Модульное оборудование | 43*29*25 | 20 | 90
A032321 | Диф. автомат | YCB9L-40 1P+N 20A C тип AC 300мА 6кА (электрон.) | 2425.5 |  | YCB9L-40 |  | 20 | 1P+N | 6 | 300 | C | AC | Электронный | [5 empty] | Модульное оборудование | 43*29*25 | 20 | 90
A032322 | Диф. автомат | YCB9L-40 1P+N 25A C тип AC 300мА 6кА (электрон.) | 2425.5 |  | YCB9L-40 |  | 25 | 1P+N | 6 | 300 | C | AC | Электронный | [5 empty] | Модульное оборудование | 43*29*25 | 20 | 90
A032323 | Диф. автомат | YCB9L-40 1P+N 32A C тип AC 300мА 6кА (электрон.) | 2425.5 |  | YCB9L-40 |  | 32 | 1P+N | 6 | 300 | C | AC | Электронный | [5 empty] | Модульное оборудование | 43*29*25 | 20 | 90
A032324 | Диф. автомат | YCB9L-40 1P+N 40A C тип AC 300мА 6кА (электрон.) | 2425.5 |  | YCB9L-40 |  | 40 | 1P+N | 6 | 300 | C | AC | Электронный | [5 empty] | Модульное оборудование | 43*29*25 | 20 | 90
A032325 | Диф. автомат | YCB9L-40 1P+N 6A B тип AC 300мА 6кА (электрон.) | 2425.5 |  | YCB9L-40 |  | 6 | 1P+N | 6 | 300 | B | AC | Электронный | [5 empty] | Модульное оборудование | 43*29*25 | 20 | 90
A032326 | Диф. автомат | YCB9L-40 1P+N 10А В тип AC 300мА 6кА (электрон.) | 2425.5 |  | YCB9L-40 |  | 10 | 1P+N | 6 | 300 | B | AC | Электронный | [5 empty] | Модульное оборудование | 43*29*25 | 20 | 90
A032327 | Диф. автомат | YCB9L-40 1P+N 16A B тип AC 300мА 6кА (электрон.) | 2425.5 |  | YCB9L-40 |  | 16 | 1P+N | 6 | 300 | B | AC | Электронный | [5 empty] | Модульное оборудование | 43*29*25 | 20 | 90
A032328 | Диф. автомат | YCB9L-40 1P+N 20А В тип AC 300мА 6кА (электрон.) | 2425.5 |  | YCB9L-40 |  | 20 | 1P+N | 6 | 300 | B | AC | Электронный | [5 empty] | Модульное оборудование | 43*29*25 | 20 | 90
A032329 | Диф. автомат | YCB9L-40 1P+N 25A B тип AC 300мА 6кА (электрон.) | 2425.5 |  | YCB9L-40 |  | 25 | 1P+N | 6 | 300 | B | AC | Электронный | [5 empty] | Модульное оборудование | 43*29*25 | 20 | 90
A032330 | Диф. автомат | YCB9L-40 1P+N 32A B тип AC 300мА 6кА (электрон.) | 2425.5 |  | YCB9L-40 |  | 32 | 1P+N | 6 | 300 | B | AC | Электронный | [5 empty] | Модульное оборудование | 43*29*25 | 20 | 90
A032331 | Диф. автомат | YCB9L-40 1P+N 40А В тип AC 300мА 6кА (электрон.) | 2425.5 |  | YCB9L-40 |  | 40 | 1P+N | 6 | 300 | B | AC | Электронный | [5 empty] | Модульное оборудование | 43*29*25 | 20 | 90
A032332 | Диф. автомат | YCB9L-40 1P+N 6A C тип A 300мА6кА (электрон.) | 2958.34 |  | YCB9L-40 |  | 6 | 1P+N | 6 | 300 | C | A | Электронный | [5 empty] | Модульное оборудование | 43*29*25 | 20 | 90
A032333 | Диф. автомат | YCB9L-40 1P+N 10A C тип A 300мА6кА (электрон.) | 2958.34 |  | YCB9L-40 |  | 10 | 1P+N | 6 | 300 | C | A | Электронный | [5 empty] | Модульное оборудование | 43*29*25 | 20 | 90
A032334 | Диф. автомат | YCB9L-40 1P+N 16A C тип A 300мА6кА (электрон.) | 2958.34 |  | YCB9L-40 |  | 16 | 1P+N | 6 | 300 | C | A | Электронный | [5 empty] | Модульное оборудование | 43*29*25 | 20 | 90
A032335 | Диф. автомат | YCB9L-40 1P+N 20A C тип A 300мА6кА (электрон.) | 2958.34 |  | YCB9L-40 |  | 20 | 1P+N | 6 | 300 | C | A | Электронный | [5 empty] | Модульное оборудование | 43*29*25 | 20 | 90
A032336 | Диф. автомат | YCB9L-40 1P+N 25A C тип A 300мА6кА (электрон.) | 2958.34 |  | YCB9L-40 |  | 25 | 1P+N | 6 | 300 | C | A | Электронный | [5 empty] | Модульное оборудование | 43*29*25 | 20 | 90
A032337 | Диф. автомат | YCB9L-40 1P+N 32A C тип A 300мА6кА (электрон.) | 2958.34 |  | YCB9L-40 |  | 32 | 1P+N | 6 | 300 | C | A | Электронный | [5 empty] | Модульное оборудование | 43*29*25 | 20 | 90
A032338 | Диф. автомат | YCB9L-40 1P+N 40A C тип A 300мА6кА (электрон.) | 2958.34 |  | YCB9L-40 |  | 40 | 1P+N | 6 | 300 | C | A | Электронный | [5 empty] | Модульное оборудование | 43*29*25 | 20 | 90
A032339 | Диф. автомат | YCB9L-40 1P+N 6A C тип A 300мА 6кА (электромеханич.) | 4338.95 |  | YCB9L-40 |  | 6 | 1P+N | 6 | 300 | C | A | Электромеханический | [5 empty] | Модульное оборудование | 43*29*25 | 20 | 90
A032340 | Диф. автомат | YCB9L-40 1P+N 10A C тип A 300мА 6кА (электромеханич.) | 4338.95 |  | YCB9L-40 |  | 10 | 1P+N | 6 | 300 | C | A | Электромеханический | [5 empty] | Модульное оборудование | 43*29*25 | 20 | 90
A032341 | Диф. автомат | YCB9L-40 1P+N 16A C тип A 300мА 6кА (электромеханич.) | 4338.95 |  | YCB9L-40 |  | 16 | 1P+N | 6 | 300 | C | A | Электромеханический | [5 empty] | Модульное оборудование | 43*29*25 | 20 | 90
A032342 | Диф. автомат | YCB9L-40 1P+N 20A C тип A 300мА 6кА (электромеханич.) | 4338.95 |  | YCB9L-40 |  | 20 | 1P+N | 6 | 300 | C | A | Электромеханический | [5 empty] | Модульное оборудование | 43*29*25 | 20 | 90
A032343 | Диф. автомат | YCB9L-40 1P+N 25A C тип A 300мА 6кА (электромеханич.) | 4338.95 |  | YCB9L-40 |  | 25 | 1P+N | 6 | 300 | C | A | Электромеханический | [5 empty] | Модульное оборудование | 43*29*25 | 20 | 90
A032344 | Диф. автомат | YCB9L-40 1P+N 32A C тип A 300мА 6кА (электромеханич.) | 4338.95 |  | YCB9L-40 |  | 32 | 1P+N | 6 | 300 | C | A | Электромеханический | [5 empty] | Модульное оборудование | 43*29*25 | 20 | 90
A032345 | Диф. автомат | YCB9L-40 1P+N 40A C тип A 300мА 6кА (электромеханич.) | 4338.95 |  | YCB9L-40 |  | 40 | 1P+N | 6 | 300 | C | A | Электромеханический | [5 empty] | Модульное оборудование | 43*29*25 | 20 | 90
A032346 | Диф. автомат | YCB9L-40 1P+N 40А В тип A 300мА6кА (электрон.) | 2958.34 |  | YCB9L-40 |  | 40 | 1P+N | 6 | 300 | B | A | Электронный | [5 empty] | Модульное оборудование | 43*29*25 | 20 | 90
A032347 | Диф. автомат | YCB9L-40 1P+N 20А В тип A 300мА6кА (электрон.) | 2958.34 |  | YCB9L-40 |  | 20 | 1P+N | 6 | 300 | B | A | Электронный | [5 empty] | Модульное оборудование | 43*29*25 | 20 | 90
A032348 | Диф. автомат | YCB9L-40 1P+N 10А В тип A 300мА6кА (электрон.) | 2958.34 |  | YCB9L-40 |  | 10 | 1P+N | 6 | 300 | B | A | Электронный | [5 empty] | Модульное оборудование | 43*29*25 | 20 | 90
A032349 | Диф. автомат | YCB9NL-40 6А 1P+N 6кА 30мА C AC компактный 18 мм ширина (электрон.) | 3157 |  | YCB9NL-40 |  | 6 | 1P+N | 6 | 30 | C | AC | Электронный | [5 empty] | Модульное оборудование | 43*29*25 | 20 | 180
A032350 | Диф. автомат | YCB9NL-40 10А 1P+N 6кА 30мА C AC компактный 18 мм ширина (электрон.) | 3157 |  | YCB9NL-40 |  | 10 | 1P+N | 6 | 30 | C | AC | Электронный | [5 empty] | Модульное оборудование | 43*29*25 | 20 | 180
A032351 | Диф. автомат | YCB9NL-40 16А 1P+N 6кА 30мА C AC компактный 18 мм ширина (электрон.) | 3157 |  | YCB9NL-40 |  | 16 | 1P+N | 6 | 30 | C | AC | Электронный | [5 empty] | Модульное оборудование | 43*29*25 | 20 | 180
A032352 | Диф. автомат | YCB9NL-40 20А 1P+N 6кА 30мА C AC компактный 18 мм ширина (электрон.) | 3157 |  | YCB9NL-40 |  | 20 | 1P+N | 6 | 30 | C | AC | Электронный | [5 empty] | Модульное оборудование | 43*29*25 | 20 | 180
A032353 | Диф. автомат | YCB9NL-40 25А 1P+N 6кА 30мА C AC компактный 18 мм ширина (электрон.) | 3157 |  | YCB9NL-40 |  | 25 | 1P+N | 6 | 30 | C | AC | Электронный | [5 empty] | Модульное оборудование | 43*29*25 | 20 | 180
A032354 | Диф. автомат | YCB9NL-40 32А 1P+N 6кА 30мА C AC компактный 18 мм ширина (электрон.) | 3157 |  | YCB9NL-40 |  | 32 | 1P+N | 6 | 30 | C | AC | Электронный | [5 empty] | Модульное оборудование | 43*29*25 | 20 | 180
A032355 | Диф. автомат | YCB9NL-40 40А 1P+N 6кА 30мА C AC компактный 18 мм ширина (электрон.) | 3157 |  | YCB9NL-40 |  | 40 | 1P+N | 6 | 30 | C | AC | Электронный | [5 empty] | Модульное оборудование | 43*29*25 | 20 | 180
A032356 | Диф. автомат | YCB9NL-40 6А 1P+N 6кА 30мА B AC компактный 18 мм ширина (электрон.) | 3157 |  | YCB9NL-40 |  | 6 | 1P+N | 6 | 30 | B | AC | Электронный | [5 empty] | Модульное оборудование | 43*29*25 | 20 | 180
A032357 | Диф. автомат | YCB9NL-40 10А 1P+N 6кА 30мА B AC компактный 18 мм ширина (электрон.) | 3157 |  | YCB9NL-40 |  | 10 | 1P+N | 6 | 30 | B | AC | Электронный | [5 empty] | Модульное оборудование | 43*29*25 | 20 | 180
A032358 | Диф. автомат | YCB9NL-40 16А 1P+N 6кА 30мА B AC компактный 18 мм ширина (электрон.) | 3157 |  | YCB9NL-40 |  | 16 | 1P+N | 6 | 30 | B | AC | Электронный | [5 empty] | Модульное оборудование | 43*29*25 | 20 | 180
A032359 | Диф. автомат | YCB9NL-40 20А 1P+N 6кА 30мА B AC компактный 18 мм ширина (электрон.) | 3157 |  | YCB9NL-40 |  | 20 | 1P+N | 6 | 30 | B | AC | Электронный | [5 empty] | Модульное оборудование | 43*29*25 | 20 | 180
A032360 | Диф. автомат | YCB9NL-40 25А 1P+N 6кА 30мА B AC компактный 18 мм ширина (электрон.) | 3157 |  | YCB9NL-40 |  | 25 | 1P+N | 6 | 30 | B | AC | Электронный | [5 empty] | Модульное оборудование | 43*29*25 | 20 | 180
A032361 | Диф. автомат | YCB9NL-40 32А 1P+N 6кА 30мА B AC компактный 18 мм ширина (электрон.) | 3157 |  | YCB9NL-40 |  | 32 | 1P+N | 6 | 30 | B | AC | Электронный | [5 empty] | Модульное оборудование | 43*29*25 | 20 | 180
A032362 | Диф. автомат | YCB9NL-40 40А 1P+N 6кА 30мА B AC компактный 18 мм ширина (электрон.) | 3157 |  | YCB9NL-40 |  | 40 | 1P+N | 6 | 30 | B | AC | Электронный | [5 empty] | Модульное оборудование | 43*29*25 | 20 | 180
A032363 | Диф. автомат | YCB9NL-40 6А 1P+N 6кА 100мА C AC компактный 18 мм ширина (электрон.) | 3157 |  | YCB9NL-40 |  | 6 | 1P+N | 6 | 100 | C | AC | Электронный | [5 empty] | Модульное оборудование | 43*29*25 | 20 | 180
A032364 | Диф. автомат | YCB9NL-40 10А 1P+N 6кА 100мА C AC компактный 18 мм ширина (электрон.) | 3157 |  | YCB9NL-40 |  | 10 | 1P+N | 6 | 100 | C | AC | Электронный | [5 empty] | Модульное оборудование | 43*29*25 | 20 | 180
A032365 | Диф. автомат | YCB9NL-40 16А 1P+N 6кА 100мА C AC компактный 18 мм ширина (электрон.) | 3157 |  | YCB9NL-40 |  | 16 | 1P+N | 6 | 100 | C | AC | Электронный | [5 empty] | Модульное оборудование | 43*29*25 | 20 | 180
A032366 | Диф. автомат | YCB9NL-40 20А 1P+N 6кА 100мА C AC компактный 18 мм ширина (электрон.) | 3157 |  | YCB9NL-40 |  | 20 | 1P+N | 6 | 100 | C | AC | Электронный | [5 empty] | Модульное оборудование | 43*29*25 | 20 | 180
A032367 | Диф. автомат | YCB9NL-40 25А 1P+N 6кА 100мА C AC компактный 18 мм ширина (электрон.) | 3157 |  | YCB9NL-40 |  | 25 | 1P+N | 6 | 100 | C | AC | Электронный | [5 empty] | Модульное оборудование | 43*29*25 | 20 | 180
A032368 | Диф. автомат | YCB9NL-40 32А 1P+N 6кА 100мА C AC компактный 18 мм ширина (электрон.) | 3157 |  | YCB9NL-40 |  | 32 | 1P+N | 6 | 100 | C | AC | Электронный | [5 empty] | Модульное оборудование | 43*29*25 | 20 | 180
A032369 | Диф. автомат | YCB9NL-40 40А 1P+N 6кА 100мА C AC компактный 18 мм ширина (электрон.) | 3157 |  | YCB9NL-40 |  | 40 | 1P+N | 6 | 100 | C | AC | Электронный | [5 empty] | Модульное оборудование | 43*29*25 | 20 | 180
A032370 | Диф. автомат | YCB9NL-40 6А 1P+N 6кА 100мА B AC компактный 18 мм ширина (электрон.) | 3157 |  | YCB9NL-40 |  | 6 | 1P+N | 6 | 100 | B | AC | Электронный | [5 empty] | Модульное оборудование | 43*29*25 | 20 | 180
A032371 | Диф. автомат | YCB9NL-40 10А 1P+N 6кА 100мА B AC компактный 18 мм ширина (электрон.) | 3157 |  | YCB9NL-40 |  | 10 | 1P+N | 6 | 100 | B | AC | Электронный | [5 empty] | Модульное оборудование | 43*29*25 | 20 | 180
A032372 | Диф. автомат | YCB9NL-40 16А 1P+N 6кА 100мА B AC компактный 18 мм ширина (электрон.) | 3157 |  | YCB9NL-40 |  | 16 | 1P+N | 6 | 100 | B | AC | Электронный | [5 empty] | Модульное оборудование | 43*29*25 | 20 | 180
A032373 | Диф. автомат | YCB9NL-40 20А 1P+N 6кА 100мА B AC компактный 18 мм ширина (электрон.) | 3157 |  | YCB9NL-40 |  | 20 | 1P+N | 6 | 100 | B | AC | Электронный | [5 empty] | Модульное оборудование | 43*29*25 | 20 | 180
A032374 | Диф. автомат | YCB9NL-40 25А 1P+N 6кА 100мА B AC компактный 18 мм ширина (электрон.) | 3157 |  | YCB9NL-40 |  | 25 | 1P+N | 6 | 100 | B | AC | Электронный | [5 empty] | Модульное оборудование | 43*29*25 | 20 | 180
A032375 | Диф. автомат | YCB9NL-40 32А 1P+N 6кА 100мА B AC компактный 18 мм ширина (электрон.) | 3157 |  | YCB9NL-40 |  | 32 | 1P+N | 6 | 100 | B | AC | Электронный | [5 empty] | Модульное оборудование | 43*29*25 | 20 | 180
A032376 | Диф. автомат | YCB9NL-40 40А 1P+N 6кА 100мА B AC компактный 18 мм ширина (электрон.) | 3157 |  | YCB9NL-40 |  | 40 | 1P+N | 6 | 100 | B | AC | Электронный | [5 empty] | Модульное оборудование | 43*29*25 | 20 | 180
A032377 | Диф. автомат | YCB9NL-40 6А 1P+N 6кА 300мА C AC компактный 18 мм ширина (электрон.) | 3157 |  | YCB9NL-40 |  | 6 | 1P+N | 6 | 300 | C | AC | Электронный | [5 empty] | Модульное оборудование | 43*29*25 | 20 | 180
A032378 | Диф. автомат | YCB9NL-40 10А 1P+N 6кА 300мА C AC компактный 18 мм ширина (электрон.) | 3157 |  | YCB9NL-40 |  | 10 | 1P+N | 6 | 300 | C | AC | Электронный | [5 empty] | Модульное оборудование | 43*29*25 | 20 | 180
A032379 | Диф. автомат | YCB9NL-40 16А 1P+N 6кА 300мА C AC компактный 18 мм ширина (электрон.) | 3157 |  | YCB9NL-40 |  | 16 | 1P+N | 6 | 300 | C | AC | Электронный | [5 empty] | Модульное оборудование | 43*29*25 | 20 | 180
A032380 | Диф. автомат | YCB9NL-40 20А 1P+N 6кА 300мА C AC компактный 18 мм ширина (электрон.) | 3157 |  | YCB9NL-40 |  | 20 | 1P+N | 6 | 300 | C | AC | Электронный | [5 empty] | Модульное оборудование | 43*29*25 | 20 | 180
A032381 | Диф. автомат | YCB9NL-40 25А 1P+N 6кА 300мА C AC компактный 18 мм ширина (электрон.) | 3157 |  | YCB9NL-40 |  | 25 | 1P+N | 6 | 300 | C | AC | Электронный | [5 empty] | Модульное оборудование | 43*29*25 | 20 | 180
A032382 | Диф. автомат | YCB9NL-40 32А 1P+N 6кА 300мА C AC компактный 18 мм ширина (электрон.) | 3157 |  | YCB9NL-40 |  | 32 | 1P+N | 6 | 300 | C | AC | Электронный | [5 empty] | Модульное оборудование | 43*29*25 | 20 | 180
A032383 | Диф. автомат | YCB9NL-40 40А 1P+N 6кА 300мА C AC компактный 18 мм ширина (электрон.) | 3157 |  | YCB9NL-40 |  | 40 | 1P+N | 6 | 300 | C | AC | Электронный | [5 empty] | Модульное оборудование | 43*29*25 | 20 | 180
A032384 | Диф. автомат | YCB9NL-40 6А 1P+N 6кА 300мА B AC компактный 18 мм ширина (электрон.) | 3157 |  | YCB9NL-40 |  | 6 | 1P+N | 6 | 300 | B | AC | Электронный | [5 empty] | Модульное оборудование | 43*29*25 | 20 | 180
A032385 | Диф. автомат | YCB9NL-40 10А 1P+N 6кА 300мА B AC компактный 18 мм ширина (электрон.) | 3157 |  | YCB9NL-40 |  | 10 | 1P+N | 6 | 300 | B | AC | Электронный | [5 empty] | Модульное оборудование | 43*29*25 | 20 | 180
A032386 | Диф. автомат | YCB9NL-40 16А 1P+N 6кА 300мА B AC компактный 18 мм ширина (электрон.) | 3157 |  | YCB9NL-40 |  | 16 | 1P+N | 6 | 300 | B | AC | Электронный | [5 empty] | Модульное оборудование | 43*29*25 | 20 | 180
A032387 | Диф. автомат | YCB9NL-40 20А 1P+N 6кА 300мА B AC компактный 18 мм ширина (электрон.) | 3157 |  | YCB9NL-40 |  | 20 | 1P+N | 6 | 300 | B | AC | Электронный | [5 empty] | Модульное оборудование | 43*29*25 | 20 | 180
A032388 | Диф. автомат | YCB9NL-40 25А 1P+N 6кА 300мА B AC компактный 18 мм ширина (электрон.) | 3157 |  | YCB9NL-40 |  | 25 | 1P+N | 6 | 300 | B | AC | Электронный | [5 empty] | Модульное оборудование | 43*29*25 | 20 | 180
A032389 | Диф. автомат | YCB9NL-40 32А 1P+N 6кА 300мА B AC компактный 18 мм ширина (электрон.) | 3157 |  | YCB9NL-40 |  | 32 | 1P+N | 6 | 300 | B | AC | Электронный | [5 empty] | Модульное оборудование | 43*29*25 | 20 | 180
A032390 | Диф. автомат | YCB9NL-40 40А 1P+N 6кА 300мА B AC компактный 18 мм ширина (электрон.) | 3157 |  | YCB9NL-40 |  | 40 | 1P+N | 6 | 300 | B | AC | Электронный | [5 empty] | Модульное оборудование | 43*29*25 | 20 | 180
A032405 | Диф. автомат | YCB9HL-63 6А 1P+N 6кА 100мА C A (электромеханич.) | 3742.2 |  | YCB9HL-63 |  | 6 | 1P+N | 6 | 100 | C | A | Электромеханический | [5 empty] | Модульное оборудование | 43*29*25 | 20 | 90
A032406 | Диф. автомат | YCB9HL-63 10А 1P+N 6кА 100мА C A (электромеханич.) | 3742.2 |  | YCB9HL-63 |  | 10 | 1P+N | 6 | 100 | C | A | Электромеханический | [5 empty] | Модульное оборудование | 43*29*25 | 20 | 90
A032407 | Диф. автомат | YCB9HL-63 16А 1P+N 6кА 100мА C A (электромеханич.) | 3742.2 |  | YCB9HL-63 |  | 16 | 1P+N | 6 | 100 | C | A | Электромеханический | [5 empty] | Модульное оборудование | 43*29*25 | 20 | 90
A032408 | Диф. автомат | YCB9HL-63 20А 1P+N 6кА 100мА C A (электромеханич.) | 3742.2 |  | YCB9HL-63 |  | 20 | 1P+N | 6 | 100 | C | A | Электромеханический | [5 empty] | Модульное оборудование | 43*29*25 | 20 | 90
A032409 | Диф. автомат | YCB9HL-63 25А 1P+N 6кА 100мА C A (электромеханич.) | 3742.2 |  | YCB9HL-63 |  | 25 | 1P+N | 6 | 100 | C | A | Электромеханический | [5 empty] | Модульное оборудование | 43*29*25 | 20 | 90
A032410 | Диф. автомат | YCB9HL-63 32А 1P+N 6кА 100мА C A (электромеханич.) | 3742.2 |  | YCB9HL-63 |  | 32 | 1P+N | 6 | 100 | C | A | Электромеханический | [5 empty] | Модульное оборудование | 43*29*25 | 20 | 90
A032411 | Диф. автомат | YCB9HL-63 40А 1P+N 6кА 100мА C A (электромеханич.) | 3742.2 |  | YCB9HL-63 |  | 40 | 1P+N | 6 | 100 | C | A | Электромеханический | [5 empty] | Модульное оборудование | 43*29*25 | 20 | 90
A032412 | Диф. автомат | YCB9HL-63 50А 1P+N 6кА 100мА C A (электромеханич.) | 4004 |  | YCB9HL-63 |  | 50 | 1P+N | 6 | 100 | C | A | Электромеханический | [5 empty] | Модульное оборудование | 43*29*25 | 20 | 90
A032413 | Диф. автомат | YCB9HL-63 63А 1P+N 6кА 100мА C A (электромеханич.) | 4004 |  | YCB9HL-63 |  | 63 | 1P+N | 6 | 100 | C | A | Электромеханический | [5 empty] | Модульное оборудование | 43*29*25 | 20 | 90
A032414 | Диф. автомат | YCB9HL-63 6А 1P+N 6кА 100мА C AC (электромеханич.) | 3742.2 |  | YCB9HL-63 |  | 6 | 1P+N | 6 | 100 | C | AC | Электромеханический | [5 empty] | Модульное оборудование | 43*29*25 | 20 | 90
A032415 | Диф. автомат | YCB9HL-63 10А 1P+N 6кА 100мА C AC (электромеханич.) | 3742.2 |  | YCB9HL-63 |  | 10 | 1P+N | 6 | 100 | C | AC | Электромеханический | [5 empty] | Модульное оборудование | 43*29*25 | 20 | 90
A032416 | Диф. автомат | YCB9HL-63 16А 1P+N 6кА 100мА C AC (электромеханич.) | 3742.2 |  | YCB9HL-63 |  | 16 | 1P+N | 6 | 100 | C | AC | Электромеханический | [5 empty] | Модульное оборудование | 43*29*25 | 20 | 90
A032417 | Диф. автомат | YCB9HL-63 20А 1P+N 6кА 100мА C AC (электромеханич.) | 3742.2 |  | YCB9HL-63 |  | 20 | 1P+N | 6 | 100 | C | AC | Электромеханический | [5 empty] | Модульное оборудование | 43*29*25 | 20 | 90
A032418 | Диф. автомат | YCB9HL-63 25А 1P+N 6кА 100мА C AC (электромеханич.) | 3742.2 |  | YCB9HL-63 |  | 25 | 1P+N | 6 | 100 | C | AC | Электромеханический | [5 empty] | Модульное оборудование | 43*29*25 | 20 | 90
A032419 | Диф. автомат | YCB9HL-63 32А 1P+N 6кА 100мА C AC (электромеханич.) | 3742.2 |  | YCB9HL-63 |  | 32 | 1P+N | 6 | 100 | C | AC | Электромеханический | [5 empty] | Модульное оборудование | 43*29*25 | 20 | 90
A032420 | Диф. автомат | YCB9HL-63 40А 1P+N 6кА 100мА C AC (электромеханич.) | 3742.2 |  | YCB9HL-63 |  | 40 | 1P+N | 6 | 100 | C | AC | Электромеханический | [5 empty] | Модульное оборудование | 43*29*25 | 20 | 90
A032421 | Диф. автомат | YCB9HL-63 50А 1P+N 6кА 100мА C AC (электромеханич.) | 4004 |  | YCB9HL-63 |  | 50 | 1P+N | 6 | 100 | C | AC | Электромеханический | [5 empty] | Модульное оборудование | 43*29*25 | 20 | 90
A032422 | Диф. автомат | YCB9HL-63 63А 1P+N 6кА 100мА C AC (электромеханич.) | 4004 |  | YCB9HL-63 |  | 63 | 1P+N | 6 | 100 | C | AC | Электромеханический | [5 empty] | Модульное оборудование | 43*29*25 | 20 | 90
A032423 | Диф. автомат | YCB9HL-63 6А 1P+N 6кА 300мА C A (электромеханич.) | 3283.28 |  | YCB9HL-63 |  | 6 | 1P+N | 6 | 300 | C | A | Электромеханический | [5 empty] | Модульное оборудование | 43*29*25 | 20 | 90
A032424 | Диф. автомат | YCB9HL-63 10А 1P+N 6кА 300мА C A (электромеханич.) | 3283.28 |  | YCB9HL-63 |  | 10 | 1P+N | 6 | 300 | C | A | Электромеханический | [5 empty] | Модульное оборудование | 43*29*25 | 20 | 90
A032425 | Диф. автомат | YCB9HL-63 16А 1P+N 6кА 300мА C A (электромеханич.) | 3283.28 |  | YCB9HL-63 |  | 16 | 1P+N | 6 | 300 | C | A | Электромеханический | [5 empty] | Модульное оборудование | 43*29*25 | 20 | 90
A032426 | Диф. автомат | YCB9HL-63 20А 1P+N 6кА 300мА C A (электромеханич.) | 3283.28 |  | YCB9HL-63 |  | 20 | 1P+N | 6 | 300 | C | A | Электромеханический | [5 empty] | Модульное оборудование | 43*29*25 | 20 | 90
A032427 | Диф. автомат | YCB9HL-63 25А 1P+N 6кА 300мА C A (электромеханич.) | 3283.28 |  | YCB9HL-63 |  | 25 | 1P+N | 6 | 300 | C | A | Электромеханический | [5 empty] | Модульное оборудование | 43*29*25 | 20 | 90
A032428 | Диф. автомат | YCB9HL-63 32А 1P+N 6кА 300мА C A (электромеханич.) | 3283.28 |  | YCB9HL-63 |  | 32 | 1P+N | 6 | 300 | C | A | Электромеханический | [5 empty] | Модульное оборудование | 43*29*25 | 20 | 90
A032429 | Диф. автомат | YCB9HL-63 40А 1P+N 6кА 300мА C A (электромеханич.) | 3283.28 |  | YCB9HL-63 |  | 40 | 1P+N | 6 | 300 | C | A | Электромеханический | [5 empty] | Модульное оборудование | 43*29*25 | 20 | 90
A032430 | Диф. автомат | YCB9HL-63 50А 1P+N 6кА 300мА C A (электромеханич.) | 3491.642 |  | YCB9HL-63 |  | 50 | 1P+N | 6 | 300 | C | A | Электромеханический | [5 empty] | Модульное оборудование | 43*29*25 | 20 | 90
A032431 | Диф. автомат | YCB9HL-63 63А 1P+N 6кА 300мА C A (электромеханич.) | 3491.642 |  | YCB9HL-63 |  | 63 | 1P+N | 6 | 300 | C | A | Электромеханический | [5 empty] | Модульное оборудование | 43*29*25 | 20 | 90
A032432 | Диф. автомат | YCB9HL-63 6А 1P+N 6кА 300мА C AC (электромеханич.) | 3742.2 |  | YCB9HL-63 |  | 6 | 1P+N | 6 | 300 | C | AC | Электромеханический | [5 empty] | Модульное оборудование | 43*29*25 | 20 | 90
A032433 | Диф. автомат | YCB9HL-63 10А 1P+N 6кА 300мА C AC (электромеханич.) | 3742.2 |  | YCB9HL-63 |  | 10 | 1P+N | 6 | 300 | C | AC | Электромеханический | [5 empty] | Модульное оборудование | 43*29*25 | 20 | 90
A032434 | Диф. автомат | YCB9HL-63 16А 1P+N 6кА 300мА C AC (электромеханич.) | 3742.2 |  | YCB9HL-63 |  | 16 | 1P+N | 6 | 300 | C | AC | Электромеханический | [5 empty] | Модульное оборудование | 43*29*25 | 20 | 90
A032435 | Диф. автомат | YCB9HL-63 20А 1P+N 6кА 300мА C AC (электромеханич.) | 3742.2 |  | YCB9HL-63 |  | 20 | 1P+N | 6 | 300 | C | AC | Электромеханический | [5 empty] | Модульное оборудование | 43*29*25 | 20 | 90
A032436 | Диф. автомат | YCB9HL-63 25А 1P+N 6кА 300мА C AC (электромеханич.) | 3742.2 |  | YCB9HL-63 |  | 25 | 1P+N | 6 | 300 | C | AC | Электромеханический | [5 empty] | Модульное оборудование | 43*29*25 | 20 | 90
A032437 | Диф. автомат | YCB9HL-63 32А 1P+N 6кА 300мА C AC (электромеханич.) | 3742.2 |  | YCB9HL-63 |  | 32 | 1P+N | 6 | 300 | C | AC | Электромеханический | [5 empty] | Модульное оборудование | 43*29*25 | 20 | 90
A032438 | Диф. автомат | YCB9HL-63 40А 1P+N 6кА 300мА C AC (электромеханич.) | 3742.2 |  | YCB9HL-63 |  | 40 | 1P+N | 6 | 300 | C | AC | Электромеханический | [5 empty] | Модульное оборудование | 43*29*25 | 20 | 90
A032439 | Диф. автомат | YCB9HL-63 50А 1P+N 6кА 300мА C AC (электромеханич.) | 4004 |  | YCB9HL-63 |  | 50 | 1P+N | 6 | 300 | C | AC | Электромеханический | [5 empty] | Модульное оборудование | 43*29*25 | 20 | 90
A032440 | Диф. автомат | YCB9HL-63 63А 1P+N 6кА 300мА C AC (электромеханич.) | 4004 |  | YCB9HL-63 |  | 63 | 1P+N | 6 | 300 | C | AC | Электромеханический | [5 empty] | Модульное оборудование | 43*29*25 | 20 | 90
A032659 | Диф. автомат | YCB9LE-80M 6A 2P 10кА 30мА C AC (электрон.) | 2048.2 |  | YCB9LE-80M |  | 6 | 2P | 10 | 30 | C | AC | Электронный | [5 empty] | Модульное оборудование | 43*29*25 | 20 | 90
A032660 | Диф. автомат | YCB9LE-80M 10A 2P 10кА 30мА C AC (электрон.) | 2048.2 |  | YCB9LE-80M |  | 10 | 2P | 10 | 30 | C | AC | Электронный | [5 empty] | Модульное оборудование | 43*29*25 | 20 | 90
A032661 | Диф. автомат | YCB9LE-80M 16A 2P 10кА 30мА C AC (электрон.) | 2048.2 |  | YCB9LE-80M |  | 16 | 2P | 10 | 30 | C | AC | Электронный | [5 empty] | Модульное оборудование | 43*29*25 | 20 | 90
A032662 | Диф. автомат | YCB9LE-80M 20A 2P 10кА 30мА C AC (электрон.) | 2048.2 |  | YCB9LE-80M |  | 20 | 2P | 10 | 30 | C | AC | Электронный | [5 empty] | Модульное оборудование | 43*29*25 | 20 | 90
A032663 | Диф. автомат | YCB9LE-80M 25A 2P 10кА 30мА C AC (электрон.) | 2048.2 |  | YCB9LE-80M |  | 25 | 2P | 10 | 30 | C | AC | Электронный | [5 empty] | Модульное оборудование | 43*29*25 | 20 | 90
A032664 | Диф. автомат | YCB9LE-80M 32A 2P 10кА 30мА C AC (электрон.) | 2048.2 |  | YCB9LE-80M |  | 32 | 2P | 10 | 30 | C | AC | Электронный | [5 empty] | Модульное оборудование | 43*29*25 | 20 | 90
A032665 | Диф. автомат | YCB9LE-80M 40A 2P 10кА 30мА C AC (электрон.) | 2048.2 |  | YCB9LE-80M |  | 40 | 2P | 10 | 30 | C | AC | Электронный | [5 empty] | Модульное оборудование | 43*29*25 | 20 | 90
A032666 | Диф. автомат | YCB9LE-80M 6A 2P 10кА 100мА C AC (электрон.) | 2048.2 |  | YCB9LE-80M |  | 6 | 2P | 10 | 100 | C | AC | Электронный | [5 empty] | Модульное оборудование | 43*29*25 | 20 | 90
A032667 | Диф. автомат | YCB9LE-80M 10A 2P 10кА 100мА C AC (электрон.) | 2048.2 |  | YCB9LE-80M |  | 10 | 2P | 10 | 100 | C | AC | Электронный | [5 empty] | Модульное оборудование | 43*29*25 | 20 | 90
A032668 | Диф. автомат | YCB9LE-80M 16A 2P 10кА 100мА C AC (электрон.) | 2048.2 |  | YCB9LE-80M |  | 16 | 2P | 10 | 100 | C | AC | Электронный | [5 empty] | Модульное оборудование | 43*29*25 | 20 | 90
A032669 | Диф. автомат | YCB9LE-80M 20A 2P 10кА 100мА C AC (электрон.) | 2048.2 |  | YCB9LE-80M |  | 20 | 2P | 10 | 100 | C | AC | Электронный | [5 empty] | Модульное оборудование | 43*29*25 | 20 | 90
A032670 | Диф. автомат | YCB9LE-80M 25A 2P 10кА 100мА C AC (электрон.) | 2048.2 |  | YCB9LE-80M |  | 25 | 2P | 10 | 100 | C | AC | Электронный | [5 empty] | Модульное оборудование | 43*29*25 | 20 | 90
A032671 | Диф. автомат | YCB9LE-80M 32A 2P 10кА 100мА C AC (электрон.) | 2048.2 |  | YCB9LE-80M |  | 32 | 2P | 10 | 100 | C | AC | Электронный | [5 empty] | Модульное оборудование | 43*29*25 | 20 | 90
A032672 | Диф. автомат | YCB9LE-80M 40A 2P 10кА 100мА C AC (электрон.) | 2048.2 |  | YCB9LE-80M |  | 40 | 2P | 10 | 100 | C | AC | Электронный | [5 empty] | Модульное оборудование | 43*29*25 | 20 | 90
A032673 | Диф. автомат | YCB9LE-80M 10A 2P 10кА 300мА C AC (электрон.) | 1679.524 |  | YCB9LE-80M |  | 10 | 2P | 10 | 300 | C | AC | Электронный | [5 empty] | Модульное оборудование | 43*29*25 | 20 | 90
A032674 | Диф. автомат | YCB9LE-80M 16A 2P 10кА 300мА C AC (электрон.) | 2048.2 |  | YCB9LE-80M |  | 16 | 2P | 10 | 300 | C | AC | Электронный | [5 empty] | Модульное оборудование | 43*29*25 | 20 | 90
A032675 | Диф. автомат | YCB9LE-80M 20A 2P 10кА 300мА C AC (электрон.) | 2048.2 |  | YCB9LE-80M |  | 20 | 2P | 10 | 300 | C | AC | Электронный | [5 empty] | Модульное оборудование | 43*29*25 | 20 | 90
A032676 | Диф. автомат | YCB9LE-80M 25A 2P 10кА 300мА C AC (электрон.) | 2048.2 |  | YCB9LE-80M |  | 25 | 2P | 10 | 300 | C | AC | Электронный | [5 empty] | Модульное оборудование | 43*29*25 | 20 | 90
A032677 | Диф. автомат | YCB9LE-80M 32A 2P 10кА 300мА C AC (электрон.) | 2048.2 |  | YCB9LE-80M |  | 32 | 2P | 10 | 300 | C | AC | Электронный | [5 empty] | Модульное оборудование | 43*29*25 | 20 | 90
A032678 | Диф. автомат | YCB9LE-80M 40A 2P 10кА 300мА C AC (электрон.) | 2048.2 |  | YCB9LE-80M |  | 40 | 2P | 10 | 300 | C | AC | Электронный | [5 empty] | Модульное оборудование | 43*29*25 | 20 | 90
A032679 | Диф. автомат | YCB9LE-80M 6A 2P 10кА 30мА C A (электрон.) | 2233 |  | YCB9LE-80M |  | 6 | 2P | 10 | 30 | C | A | Электронный | [5 empty] | Модульное оборудование | 43*29*25 | 20 | 90
A032680 | Диф. автомат | YCB9LE-80M 10A 2P 10кА 30мА C A (электрон.) | 2233 |  | YCB9LE-80M |  | 10 | 2P | 10 | 30 | C | A | Электронный | [5 empty] | Модульное оборудование | 43*29*25 | 20 | 90
A032681 | Диф. автомат | YCB9LE-80M 16A 2P 10кА 30мА C A (электрон.) | 2233 |  | YCB9LE-80M |  | 16 | 2P | 10 | 30 | C | A | Электронный | [5 empty] | Модульное оборудование | 43*29*25 | 20 | 90
A032682 | Диф. автомат | YCB9LE-80M 20A 2P 10кА 30мА C A (электрон.) | 2233 |  | YCB9LE-80M |  | 20 | 2P | 10 | 30 | C | A | Электронный | [5 empty] | Модульное оборудование | 43*29*25 | 20 | 90
A032683 | Диф. автомат | YCB9LE-80M 25A 2P 10кА 30мА C A (электрон.) | 1831.06 |  | YCB9LE-80M |  | 25 | 2P | 10 | 30 | C | A | Электронный | [5 empty] | Модульное оборудование | 43*29*25 | 20 | 90
A032684 | Диф. автомат | YCB9LE-80M 32A 2P 10кА 30мА C A (электрон.) | 2233 |  | YCB9LE-80M |  | 32 | 2P | 10 | 30 | C | A | Электронный | [5 empty] | Модульное оборудование | 43*29*25 | 20 | 90
A032685 | Диф. автомат | YCB9LE-80M 40A 2P 10кА 30мА C A (электрон.) | 2233 |  | YCB9LE-80M |  | 40 | 2P | 10 | 30 | C | A | Электронный | [5 empty] | Модульное оборудование | 43*29*25 | 20 | 90
A032686 | Диф. автомат | YCB9LE-80M 6A 2P 10кА 100мА C A (электрон.) | 2233 |  | YCB9LE-80M |  | 6 | 2P | 10 | 100 | C | A | Электронный | [5 empty] | Модульное оборудование | 43*29*25 | 20 | 90
A032687 | Диф. автомат | YCB9LE-80M 10A 2P 10кА 100мА C A (электрон.) | 2233 |  | YCB9LE-80M |  | 10 | 2P | 10 | 100 | C | A | Электронный | [5 empty] | Модульное оборудование | 43*29*25 | 20 | 90
A032688 | Диф. автомат | YCB9LE-80M 16A 2P 10кА 100мА C A (электрон.) | 2233 |  | YCB9LE-80M |  | 16 | 2P | 10 | 100 | C | A | Электронный | [5 empty] | Модульное оборудование | 43*29*25 | 20 | 90
A032689 | Диф. автомат | YCB9LE-80M 20A 2P 10кА 100мА C A (электрон.) | 2233 |  | YCB9LE-80M |  | 20 | 2P | 10 | 100 | C | A | Электронный | [5 empty] | Модульное оборудование | 43*29*25 | 20 | 90
A032690 | Диф. автомат | YCB9LE-80M 25A 2P 10кА 100мА C A (электрон.) | 2233 |  | YCB9LE-80M |  | 25 | 2P | 10 | 100 | C | A | Электронный | [5 empty] | Модульное оборудование | 43*29*25 | 20 | 90
A032691 | Диф. автомат | YCB9LE-80M 32A 2P 10кА 100мА C A (электрон.) | 2233 |  | YCB9LE-80M |  | 32 | 2P | 10 | 100 | C | A | Электронный | [5 empty] | Модульное оборудование | 43*29*25 | 20 | 90
A032692 | Диф. автомат | YCB9LE-80M 40A 2P 10кА 100мА C A (электрон.) | 2233 |  | YCB9LE-80M |  | 40 | 2P | 10 | 100 | C | A | Электронный | [5 empty] | Модульное оборудование | 43*29*25 | 20 | 90
A032693 | Диф. автомат | YCB9LE-80M 10A 2P 10кА 300мА C A (электрон.) | 2233 |  | YCB9LE-80M |  | 10 | 2P | 10 | 300 | C | A | Электронный | [5 empty] | Модульное оборудование | 43*29*25 | 20 | 90
A032694 | Диф. автомат | YCB9LE-80M 16A 2P 10кА 300мА C A (электрон.) | 2233 |  | YCB9LE-80M |  | 16 | 2P | 10 | 300 | C | A | Электронный | [5 empty] | Модульное оборудование | 43*29*25 | 20 | 90
A032695 | Диф. автомат | YCB9LE-80M 20A 2P 10кА 300мА C A (электрон.) | 2233 |  | YCB9LE-80M |  | 20 | 2P | 10 | 300 | C | A | Электронный | [5 empty] | Модульное оборудование | 43*29*25 | 20 | 90
A032696 | Диф. автомат | YCB9LE-80M 25A 2P 10кА 300мА C A (электрон.) | 2233 |  | YCB9LE-80M |  | 25 | 2P | 10 | 300 | C | A | Электронный | [5 empty] | Модульное оборудование | 43*29*25 | 20 | 90
A032697 | Диф. автомат | YCB9LE-80M 32A 2P 10кА 300мА C A (электрон.) | 2233 |  | YCB9LE-80M |  | 32 | 2P | 10 | 300 | C | A | Электронный | [5 empty] | Модульное оборудование | 43*29*25 | 20 | 90
A032698 | Диф. автомат | YCB9LE-80M 40A 2P 10кА 300мА C A (электрон.) | 2233 |  | YCB9LE-80M |  | 40 | 2P | 10 | 300 | C | A | Электронный | [5 empty] | Модульное оборудование | 43*29*25 | 20 | 90
A032739 | Диф. автомат | YCB9LE-80M 6A 4P 10кА 30мА C AC (электрон.) | 5120.5 |  | YCB9LE-80M |  | 6 | 4P | 10 | 30 | C | AC | Электронный | [5 empty] | Модульное оборудование | 43*29*25 | 20 | 30
A032740 | Диф. автомат | YCB9LE-80M 10A 4P 10кА 30мА C AC (электрон.) | 5120.5 |  | YCB9LE-80M |  | 10 | 4P | 10 | 30 | C | AC | Электронный | [5 empty] | Модульное оборудование | 43*29*25 | 20 | 30
A032741 | Диф. автомат | YCB9LE-80M 16A 4P 10кА 30мА C AC (электрон.) | 5120.5 |  | YCB9LE-80M |  | 16 | 4P | 10 | 30 | C | AC | Электронный | [5 empty] | Модульное оборудование | 43*29*25 | 20 | 30
A032742 | Диф. автомат | YCB9LE-80M 20A 4P 10кА 30мА C AC (электрон.) | 5120.5 |  | YCB9LE-80M |  | 20 | 4P | 10 | 30 | C | AC | Электронный | [5 empty] | Модульное оборудование | 43*29*25 | 20 | 30
A032743 | Диф. автомат | YCB9LE-80M 25A 4P 10кА 30мА C AC (электрон.) | 5120.5 |  | YCB9LE-80M |  | 25 | 4P | 10 | 30 | C | AC | Электронный | [5 empty] | Модульное оборудование | 43*29*25 | 20 | 30
A032744 | Диф. автомат | YCB9LE-80M 32A 4P 10кА 30мА C AC (электрон.) | 5120.5 |  | YCB9LE-80M |  | 32 | 4P | 10 | 30 | C | AC | Электронный | [5 empty] | Модульное оборудование | 43*29*25 | 20 | 30
A032745 | Диф. автомат | YCB9LE-80M 40A 4P 10кА 30мА C AC (электрон.) | 5120.5 |  | YCB9LE-80M |  | 40 | 4P | 10 | 30 | C | AC | Электронный | [5 empty] | Модульное оборудование | 43*29*25 | 20 | 30
A032746 | Диф. автомат | YCB9LE-80M 6A 4P 10кА 100мА C AC (электрон.) | 5120.5 |  | YCB9LE-80M |  | 6 | 4P | 10 | 100 | C | AC | Электронный | [5 empty] | Модульное оборудование | 43*29*25 | 20 | 30
A032747 | Диф. автомат | YCB9LE-80M 10A 4P 10кА 100мА C AC (электрон.) | 5120.5 |  | YCB9LE-80M |  | 10 | 4P | 10 | 100 | C | AC | Электронный | [5 empty] | Модульное оборудование | 43*29*25 | 20 | 30
A032748 | Диф. автомат | YCB9LE-80M 16A 4P 10кА 100мА C AC (электрон.) | 5120.5 |  | YCB9LE-80M |  | 16 | 4P | 10 | 100 | C | AC | Электронный | [5 empty] | Модульное оборудование | 43*29*25 | 20 | 30
A032749 | Диф. автомат | YCB9LE-80M 20A 4P 10кА 100мА C AC (электрон.) | 5120.5 |  | YCB9LE-80M |  | 20 | 4P | 10 | 100 | C | AC | Электронный | [5 empty] | Модульное оборудование | 43*29*25 | 20 | 30
A032750 | Диф. автомат | YCB9LE-80M 25A 4P 10кА 100мА C AC (электрон.) | 5120.5 |  | YCB9LE-80M |  | 25 | 4P | 10 | 100 | C | AC | Электронный | [5 empty] | Модульное оборудование | 43*29*25 | 20 | 30
A032751 | Диф. автомат | YCB9LE-80M 32A 4P 10кА 100мА C AC (электрон.) | 5120.5 |  | YCB9LE-80M |  | 32 | 4P | 10 | 100 | C | AC | Электронный | [5 empty] | Модульное оборудование | 43*29*25 | 20 | 30
A032752 | Диф. автомат | YCB9LE-80M 40A 4P 10кА 100мА C AC (электрон.) | 5120.5 |  | YCB9LE-80M |  | 40 | 4P | 10 | 100 | C | AC | Электронный | [5 empty] | Модульное оборудование | 43*29*25 | 20 | 30
A032753 | Диф. автомат | YCB9LE-80M 10A 4P 10кА 300мА C AC (электрон.) | 4198.81 |  | YCB9LE-80M |  | 10 | 4P | 10 | 300 | C | AC | Электронный | [5 empty] | Модульное оборудование | 43*29*25 | 20 | 30
A032754 | Диф. автомат | YCB9LE-80M 16A 4P 10кА 300мА C AC (электрон.) | 5120.5 |  | YCB9LE-80M |  | 16 | 4P | 10 | 300 | C | AC | Электронный | [5 empty] | Модульное оборудование | 43*29*25 | 20 | 30
A032755 | Диф. автомат | YCB9LE-80M 20A 4P 10кА 300мА C AC (электрон.) | 5120.5 |  | YCB9LE-80M |  | 20 | 4P | 10 | 300 | C | AC | Электронный | [5 empty] | Модульное оборудование | 43*29*25 | 20 | 30
A032756 | Диф. автомат | YCB9LE-80M 25A 4P 10кА 300мА C AC (электрон.) | 5120.5 |  | YCB9LE-80M |  | 25 | 4P | 10 | 300 | C | AC | Электронный | [5 empty] | Модульное оборудование | 43*29*25 | 20 | 30
A032757 | Диф. автомат | YCB9LE-80M 32A 4P 10кА 300мА C AC (электрон.) | 5120.5 |  | YCB9LE-80M |  | 32 | 4P | 10 | 300 | C | AC | Электронный | [5 empty] | Модульное оборудование | 43*29*25 | 20 | 30
A032758 | Диф. автомат | YCB9LE-80M 40A 4P 10кА 300мА C AC (электрон.) | 5120.5 |  | YCB9LE-80M |  | 40 | 4P | 10 | 300 | C | AC | Электронный | [5 empty] | Модульное оборудование | 43*29*25 | 20 | 30
A032759 | Диф. автомат | YCB9LE-80M 6A 4P 10кА 30мА C A (электрон.) | 5120.5 |  | YCB9LE-80M |  | 6 | 4P | 10 | 30 | C | A | Электронный | [5 empty] | Модульное оборудование | 43*29*25 | 20 | 30
A032760 | Диф. автомат | YCB9LE-80M 10A 4P 10кА 30мА C A (электрон.) | 5274.5 |  | YCB9LE-80M |  | 10 | 4P | 10 | 30 | C | A | Электронный | [5 empty] | Модульное оборудование | 43*29*25 | 20 | 30
A032761 | Диф. автомат | YCB9LE-80M 16A 4P 10кА 30мА C A (электрон.) | 5274.5 |  | YCB9LE-80M |  | 16 | 4P | 10 | 30 | C | A | Электронный | [5 empty] | Модульное оборудование | 43*29*25 | 20 | 30
A032762 | Диф. автомат | YCB9LE-80M 20A 4P 10кА 30мА C A (электрон.) | 5274.5 |  | YCB9LE-80M |  | 20 | 4P | 10 | 30 | C | A | Электронный | [5 empty] | Модульное оборудование | 43*29*25 | 20 | 30
A032763 | Диф. автомат | YCB9LE-80M 25A 4P 10кА 30мА C A (электрон.) | 5274.5 |  | YCB9LE-80M |  | 25 | 4P | 10 | 30 | C | A | Электронный | [5 empty] | Модульное оборудование | 43*29*25 | 20 | 30
A032764 | Диф. автомат | YCB9LE-80M 32A 4P 10кА 30мА C A (электрон.) | 4325.09 |  | YCB9LE-80M |  | 32 | 4P | 10 | 30 | C | A | Электронный | [5 empty] | Модульное оборудование | 43*29*25 | 20 | 30
A032765 | Диф. автомат | YCB9LE-80M 40A 4P 10кА 30мА C A (электрон.) | 5274.5 |  | YCB9LE-80M |  | 40 | 4P | 10 | 30 | C | A | Электронный | [5 empty] | Модульное оборудование | 43*29*25 | 20 | 30
A032766 | Диф. автомат | YCB9LE-80M 6A 4P 10кА 100мА C A (электрон.) | 5274.5 |  | YCB9LE-80M |  | 6 | 4P | 10 | 100 | C | A | Электронный | [5 empty] | Модульное оборудование | 43*29*25 | 20 | 30
A032767 | Диф. автомат | YCB9LE-80M 10A 4P 10кА 100мА C A (электрон.) | 5274.5 |  | YCB9LE-80M |  | 10 | 4P | 10 | 100 | C | A | Электронный | [5 empty] | Модульное оборудование | 43*29*25 | 20 | 30
A032768 | Диф. автомат | YCB9LE-80M 16A 4P 10кА 100мА C A (электрон.) | 5274.5 |  | YCB9LE-80M |  | 16 | 4P | 10 | 100 | C | A | Электронный | [5 empty] | Модульное оборудование | 43*29*25 | 20 | 30
A032769 | Диф. автомат | YCB9LE-80M 20A 4P 10кА 100мА C A (электрон.) | 5274.5 |  | YCB9LE-80M |  | 20 | 4P | 10 | 100 | C | A | Электронный | [5 empty] | Модульное оборудование | 43*29*25 | 20 | 30
A032770 | Диф. автомат | YCB9LE-80M 25A 4P 10кА 100мА C A (электрон.) | 5274.5 |  | YCB9LE-80M |  | 25 | 4P | 10 | 100 | C | A | Электронный | [5 empty] | Модульное оборудование | 43*29*25 | 20 | 30
A032771 | Диф. автомат | YCB9LE-80M 32A 4P 10кА 100мА C A (электрон.) | 5274.5 |  | YCB9LE-80M |  | 32 | 4P | 10 | 100 | C | A | Электронный | [5 empty] | Модульное оборудование | 43*29*25 | 20 | 30
A032772 | Диф. автомат | YCB9LE-80M 40A 4P 10кА 100мА C A (электрон.) | 5274.5 |  | YCB9LE-80M |  | 40 | 4P | 10 | 100 | C | A | Электронный | [5 empty] | Модульное оборудование | 43*29*25 | 20 | 30
A032773 | Диф. автомат | YCB9LE-80M 10A 4P 10кА 300мА C A (электрон.) | 5274.5 |  | YCB9LE-80M |  | 10 | 4P | 10 | 300 | C | A | Электронный | [5 empty] | Модульное оборудование | 43*29*25 | 20 | 30
A032774 | Диф. автомат | YCB9LE-80M 16A 4P 10кА 300мА C A (электрон.) | 5274.5 |  | YCB9LE-80M |  | 16 | 4P | 10 | 300 | C | A | Электронный | [5 empty] | Модульное оборудование | 43*29*25 | 20 | 30
A032775 | Диф. автомат | YCB9LE-80M 20A 4P 10кА 300мА C A (электрон.) | 5274.5 |  | YCB9LE-80M |  | 20 | 4P | 10 | 300 | C | A | Электронный | [5 empty] | Модульное оборудование | 43*29*25 | 20 | 30
A032776 | Диф. автомат | YCB9LE-80M 25A 4P 10кА 300мА C A (электрон.) | 5274.5 |  | YCB9LE-80M |  | 25 | 4P | 10 | 300 | C | A | Электронный | [5 empty] | Модульное оборудование | 43*29*25 | 20 | 30
A032777 | Диф. автомат | YCB9LE-80M 32A 4P 10кА 300мА C A (электрон.) | 5274.5 |  | YCB9LE-80M |  | 32 | 4P | 10 | 300 | C | A | Электронный | [5 empty] | Модульное оборудование | 43*29*25 | 20 | 30
A032778 | Диф. автомат | YCB9LE-80M 40A 4P 10кА 300мА C A (электрон.) | 5274.5 |  | YCB9LE-80M |  | 40 | 4P | 10 | 300 | C | A | Электронный | [5 empty] | Модульное оборудование | 43*29*25 | 20 | 30
A032836 | Диф. автомат | YCB9LE-80M 6A 2P 10кА 30мА B AC (электрон.) | 2048.2 |  | YCB9LE-80M |  | 6 | 2P | 10 | 30 | B | AC | Электронный | [5 empty] | Модульное оборудование | 43*29*25 | 20 | 90
A032837 | Диф. автомат | YCB9LE-80M 10A 2P 10кА 30мА B AC (электрон.) | 2048.2 |  | YCB9LE-80M |  | 10 | 2P | 10 | 30 | B | AC | Электронный | [5 empty] | Модульное оборудование | 43*29*25 | 20 | 90
A032838 | Диф. автомат | YCB9LE-80M 16A 2P 10кА 30мА B AC (электрон.) | 2048.2 |  | YCB9LE-80M |  | 16 | 2P | 10 | 30 | B | AC | Электронный | [5 empty] | Модульное оборудование | 43*29*25 | 20 | 90
A032839 | Диф. автомат | YCB9LE-80M 20A 2P 10кА 30мА B AC (электрон.) | 2048.2 |  | YCB9LE-80M |  | 20 | 2P | 10 | 30 | B | AC | Электронный | [5 empty] | Модульное оборудование | 43*29*25 | 20 | 90
A032840 | Диф. автомат | YCB9LE-80M 25A 2P 10кА 30мА B AC (электрон.) | 2048.2 |  | YCB9LE-80M |  | 25 | 2P | 10 | 30 | B | AC | Электронный | [5 empty] | Модульное оборудование | 43*29*25 | 20 | 90
A032841 | Диф. автомат | YCB9LE-80M 32A 2P 10кА 30мА B AC (электрон.) | 2048.2 |  | YCB9LE-80M |  | 32 | 2P | 10 | 30 | B | AC | Электронный | [5 empty] | Модульное оборудование | 43*29*25 | 20 | 90
A032842 | Диф. автомат | YCB9LE-80M 40A 2P 10кА 30мА B AC (электрон.) | 2048.2 |  | YCB9LE-80M |  | 40 | 2P | 10 | 30 | B | AC | Электронный | [5 empty] | Модульное оборудование | 43*29*25 | 20 | 90
A032843 | Диф. автомат | YCB9LE-80M 6A 2P 10кА 100мА B AC (электрон.) | 2048.2 |  | YCB9LE-80M |  | 6 | 2P | 10 | 100 | B | AC | Электронный | [5 empty] | Модульное оборудование | 43*29*25 | 20 | 90
A032844 | Диф. автомат | YCB9LE-80M 10A 2P 10кА 100мА B AC (электрон.) | 2048.2 |  | YCB9LE-80M |  | 10 | 2P | 10 | 100 | B | AC | Электронный | [5 empty] | Модульное оборудование | 43*29*25 | 20 | 90
A032845 | Диф. автомат | YCB9LE-80M 16A 2P 10кА 100мА B AC (электрон.) | 2048.2 |  | YCB9LE-80M |  | 16 | 2P | 10 | 100 | B | AC | Электронный | [5 empty] | Модульное оборудование | 43*29*25 | 20 | 90
A032846 | Диф. автомат | YCB9LE-80M 20A 2P 10кА 100мА B AC (электрон.) | 2048.2 |  | YCB9LE-80M |  | 20 | 2P | 10 | 100 | B | AC | Электронный | [5 empty] | Модульное оборудование | 43*29*25 | 20 | 90
A032847 | Диф. автомат | YCB9LE-80M 25A 2P 10кА 100мА B AC (электрон.) | 2048.2 |  | YCB9LE-80M |  | 25 | 2P | 10 | 100 | B | AC | Электронный | [5 empty] | Модульное оборудование | 43*29*25 | 20 | 90
A032848 | Диф. автомат | YCB9LE-80M 32A 2P 10кА 100мА B AC (электрон.) | 2048.2 |  | YCB9LE-80M |  | 32 | 2P | 10 | 100 | B | AC | Электронный | [5 empty] | Модульное оборудование | 43*29*25 | 20 | 90
A032849 | Диф. автомат | YCB9LE-80M 40A 2P 10кА 100мА B AC (электрон.) | 2048.2 |  | YCB9LE-80M |  | 40 | 2P | 10 | 100 | B | AC | Электронный | [5 empty] | Модульное оборудование | 43*29*25 | 20 | 90
A032850 | Диф. автомат | YCB9LE-80M 10A 2P 10кА 300мА B AC (электрон.) | 2048.2 |  | YCB9LE-80M |  | 10 | 2P | 10 | 300 | B | AC | Электронный | [5 empty] | Модульное оборудование | 43*29*25 | 20 | 90
A032851 | Диф. автомат | YCB9LE-80M 16A 2P 10кА 300мА B AC (электрон.) | 2048.2 |  | YCB9LE-80M |  | 16 | 2P | 10 | 300 | B | AC | Электронный | [5 empty] | Модульное оборудование | 43*29*25 | 20 | 90
A032852 | Диф. автомат | YCB9LE-80M 20A 2P 10кА 300мА B AC (электрон.) | 2048.2 |  | YCB9LE-80M |  | 20 | 2P | 10 | 300 | B | AC | Электронный | [5 empty] | Модульное оборудование | 43*29*25 | 20 | 90
A032853 | Диф. автомат | YCB9LE-80M 25A 2P 10кА 300мА B AC (электрон.) | 2048.2 |  | YCB9LE-80M |  | 25 | 2P | 10 | 300 | B | AC | Электронный | [5 empty] | Модульное оборудование | 43*29*25 | 20 | 90
A032854 | Диф. автомат | YCB9LE-80M 32A 2P 10кА 300мА B AC (электрон.) | 2048.2 |  | YCB9LE-80M |  | 32 | 2P | 10 | 300 | B | AC | Электронный | [5 empty] | Модульное оборудование | 43*29*25 | 20 | 90
A032855 | Диф. автомат | YCB9LE-80M 40A 2P 10кА 300мА B AC (электрон.) | 2048.2 |  | YCB9LE-80M |  | 40 | 2P | 10 | 300 | B | AC | Электронный | [5 empty] | Модульное оборудование | 43*29*25 | 20 | 90
A032856 | Диф. автомат | YCB9LE-80M 6A 2P 10кА 30мА B A (электрон.) | 2233 |  | YCB9LE-80M |  | 6 | 2P | 10 | 30 | B | A | Электронный | [5 empty] | Модульное оборудование | 43*29*25 | 20 | 90
A032857 | Диф. автомат | YCB9LE-80M 10A 2P 10кА 30мА B A (электрон.) | 2233 |  | YCB9LE-80M |  | 10 | 2P | 10 | 30 | B | A | Электронный | [5 empty] | Модульное оборудование | 43*29*25 | 20 | 90
A032858 | Диф. автомат | YCB9LE-80M 16A 2P 10кА 30мА B A (электрон.) | 2233 |  | YCB9LE-80M |  | 16 | 2P | 10 | 30 | B | A | Электронный | [5 empty] | Модульное оборудование | 43*29*25 | 20 | 90
A032859 | Диф. автомат | YCB9LE-80M 20A 2P 10кА 30мА B A (электрон.) | 2233 |  | YCB9LE-80M |  | 20 | 2P | 10 | 30 | B | A | Электронный | [5 empty] | Модульное оборудование | 43*29*25 | 20 | 90
A032860 | Диф. автомат | YCB9LE-80M 25A 2P 10кА 30мА B A (электрон.) | 2233 |  | YCB9LE-80M |  | 25 | 2P | 10 | 30 | B | A | Электронный | [5 empty] | Модульное оборудование | 43*29*25 | 20 | 90
A032861 | Диф. автомат | YCB9LE-80M 32A 2P 10кА 30мА B A (электрон.) | 2233 |  | YCB9LE-80M |  | 32 | 2P | 10 | 30 | B | A | Электронный | [5 empty] | Модульное оборудование | 43*29*25 | 20 | 90
A032862 | Диф. автомат | YCB9LE-80M 40A 2P 10кА 30мА B A (электрон.) | 2233 |  | YCB9LE-80M |  | 40 | 2P | 10 | 30 | B | A | Электронный | [5 empty] | Модульное оборудование | 43*29*25 | 20 | 90
A032863 | Диф. автомат | YCB9LE-80M 6A 2P 10кА 100мА B A (электрон.) | 2233 |  | YCB9LE-80M |  | 6 | 2P | 10 | 100 | B | A | Электронный | [5 empty] | Модульное оборудование | 43*29*25 | 20 | 90
A032864 | Диф. автомат | YCB9LE-80M 10A 2P 10кА 100мА B A (электрон.) | 2233 |  | YCB9LE-80M |  | 10 | 2P | 10 | 100 | B | A | Электронный | [5 empty] | Модульное оборудование | 43*29*25 | 20 | 90
A032865 | Диф. автомат | YCB9LE-80M 16A 2P 10кА 100мА B A (электрон.) | 2233 |  | YCB9LE-80M |  | 16 | 2P | 10 | 100 | B | A | Электронный | [5 empty] | Модульное оборудование | 43*29*25 | 20 | 90
A032866 | Диф. автомат | YCB9LE-80M 20A 2P 10кА 100мА B A (электрон.) | 2233 |  | YCB9LE-80M |  | 20 | 2P | 10 | 100 | B | A | Электронный | [5 empty] | Модульное оборудование | 43*29*25 | 20 | 90
A032867 | Диф. автомат | YCB9LE-80M 25A 2P 10кА 100мА B A (электрон.) | 2233 |  | YCB9LE-80M |  | 25 | 2P | 10 | 100 | B | A | Электронный | [5 empty] | Модульное оборудование | 43*29*25 | 20 | 90
A032868 | Диф. автомат | YCB9LE-80M 32A 2P 10кА 100мА B A (электрон.) | 2233 |  | YCB9LE-80M |  | 32 | 2P | 10 | 100 | B | A | Электронный | [5 empty] | Модульное оборудование | 43*29*25 | 20 | 90
A032869 | Диф. автомат | YCB9LE-80M 40A 2P 10кА 100мА B A (электрон.) | 2233 |  | YCB9LE-80M |  | 40 | 2P | 10 | 100 | B | A | Электронный | [5 empty] | Модульное оборудование | 43*29*25 | 20 | 90
A032870 | Диф. автомат | YCB9LE-80M 10A 2P 10кА 300мА B A (электрон.) | 2233 |  | YCB9LE-80M |  | 10 | 2P | 10 | 300 | B | A | Электронный | [5 empty] | Модульное оборудование | 43*29*25 | 20 | 90
A032871 | Диф. автомат | YCB9LE-80M 16A 2P 10кА 300мА B A (электрон.) | 2233 |  | YCB9LE-80M |  | 16 | 2P | 10 | 300 | B | A | Электронный | [5 empty] | Модульное оборудование | 43*29*25 | 20 | 90
A032872 | Диф. автомат | YCB9LE-80M 20A 2P 10кА 300мА B A (электрон.) | 2233 |  | YCB9LE-80M |  | 20 | 2P | 10 | 300 | B | A | Электронный | [5 empty] | Модульное оборудование | 43*29*25 | 20 | 90
A032873 | Диф. автомат | YCB9LE-80M 25A 2P 10кА 300мА B A (электрон.) | 2233 |  | YCB9LE-80M |  | 25 | 2P | 10 | 300 | B | A | Электронный | [5 empty] | Модульное оборудование | 43*29*25 | 20 | 90
A032874 | Диф. автомат | YCB9LE-80M 32A 2P 10кА 300мА B A (электрон.) | 2233 |  | YCB9LE-80M |  | 32 | 2P | 10 | 300 | B | A | Электронный | [5 empty] | Модульное оборудование | 43*29*25 | 20 | 90
A032875 | Диф. автомат | YCB9LE-80M 40A 2P 10кА 300мА B A (электрон.) | 2233 |  | YCB9LE-80M |  | 40 | 2P | 10 | 300 | B | A | Электронный | [5 empty] | Модульное оборудование | 43*29*25 | 20 | 90
A032916 | Диф. автомат | YCB9LE-80M 6A 4P 10кА 30мА B AC (электрон.) | 5120.5 |  | YCB9LE-80M |  | 6 | 4P | 10 | 30 | B | AC | Электронный | [5 empty] | Модульное оборудование | 43*29*25 | 20 | 30
A032917 | Диф. автомат | YCB9LE-80M 10A 4P 10кА 30мА B AC (электрон.) | 5120.5 |  | YCB9LE-80M |  | 10 | 4P | 10 | 30 | B | AC | Электронный | [5 empty] | Модульное оборудование | 43*29*25 | 20 | 30
A032918 | Диф. автомат | YCB9LE-80M 16A 4P 10кА 30мА B AC (электрон.) | 5120.5 |  | YCB9LE-80M |  | 16 | 4P | 10 | 30 | B | AC | Электронный | [5 empty] | Модульное оборудование | 43*29*25 | 20 | 30
A032919 | Диф. автомат | YCB9LE-80M 20A 4P 10кА 30мА B AC (электрон.) | 5120.5 |  | YCB9LE-80M |  | 20 | 4P | 10 | 30 | B | AC | Электронный | [5 empty] | Модульное оборудование | 43*29*25 | 20 | 30
A032920 | Диф. автомат | YCB9LE-80M 25A 4P 10кА 30мА B AC (электрон.) | 5120.5 |  | YCB9LE-80M |  | 25 | 4P | 10 | 30 | B | AC | Электронный | [5 empty] | Модульное оборудование | 43*29*25 | 20 | 30
A032921 | Диф. автомат | YCB9LE-80M 32A 4P 10кА 30мА B AC (электрон.) | 5120.5 |  | YCB9LE-80M |  | 32 | 4P | 10 | 30 | B | AC | Электронный | [5 empty] | Модульное оборудование | 43*29*25 | 20 | 30
A032922 | Диф. автомат | YCB9LE-80M 40A 4P 10кА 30мА B AC (электрон.) | 5120.5 |  | YCB9LE-80M |  | 40 | 4P | 10 | 30 | B | AC | Электронный | [5 empty] | Модульное оборудование | 43*29*25 | 20 | 30
A032923 | Диф. автомат | YCB9LE-80M 6A 4P 10кА 100мА B AC (электрон.) | 5120.5 |  | YCB9LE-80M |  | 6 | 4P | 10 | 100 | B | AC | Электронный | [5 empty] | Модульное оборудование | 43*29*25 | 20 | 30
A032924 | Диф. автомат | YCB9LE-80M 10A 4P 10кА 100мА B AC (электрон.) | 5120.5 |  | YCB9LE-80M |  | 10 | 4P | 10 | 100 | B | AC | Электронный | [5 empty] | Модульное оборудование | 43*29*25 | 20 | 30
A032925 | Диф. автомат | YCB9LE-80M 16A 4P 10кА 100мА B AC (электрон.) | 5120.5 |  | YCB9LE-80M |  | 16 | 4P | 10 | 100 | B | AC | Электронный | [5 empty] | Модульное оборудование | 43*29*25 | 20 | 30
A032926 | Диф. автомат | YCB9LE-80M 20A 4P 10кА 100мА B AC (электрон.) | 5120.5 |  | YCB9LE-80M |  | 20 | 4P | 10 | 100 | B | AC | Электронный | [5 empty] | Модульное оборудование | 43*29*25 | 20 | 30
A032927 | Диф. автомат | YCB9LE-80M 25A 4P 10кА 100мА B AC (электрон.) | 5120.5 |  | YCB9LE-80M |  | 25 | 4P | 10 | 100 | B | AC | Электронный | [5 empty] | Модульное оборудование | 43*29*25 | 20 | 30
A032928 | Диф. автомат | YCB9LE-80M 32A 4P 10кА 100мА B AC (электрон.) | 5120.5 |  | YCB9LE-80M |  | 32 | 4P | 10 | 100 | B | AC | Электронный | [5 empty] | Модульное оборудование | 43*29*25 | 20 | 30
A032929 | Диф. автомат | YCB9LE-80M 40A 4P 10кА 100мА B AC (электрон.) | 5120.5 |  | YCB9LE-80M |  | 40 | 4P | 10 | 100 | B | AC | Электронный | [5 empty] | Модульное оборудование | 43*29*25 | 20 | 30
A032930 | Диф. автомат | YCB9LE-80M 10A 4P 10кА 300мА B AC (электрон.) | 5120.5 |  | YCB9LE-80M |  | 10 | 4P | 10 | 300 | B | AC | Электронный | [5 empty] | Модульное оборудование | 43*29*25 | 20 | 30
A032931 | Диф. автомат | YCB9LE-80M 16A 4P 10кА 300мА B AC (электрон.) | 5120.5 |  | YCB9LE-80M |  | 16 | 4P | 10 | 300 | B | AC | Электронный | [5 empty] | Модульное оборудование | 43*29*25 | 20 | 30
A032932 | Диф. автомат | YCB9LE-80M 20A 4P 10кА 300мА B AC (электрон.) | 5120.5 |  | YCB9LE-80M |  | 20 | 4P | 10 | 300 | B | AC | Электронный | [5 empty] | Модульное оборудование | 43*29*25 | 20 | 30
A032933 | Диф. автомат | YCB9LE-80M 25A 4P 10кА 300мА B AC (электрон.) | 5120.5 |  | YCB9LE-80M |  | 25 | 4P | 10 | 300 | B | AC | Электронный | [5 empty] | Модульное оборудование | 43*29*25 | 20 | 30
A032934 | Диф. автомат | YCB9LE-80M 32A 4P 10кА 300мА B AC (электрон.) | 5120.5 |  | YCB9LE-80M |  | 32 | 4P | 10 | 300 | B | AC | Электронный | [5 empty] | Модульное оборудование | 43*29*25 | 20 | 30
A032935 | Диф. автомат | YCB9LE-80M 40A 4P 10кА 300мА B AC (электрон.) | 5120.5 |  | YCB9LE-80M |  | 40 | 4P | 10 | 300 | B | AC | Электронный | [5 empty] | Модульное оборудование | 43*29*25 | 20 | 30
A032936 | Диф. автомат | YCB9LE-80M 6A 4P 10кА 30мА B A (электрон.) | 5120.5 |  | YCB9LE-80M |  | 6 | 4P | 10 | 30 | B | A | Электронный | [5 empty] | Модульное оборудование | 43*29*25 | 20 | 30
A032937 | Диф. автомат | YCB9LE-80M 10A 4P 10кА 30мА B A (электрон.) | 5274.5 |  | YCB9LE-80M |  | 10 | 4P | 10 | 30 | B | A | Электронный | [5 empty] | Модульное оборудование | 43*29*25 | 20 | 30
A032938 | Диф. автомат | YCB9LE-80M 16A 4P 10кА 30мА B A (электрон.) | 5274.5 |  | YCB9LE-80M |  | 16 | 4P | 10 | 30 | B | A | Электронный | [5 empty] | Модульное оборудование | 43*29*25 | 20 | 30
A032939 | Диф. автомат | YCB9LE-80M 20A 4P 10кА 30мА B A (электрон.) | 5274.5 |  | YCB9LE-80M |  | 20 | 4P | 10 | 30 | B | A | Электронный | [5 empty] | Модульное оборудование | 43*29*25 | 20 | 30
A032940 | Диф. автомат | YCB9LE-80M 25A 4P 10кА 30мА B A (электрон.) | 5274.5 |  | YCB9LE-80M |  | 25 | 4P | 10 | 30 | B | A | Электронный | [5 empty] | Модульное оборудование | 43*29*25 | 20 | 30
A032941 | Диф. автомат | YCB9LE-80M 32A 4P 10кА 30мА B A (электрон.) | 5274.5 |  | YCB9LE-80M |  | 32 | 4P | 10 | 30 | B | A | Электронный | [5 empty] | Модульное оборудование | 43*29*25 | 20 | 30
A032942 | Диф. автомат | YCB9LE-80M 40A 4P 10кА 30мА B A (электрон.) | 5274.5 |  | YCB9LE-80M |  | 40 | 4P | 10 | 30 | B | A | Электронный | [5 empty] | Модульное оборудование | 43*29*25 | 20 | 30
A032943 | Диф. автомат | YCB9LE-80M 6A 4P 10кА 100мА B A (электрон.) | 5274.5 |  | YCB9LE-80M |  | 6 | 4P | 10 | 100 | B | A | Электронный | [5 empty] | Модульное оборудование | 43*29*25 | 20 | 30
A032944 | Диф. автомат | YCB9LE-80M 10A 4P 10кА 100мА B A (электрон.) | 5274.5 |  | YCB9LE-80M |  | 10 | 4P | 10 | 100 | B | A | Электронный | [5 empty] | Модульное оборудование | 43*29*25 | 20 | 30
A032945 | Диф. автомат | YCB9LE-80M 16A 4P 10кА 100мА B A (электрон.) | 5274.5 |  | YCB9LE-80M |  | 16 | 4P | 10 | 100 | B | A | Электронный | [5 empty] | Модульное оборудование | 43*29*25 | 20 | 30
A032946 | Диф. автомат | YCB9LE-80M 20A 4P 10кА 100мА B A (электрон.) | 5274.5 |  | YCB9LE-80M |  | 20 | 4P | 10 | 100 | B | A | Электронный | [5 empty] | Модульное оборудование | 43*29*25 | 20 | 30
A032947 | Диф. автомат | YCB9LE-80M 25A 4P 10кА 100мА B A (электрон.) | 5274.5 |  | YCB9LE-80M |  | 25 | 4P | 10 | 100 | B | A | Электронный | [5 empty] | Модульное оборудование | 43*29*25 | 20 | 30
A032948 | Диф. автомат | YCB9LE-80M 32A 4P 10кА 100мА B A (электрон.) | 5274.5 |  | YCB9LE-80M |  | 32 | 4P | 10 | 100 | B | A | Электронный | [5 empty] | Модульное оборудование | 43*29*25 | 20 | 30
A032949 | Диф. автомат | YCB9LE-80M 40A 4P 10кА 100мА B A (электрон.) | 5274.5 |  | YCB9LE-80M |  | 40 | 4P | 10 | 100 | B | A | Электронный | [5 empty] | Модульное оборудование | 43*29*25 | 20 | 30
A032950 | Диф. автомат | YCB9LE-80M 10A 4P 10кА 300мА B A (электрон.) | 5274.5 |  | YCB9LE-80M |  | 10 | 4P | 10 | 300 | B | A | Электронный | [5 empty] | Модульное оборудование | 43*29*25 | 20 | 30
A032951 | Диф. автомат | YCB9LE-80M 16A 4P 10кА 300мА B A (электрон.) | 5274.5 |  | YCB9LE-80M |  | 16 | 4P | 10 | 300 | B | A | Электронный | [5 empty] | Модульное оборудование | 43*29*25 | 20 | 30
A032952 | Диф. автомат | YCB9LE-80M 20A 4P 10кА 300мА B A (электрон.) | 5274.5 |  | YCB9LE-80M |  | 20 | 4P | 10 | 300 | B | A | Электронный | [5 empty] | Модульное оборудование | 43*29*25 | 20 | 30
A032953 | Диф. автомат | YCB9LE-80M 25A 4P 10кА 300мА B A (электрон.) | 5274.5 |  | YCB9LE-80M |  | 25 | 4P | 10 | 300 | B | A | Электронный | [5 empty] | Модульное оборудование | 43*29*25 | 20 | 30
A032954 | Диф. автомат | YCB9LE-80M 32A 4P 10кА 300мА B A (электрон.) | 5274.5 |  | YCB9LE-80M |  | 32 | 4P | 10 | 300 | B | A | Электронный | [5 empty] | Модульное оборудование | 43*29*25 | 20 | 30
A032955 | Диф. автомат | YCB9LE-80M 40A 4P 10кА 300мА B A (электрон.) | 5274.5 |  | YCB9LE-80M |  | 40 | 4P | 10 | 300 | B | A | Электронный | [5 empty] | Модульное оборудование | 43*29*25 | 20 | 30
A032996 | Диф. автомат | YCB9LE-80M 6A 2P 10кА 30мА D AC (электрон.) | 2048.2 |  | YCB9LE-80M |  | 6 | 2P | 10 | 30 | D | AC | Электронный | [5 empty] | Модульное оборудование | 43*29*25 | 20 | 90
A032997 | Диф. автомат | YCB9LE-80M 10A 2P 10кА 30мА D AC (электрон.) | 2048.2 |  | YCB9LE-80M |  | 10 | 2P | 10 | 30 | D | AC | Электронный | [5 empty] | Модульное оборудование | 43*29*25 | 20 | 90
A032998 | Диф. автомат | YCB9LE-80M 16A 2P 10кА 30мА D AC (электрон.) | 2048.2 |  | YCB9LE-80M |  | 16 | 2P | 10 | 30 | D | AC | Электронный | [5 empty] | Модульное оборудование | 43*29*25 | 20 | 90
A032999 | Диф. автомат | YCB9LE-80M 20A 2P 10кА 30мА D AC (электрон.) | 2048.2 |  | YCB9LE-80M |  | 20 | 2P | 10 | 30 | D | AC | Электронный | [5 empty] | Модульное оборудование | 43*29*25 | 20 | 90
A033000 | Диф. автомат | YCB9LE-80M 25A 2P 10кА 30мА D AC (электрон.) | 2048.2 |  | YCB9LE-80M |  | 25 | 2P | 10 | 30 | D | AC | Электронный | [5 empty] | Модульное оборудование | 43*29*25 | 20 | 90
A033301 | Диф. автомат | YCB9LE-80M 32A 2P 10кА 30мА D AC (электрон.) | 2048.2 |  | YCB9LE-80M |  | 32 | 2P | 10 | 30 | D | AC | Электронный | [5 empty] | Модульное оборудование | 43*29*25 | 20 | 90
A033302 | Диф. автомат | YCB9LE-80M 40A 2P 10кА 30мА D AC (электрон.) | 2048.2 |  | YCB9LE-80M |  | 40 | 2P | 10 | 30 | D | AC | Электронный | [5 empty] | Модульное оборудование | 43*29*25 | 20 | 90
A033303 | Диф. автомат | YCB9LE-80M 6A 2P 10кА 100мА D AC (электрон.) | 2048.2 |  | YCB9LE-80M |  | 6 | 2P | 10 | 100 | D | AC | Электронный | [5 empty] | Модульное оборудование | 43*29*25 | 20 | 90
A033304 | Диф. автомат | YCB9LE-80M 10A 2P 10кА 100мА D AC (электрон.) | 2048.2 |  | YCB9LE-80M |  | 10 | 2P | 10 | 100 | D | AC | Электронный | [5 empty] | Модульное оборудование | 43*29*25 | 20 | 90
A033305 | Диф. автомат | YCB9LE-80M 16A 2P 10кА 100мА D AC (электрон.) | 2048.2 |  | YCB9LE-80M |  | 16 | 2P | 10 | 100 | D | AC | Электронный | [5 empty] | Модульное оборудование | 43*29*25 | 20 | 90
A033306 | Диф. автомат | YCB9LE-80M 20A 2P 10кА 100мА D AC (электрон.) | 2048.2 |  | YCB9LE-80M |  | 20 | 2P | 10 | 100 | D | AC | Электронный | [5 empty] | Модульное оборудование | 43*29*25 | 20 | 90
A033307 | Диф. автомат | YCB9LE-80M 25A 2P 10кА 100мА D AC (электрон.) | 2048.2 |  | YCB9LE-80M |  | 25 | 2P | 10 | 100 | D | AC | Электронный | [5 empty] | Модульное оборудование | 43*29*25 | 20 | 90
A033308 | Диф. автомат | YCB9LE-80M 32A 2P 10кА 100мА D AC (электрон.) | 2048.2 |  | YCB9LE-80M |  | 32 | 2P | 10 | 100 | D | AC | Электронный | [5 empty] | Модульное оборудование | 43*29*25 | 20 | 90
A033309 | Диф. автомат | YCB9LE-80M 40A 2P 10кА 100мА D AC (электрон.) | 2048.2 |  | YCB9LE-80M |  | 40 | 2P | 10 | 100 | D | AC | Электронный | [5 empty] | Модульное оборудование | 43*29*25 | 20 | 90
A033310 | Диф. автомат | YCB9LE-80M 10A 2P 10кА 300мА D AC (электрон.) | 2048.2 |  | YCB9LE-80M |  | 10 | 2P | 10 | 300 | D | AC | Электронный | [5 empty] | Модульное оборудование | 43*29*25 | 20 | 90
A033311 | Диф. автомат | YCB9LE-80M 16A 2P 10кА 300мА D AC (электрон.) | 2048.2 |  | YCB9LE-80M |  | 16 | 2P | 10 | 300 | D | AC | Электронный | [5 empty] | Модульное оборудование | 43*29*25 | 20 | 90
A033312 | Диф. автомат | YCB9LE-80M 20A 2P 10кА 300мА D AC (электрон.) | 2048.2 |  | YCB9LE-80M |  | 20 | 2P | 10 | 300 | D | AC | Электронный | [5 empty] | Модульное оборудование | 43*29*25 | 20 | 90
A033313 | Диф. автомат | YCB9LE-80M 25A 2P 10кА 300мА D AC (электрон.) | 2048.2 |  | YCB9LE-80M |  | 25 | 2P | 10 | 300 | D | AC | Электронный | [5 empty] | Модульное оборудование | 43*29*25 | 20 | 90
A033314 | Диф. автомат | YCB9LE-80M 32A 2P 10кА 300мА D AC (электрон.) | 2048.2 |  | YCB9LE-80M |  | 32 | 2P | 10 | 300 | D | AC | Электронный | [5 empty] | Модульное оборудование | 43*29*25 | 20 | 90
A033315 | Диф. автомат | YCB9LE-80M 40A 2P 10кА 300мА D AC (электрон.) | 2048.2 |  | YCB9LE-80M |  | 40 | 2P | 10 | 300 | D | AC | Электронный | [5 empty] | Модульное оборудование | 43*29*25 | 20 | 90
A033316 | Диф. автомат | YCB9LE-80M 6A 2P 10кА 30мА D A (электрон.) | 2233 |  | YCB9LE-80M |  | 6 | 2P | 10 | 30 | D | A | Электронный | [5 empty] | Модульное оборудование | 43*29*25 | 20 | 90
A033317 | Диф. автомат | YCB9LE-80M 10A 2P 10кА 30мА D A (электрон.) | 2233 |  | YCB9LE-80M |  | 10 | 2P | 10 | 30 | D | A | Электронный | [5 empty] | Модульное оборудование | 43*29*25 | 20 | 90
A033318 | Диф. автомат | YCB9LE-80M 16A 2P 10кА 30мА D A (электрон.) | 2233 |  | YCB9LE-80M |  | 16 | 2P | 10 | 30 | D | A | Электронный | [5 empty] | Модульное оборудование | 43*29*25 | 20 | 90
A033319 | Диф. автомат | YCB9LE-80M 20A 2P 10кА 30мА D A (электрон.) | 2233 |  | YCB9LE-80M |  | 20 | 2P | 10 | 30 | D | A | Электронный | [5 empty] | Модульное оборудование | 43*29*25 | 20 | 90
A033320 | Диф. автомат | YCB9LE-80M 25A 2P 10кА 30мА D A (электрон.) | 2233 |  | YCB9LE-80M |  | 25 | 2P | 10 | 30 | D | A | Электронный | [5 empty] | Модульное оборудование | 43*29*25 | 20 | 90
A033321 | Диф. автомат | YCB9LE-80M 32A 2P 10кА 30мА D A (электрон.) | 2233 |  | YCB9LE-80M |  | 32 | 2P | 10 | 30 | D | A | Электронный | [5 empty] | Модульное оборудование | 43*29*25 | 20 | 90
A033322 | Диф. автомат | YCB9LE-80M 40A 2P 10кА 30мА D A (электрон.) | 2233 |  | YCB9LE-80M |  | 40 | 2P | 10 | 30 | D | A | Электронный | [5 empty] | Модульное оборудование | 43*29*25 | 20 | 90
A033323 | Диф. автомат | YCB9LE-80M 6A 2P 10кА 100мА D A (электрон.) | 2233 |  | YCB9LE-80M |  | 6 | 2P | 10 | 100 | D | A | Электронный | [5 empty] | Модульное оборудование | 43*29*25 | 20 | 90
A033324 | Диф. автомат | YCB9LE-80M 10A 2P 10кА 100мА D A (электрон.) | 2233 |  | YCB9LE-80M |  | 10 | 2P | 10 | 100 | D | A | Электронный | [5 empty] | Модульное оборудование | 43*29*25 | 20 | 90
A033325 | Диф. автомат | YCB9LE-80M 16A 2P 10кА 100мА D A (электрон.) | 2233 |  | YCB9LE-80M |  | 16 | 2P | 10 | 100 | D | A | Электронный | [5 empty] | Модульное оборудование | 43*29*25 | 20 | 90
A033326 | Диф. автомат | YCB9LE-80M 20A 2P 10кА 100мА D A (электрон.) | 2233 |  | YCB9LE-80M |  | 20 | 2P | 10 | 100 | D | A | Электронный | [5 empty] | Модульное оборудование | 43*29*25 | 20 | 90
A033327 | Диф. автомат | YCB9LE-80M 25A 2P 10кА 100мА D A (электрон.) | 2233 |  | YCB9LE-80M |  | 25 | 2P | 10 | 100 | D | A | Электронный | [5 empty] | Модульное оборудование | 43*29*25 | 20 | 90
A033328 | Диф. автомат | YCB9LE-80M 32A 2P 10кА 100мА D A (электрон.) | 2233 |  | YCB9LE-80M |  | 32 | 2P | 10 | 100 | D | A | Электронный | [5 empty] | Модульное оборудование | 43*29*25 | 20 | 90
A033329 | Диф. автомат | YCB9LE-80M 40A 2P 10кА 100мА D A (электрон.) | 2233 |  | YCB9LE-80M |  | 40 | 2P | 10 | 100 | D | A | Электронный | [5 empty] | Модульное оборудование | 43*29*25 | 20 | 90
A033330 | Диф. автомат | YCB9LE-80M 10A 2P 10кА 300мА D A (электрон.) | 2233 |  | YCB9LE-80M |  | 10 | 2P | 10 | 300 | D | A | Электронный | [5 empty] | Модульное оборудование | 43*29*25 | 20 | 90
A033331 | Диф. автомат | YCB9LE-80M 16A 2P 10кА 300мА D A (электрон.) | 2233 |  | YCB9LE-80M |  | 16 | 2P | 10 | 300 | D | A | Электронный | [5 empty] | Модульное оборудование | 43*29*25 | 20 | 90
A033332 | Диф. автомат | YCB9LE-80M 20A 2P 10кА 300мА D A (электрон.) | 2233 |  | YCB9LE-80M |  | 20 | 2P | 10 | 300 | D | A | Электронный | [5 empty] | Модульное оборудование | 43*29*25 | 20 | 90
A033333 | Диф. автомат | YCB9LE-80M 25A 2P 10кА 300мА D A (электрон.) | 2233 |  | YCB9LE-80M |  | 25 | 2P | 10 | 300 | D | A | Электронный | [5 empty] | Модульное оборудование | 43*29*25 | 20 | 90
A033334 | Диф. автомат | YCB9LE-80M 32A 2P 10кА 300мА D A (электрон.) | 2233 |  | YCB9LE-80M |  | 32 | 2P | 10 | 300 | D | A | Электронный | [5 empty] | Модульное оборудование | 43*29*25 | 20 | 90
A033335 | Диф. автомат | YCB9LE-80M 40A 2P 10кА 300мА D A (электрон.) | 2233 |  | YCB9LE-80M |  | 40 | 2P | 10 | 300 | D | A | Электронный | [5 empty] | Модульное оборудование | 43*29*25 | 20 | 90
A033376 | Диф. автомат | YCB9LE-80M 6A 4P 10кА 30мА D AС (электрон.) | 5120.5 |  | YCB9LE-80M |  | 6 | 4P | 10 | 30 | D | AC | Электронный | [5 empty] | Модульное оборудование | 43*29*25 | 20 | 30
A033377 | Диф. автомат | YCB9LE-80M 10A 4P 10кА 30мА D AС (электрон.) | 5120.5 |  | YCB9LE-80M |  | 10 | 4P | 10 | 30 | D | AC | Электронный | [5 empty] | Модульное оборудование | 43*29*25 | 20 | 30
A033378 | Диф. автомат | YCB9LE-80M 16A 4P 10кА 30мА D AС (электрон.) | 5120.5 |  | YCB9LE-80M |  | 16 | 4P | 10 | 30 | D | AC | Электронный | [5 empty] | Модульное оборудование | 43*29*25 | 20 | 30
A033379 | Диф. автомат | YCB9LE-80M 20A 4P 10кА 30мА D AС (электрон.) | 5120.5 |  | YCB9LE-80M |  | 20 | 4P | 10 | 30 | D | AC | Электронный | [5 empty] | Модульное оборудование | 43*29*25 | 20 | 30
A033380 | Диф. автомат | YCB9LE-80M 25A 4P 10кА 30мА D AС (электрон.) | 5120.5 |  | YCB9LE-80M |  | 25 | 4P | 10 | 30 | D | AC | Электронный | [5 empty] | Модульное оборудование | 43*29*25 | 20 | 30
A033381 | Диф. автомат | YCB9LE-80M 32A 4P 10кА 30мА D AС (электрон.) | 5120.5 |  | YCB9LE-80M |  | 32 | 4P | 10 | 30 | D | AC | Электронный | [5 empty] | Модульное оборудование | 43*29*25 | 20 | 30
A033382 | Диф. автомат | YCB9LE-80M 40A 4P 10кА 30мА D AС (электрон.) | 5120.5 |  | YCB9LE-80M |  | 40 | 4P | 10 | 30 | D | AC | Электронный | [5 empty] | Модульное оборудование | 43*29*25 | 20 | 30
A033383 | Диф. автомат | YCB9LE-80M 6A 4P 10кА 100мА D AС (электрон.) | 5120.5 |  | YCB9LE-80M |  | 6 | 4P | 10 | 100 | D | AC | Электронный | [5 empty] | Модульное оборудование | 43*29*25 | 20 | 30
A033384 | Диф. автомат | YCB9LE-80M 10A 4P 10кА 100мА D AС (электрон.) | 5120.5 |  | YCB9LE-80M |  | 10 | 4P | 10 | 100 | D | AC | Электронный | [5 empty] | Модульное оборудование | 43*29*25 | 20 | 30
A033385 | Диф. автомат | YCB9LE-80M 16A 4P 10кА 100мА D AС (электрон.) | 5120.5 |  | YCB9LE-80M |  | 16 | 4P | 10 | 100 | D | AC | Электронный | [5 empty] | Модульное оборудование | 43*29*25 | 20 | 30
A033386 | Диф. автомат | YCB9LE-80M 20A 4P 10кА 100мА D AС (электрон.) | 5120.5 |  | YCB9LE-80M |  | 20 | 4P | 10 | 100 | D | AC | Электронный | [5 empty] | Модульное оборудование | 43*29*25 | 20 | 30
A033387 | Диф. автомат | YCB9LE-80M 25A 4P 10кА 100мА D AС (электрон.) | 5120.5 |  | YCB9LE-80M |  | 25 | 4P | 10 | 100 | D | AC | Электронный | [5 empty] | Модульное оборудование | 43*29*25 | 20 | 30
A033388 | Диф. автомат | YCB9LE-80M 32A 4P 10кА 100мА D AС (электрон.) | 5120.5 |  | YCB9LE-80M |  | 32 | 4P | 10 | 100 | D | AC | Электронный | [5 empty] | Модульное оборудование | 43*29*25 | 20 | 30
A033389 | Диф. автомат | YCB9LE-80M 40A 4P 10кА 100мА D AС (электрон.) | 5120.5 |  | YCB9LE-80M |  | 40 | 4P | 10 | 100 | D | AC | Электронный | [5 empty] | Модульное оборудование | 43*29*25 | 20 | 30
A033390 | Диф. автомат | YCB9LE-80M 10A 4P 10кА 300мА D AС (электрон.) | 5120.5 |  | YCB9LE-80M |  | 10 | 4P | 10 | 300 | D | AC | Электронный | [5 empty] | Модульное оборудование | 43*29*25 | 20 | 30
A033391 | Диф. автомат | YCB9LE-80M 16A 4P 10кА 300мА D AС (электрон.) | 5120.5 |  | YCB9LE-80M |  | 16 | 4P | 10 | 300 | D | AC | Электронный | [5 empty] | Модульное оборудование | 43*29*25 | 20 | 30
A033392 | Диф. автомат | YCB9LE-80M 20A 4P 10кА 300мА D AС (электрон.) | 5120.5 |  | YCB9LE-80M |  | 20 | 4P | 10 | 300 | D | AC | Электронный | [5 empty] | Модульное оборудование | 43*29*25 | 20 | 30
A033393 | Диф. автомат | YCB9LE-80M 25A 4P 10кА 300мА D AС (электрон.) | 5120.5 |  | YCB9LE-80M |  | 25 | 4P | 10 | 300 | D | AC | Электронный | [5 empty] | Модульное оборудование | 43*29*25 | 20 | 30
A033394 | Диф. автомат | YCB9LE-80M 32A 4P 10кА 300мА D AС (электрон.) | 5120.5 |  | YCB9LE-80M |  | 32 | 4P | 10 | 300 | D | AC | Электронный | [5 empty] | Модульное оборудование | 43*29*25 | 20 | 30
A033395 | Диф. автомат | YCB9LE-80M 40A 4P 10кА 300мА D AС (электрон.) | 5120.5 |  | YCB9LE-80M |  | 40 | 4P | 10 | 300 | D | AC | Электронный | [5 empty] | Модульное оборудование | 43*29*25 | 20 | 30
A033396 | Диф. автомат | YCB9LE-80M 6A 4P 10кА 30мА D A (электрон.) | 5120.5 |  | YCB9LE-80M |  | 6 | 4P | 10 | 30 | D | A | Электронный | [5 empty] | Модульное оборудование | 43*29*25 | 20 | 30
A033397 | Диф. автомат | YCB9LE-80M 10A 4P 10кА 30мА D A (электрон.) | 5274.5 |  | YCB9LE-80M |  | 10 | 4P | 10 | 30 | D | A | Электронный | [5 empty] | Модульное оборудование | 43*29*25 | 20 | 30
A033398 | Диф. автомат | YCB9LE-80M 16A 4P 10кА 30мА D A (электрон.) | 5274.5 |  | YCB9LE-80M |  | 16 | 4P | 10 | 30 | D | A | Электронный | [5 empty] | Модульное оборудование | 43*29*25 | 20 | 30
A033399 | Диф. автомат | YCB9LE-80M 20A 4P 10кА 30мА D A (электрон.) | 5274.5 |  | YCB9LE-80M |  | 20 | 4P | 10 | 30 | D | A | Электронный | [5 empty] | Модульное оборудование | 43*29*25 | 20 | 30
A033400 | Диф. автомат | YCB9LE-80M 25A 4P 10кА 30мА D A (электрон.) | 5274.5 |  | YCB9LE-80M |  | 25 | 4P | 10 | 30 | D | A | Электронный | [5 empty] | Модульное оборудование | 43*29*25 | 20 | 30
A033401 | Диф. автомат | YCB9LE-80M 32A 4P 10кА 30мА D A (электрон.) | 5274.5 |  | YCB9LE-80M |  | 32 | 4P | 10 | 30 | D | A | Электронный | [5 empty] | Модульное оборудование | 43*29*25 | 20 | 30
A033402 | Диф. автомат | YCB9LE-80M 40A 4P 10кА 30мА D A (электрон.) | 5274.5 |  | YCB9LE-80M |  | 40 | 4P | 10 | 30 | D | A | Электронный | [5 empty] | Модульное оборудование | 43*29*25 | 20 | 30
A033403 | Диф. автомат | YCB9LE-80M 6A 4P 10кА 100мА D A (электрон.) | 5274.5 |  | YCB9LE-80M |  | 6 | 4P | 10 | 100 | D | A | Электронный | [5 empty] | Модульное оборудование | 43*29*25 | 20 | 30
A033404 | Диф. автомат | YCB9LE-80M 10A 4P 10кА 100мА D A (электрон.) | 5274.5 |  | YCB9LE-80M |  | 10 | 4P | 10 | 100 | D | A | Электронный | [5 empty] | Модульное оборудование | 43*29*25 | 20 | 30
A033405 | Диф. автомат | YCB9LE-80M 16A 4P 10кА 100мА D A (электрон.) | 5274.5 |  | YCB9LE-80M |  | 16 | 4P | 10 | 100 | D | A | Электронный | [5 empty] | Модульное оборудование | 43*29*25 | 20 | 30
A033406 | Диф. автомат | YCB9LE-80M 20A 4P 10кА 100мА D A (электрон.) | 5274.5 |  | YCB9LE-80M |  | 20 | 4P | 10 | 100 | D | A | Электронный | [5 empty] | Модульное оборудование | 43*29*25 | 20 | 30
A033407 | Диф. автомат | YCB9LE-80M 25A 4P 10кА 100мА D A (электрон.) | 5274.5 |  | YCB9LE-80M |  | 25 | 4P | 10 | 100 | D | A | Электронный | [5 empty] | Модульное оборудование | 43*29*25 | 20 | 30
A033408 | Диф. автомат | YCB9LE-80M 32A 4P 10кА 100мА D A (электрон.) | 5274.5 |  | YCB9LE-80M |  | 32 | 4P | 10 | 100 | D | A | Электронный | [5 empty] | Модульное оборудование | 43*29*25 | 20 | 30
A033409 | Диф. автомат | YCB9LE-80M 40A 4P 10кА 100мА D A (электрон.) | 5274.5 |  | YCB9LE-80M |  | 40 | 4P | 10 | 100 | D | A | Электронный | [5 empty] | Модульное оборудование | 43*29*25 | 20 | 30
A033410 | Диф. автомат | YCB9LE-80M 10A 4P 10кА 300мА D A (электрон.) | 5274.5 |  | YCB9LE-80M |  | 10 | 4P | 10 | 300 | D | A | Электронный | [5 empty] | Модульное оборудование | 43*29*25 | 20 | 30
A033411 | Диф. автомат | YCB9LE-80M 16A 4P 10кА 300мА D A (электрон.) | 5274.5 |  | YCB9LE-80M |  | 16 | 4P | 10 | 300 | D | A | Электронный | [5 empty] | Модульное оборудование | 43*29*25 | 20 | 30
A033412 | Диф. автомат | YCB9LE-80M 20A 4P 10кА 300мА D A (электрон.) | 5274.5 |  | YCB9LE-80M |  | 20 | 4P | 10 | 300 | D | A | Электронный | [5 empty] | Модульное оборудование | 43*29*25 | 20 | 30
A033413 | Диф. автомат | YCB9LE-80M 25A 4P 10кА 300мА D A (электрон.) | 5274.5 |  | YCB9LE-80M |  | 25 | 4P | 10 | 300 | D | A | Электронный | [5 empty] | Модульное оборудование | 43*29*25 | 20 | 30
A033414 | Диф. автомат | YCB9LE-80M 32A 4P 10кА 300мА D A (электрон.) | 5274.5 |  | YCB9LE-80M |  | 32 | 4P | 10 | 300 | D | A | Электронный | [5 empty] | Модульное оборудование | 43*29*25 | 20 | 30
A033415 | Диф. автомат | YCB9LE-80M 40A 4P 10кА 300мА D A (электрон.) | 5274.5 |  | YCB9LE-80M |  | 40 | 4P | 10 | 300 | D | A | Электронный | [5 empty] | Модульное оборудование | 43*29*25 | 20 | 30
A033416 | Диф. автомат | YCB9LE-80M 1А 2P 6кА 30мА B A (электрон.) | 2121.35 |  | YCB9LE-80M |  | 1 | 2P | 6 | 30 | B | A | Электронный | [5 empty] | Модульное оборудование | 43*29*25 | 20 | 90
A033417 | Диф. автомат | YCB9LE-80M 2А 2P 6кА 30мА B A (электрон.) | 2121.35 |  | YCB9LE-80M |  | 2 | 2P | 6 | 30 | B | A | Электронный | [5 empty] | Модульное оборудование | 43*29*25 | 20 | 90
A033418 | Диф. автомат | YCB9LE-80M 3А 2P 6кА 30мА B A (электрон.) | 2121.35 |  | YCB9LE-80M |  | 3 | 2P | 6 | 30 | B | A | Электронный | [5 empty] | Модульное оборудование | 43*29*25 | 20 | 90
A033419 | Диф. автомат | YCB9LE-80M 4А 2P 6кА 30мА B A (электрон.) | 2121.35 |  | YCB9LE-80M |  | 4 | 2P | 6 | 30 | B | A | Электронный | [5 empty] | Модульное оборудование | 43*29*25 | 20 | 90
A033420 | Диф. автомат | YCB9LE-80M 6А 2P 6кА 30мА B A (электрон.) | 2121.35 |  | YCB9LE-80M |  | 6 | 2P | 6 | 30 | B | A | Электронный | [5 empty] | Модульное оборудование | 43*29*25 | 20 | 90
A033421 | Диф. автомат | YCB9LE-80M 10А 2P 6кА 30мА B A (электрон.) | 2121.35 |  | YCB9LE-80M |  | 10 | 2P | 6 | 30 | B | A | Электронный | [5 empty] | Модульное оборудование | 43*29*25 | 20 | 90
A033422 | Диф. автомат | YCB9LE-80M 16А 2P 6кА 30мА B A (электрон.) | 2121.35 |  | YCB9LE-80M |  | 16 | 2P | 6 | 30 | B | A | Электронный | [5 empty] | Модульное оборудование | 43*29*25 | 20 | 90
A033423 | Диф. автомат | YCB9LE-80M 20А 2P 6кА 30мА B A (электрон.) | 2121.35 |  | YCB9LE-80M |  | 20 | 2P | 6 | 30 | B | A | Электронный | [5 empty] | Модульное оборудование | 43*29*25 | 20 | 90
A033424 | Диф. автомат | YCB9LE-80M 25А 2P 6кА 30мА B A (электрон.) | 2121.35 |  | YCB9LE-80M |  | 25 | 2P | 6 | 30 | B | A | Электронный | [5 empty] | Модульное оборудование | 43*29*25 | 20 | 90
A033425 | Диф. автомат | YCB9LE-80M 32А 2P 6кА 30мА B A (электрон.) | 2121.35 |  | YCB9LE-80M |  | 32 | 2P | 6 | 30 | B | A | Электронный | [5 empty] | Модульное оборудование | 43*29*25 | 20 | 90
A033426 | Диф. автомат | YCB9LE-80M 40А 2P 6кА 30мА B A (электрон.) | 2121.35 |  | YCB9LE-80M |  | 40 | 2P | 6 | 30 | B | A | Электронный | [5 empty] | Модульное оборудование | 43*29*25 | 20 | 90
A033427 | Диф. автомат | YCB9LE-80M 50А 2P 6кА 30мА B A (электрон.) | 2121.35 |  | YCB9LE-80M |  | 50 | 2P | 6 | 30 | B | A | Электронный | [5 empty] | Модульное оборудование | 43*29*25 | 20 | 90
A033428 | Диф. автомат | YCB9LE-80M 63А 2P 6кА 30мА B A (электрон.) | 2121.35 |  | YCB9LE-80M |  | 63 | 2P | 6 | 30 | B | A | Электронный | [5 empty] | Модульное оборудование | 43*29*25 | 20 | 90
A033429 | Диф. автомат | YCB9LE-80M 80А 2P 6кА 30мА B A (электрон.) | 2310 |  | YCB9LE-80M |  | 80 | 2P | 6 | 30 | B | A | Электронный | [5 empty] | Модульное оборудование | 43*29*25 | 20 | 90
A033430 | Диф. автомат | YCB9LE-80M 1А 2P 6кА 30мА C A (электрон.) | 2121.35 |  | YCB9LE-80M |  | 1 | 2P | 6 | 30 | C | A | Электронный | [5 empty] | Модульное оборудование | 43*29*25 | 20 | 90
A033431 | Диф. автомат | YCB9LE-80M 2А 2P 6кА 30мА C A (электрон.) | 2121.35 |  | YCB9LE-80M |  | 2 | 2P | 6 | 30 | C | A | Электронный | [5 empty] | Модульное оборудование | 43*29*25 | 20 | 90
A033432 | Диф. автомат | YCB9LE-80M 3А 2P 6кА 30мА C A (электрон.) | 2121.35 |  | YCB9LE-80M |  | 3 | 2P | 6 | 30 | C | A | Электронный | [5 empty] | Модульное оборудование | 43*29*25 | 20 | 90
A033433 | Диф. автомат | YCB9LE-80M 4А 2P 6кА 30мА C A (электрон.) | 2121.35 |  | YCB9LE-80M |  | 4 | 2P | 6 | 30 | C | A | Электронный | [5 empty] | Модульное оборудование | 43*29*25 | 20 | 90
A033434 | Диф. автомат | YCB9LE-80M 6А 2P 6кА 30мА C A (электрон.) | 2121.35 |  | YCB9LE-80M |  | 6 | 2P | 6 | 30 | C | A | Электронный | [5 empty] | Модульное оборудование | 43*29*25 | 20 | 90
A033435 | Диф. автомат | YCB9LE-80M 10А 2P 6кА 30мА C A (электрон.) | 2121.35 |  | YCB9LE-80M |  | 10 | 2P | 6 | 30 | C | A | Электронный | [5 empty] | Модульное оборудование | 43*29*25 | 20 | 90
A033436 | Диф. автомат | YCB9LE-80M 16А 2P 6кА 30мА C A (электрон.) | 2121.35 |  | YCB9LE-80M |  | 16 | 2P | 6 | 30 | C | A | Электронный | [5 empty] | Модульное оборудование | 43*29*25 | 20 | 90
A033437 | Диф. автомат | YCB9LE-80M 20А 2P 6кА 30мА C A (электрон.) | 2121.35 |  | YCB9LE-80M |  | 20 | 2P | 6 | 30 | C | A | Электронный | [5 empty] | Модульное оборудование | 43*29*25 | 20 | 90
A033438 | Диф. автомат | YCB9LE-80M 25А 2P 6кА 30мА C A (электрон.) | 2121.35 |  | YCB9LE-80M |  | 25 | 2P | 6 | 30 | C | A | Электронный | [5 empty] | Модульное оборудование | 43*29*25 | 20 | 90
A033439 | Диф. автомат | YCB9LE-80M 32А 2P 6кА 30мА C A (электрон.) | 2121.35 |  | YCB9LE-80M |  | 32 | 2P | 6 | 30 | C | A | Электронный | [5 empty] | Модульное оборудование | 43*29*25 | 20 | 90
A033440 | Диф. автомат | YCB9LE-80M 40А 2P 6кА 30мА C A (электрон.) | 2121.35 |  | YCB9LE-80M |  | 40 | 2P | 6 | 30 | C | A | Электронный | [5 empty] | Модульное оборудование | 43*29*25 | 20 | 90
A033441 | Диф. автомат | YCB9LE-80M 50А 2P 6кА 30мА C A (электрон.) | 2121.35 |  | YCB9LE-80M |  | 50 | 2P | 6 | 30 | C | A | Электронный | [5 empty] | Модульное оборудование | 43*29*25 | 20 | 90
A033442 | Диф. автомат | YCB9LE-80M 63А 2P 6кА 30мА C A (электрон.) | 2121.35 |  | YCB9LE-80M |  | 63 | 2P | 6 | 30 | C | A | Электронный | [5 empty] | Модульное оборудование | 43*29*25 | 20 | 90
A033443 | Диф. автомат | YCB9LE-80M 80А 2P 6кА 30мА C A (электрон.) | 2310 |  | YCB9LE-80M |  | 80 | 2P | 6 | 30 | C | A | Электронный | [5 empty] | Модульное оборудование | 43*29*25 | 20 | 90
A033444 | Диф. автомат | YCB9LE-80M 1А 2P 6кА 30мА D A (электрон.) | 2121.35 |  | YCB9LE-80M |  | 1 | 2P | 6 | 30 | D | A | Электронный | [5 empty] | Модульное оборудование | 43*29*25 | 20 | 90
A033445 | Диф. автомат | YCB9LE-80M 2А 2P 6кА 30мА D A (электрон.) | 2121.35 |  | YCB9LE-80M |  | 2 | 2P | 6 | 30 | D | A | Электронный | [5 empty] | Модульное оборудование | 43*29*25 | 20 | 90
A033446 | Диф. автомат | YCB9LE-80M 3А 2P 6кА 30мА D A (электрон.) | 2121.35 |  | YCB9LE-80M |  | 3 | 2P | 6 | 30 | D | A | Электронный | [5 empty] | Модульное оборудование | 43*29*25 | 20 | 90
A033447 | Диф. автомат | YCB9LE-80M 4А 2P 6кА 30мА D A (электрон.) | 2121.35 |  | YCB9LE-80M |  | 4 | 2P | 6 | 30 | D | A | Электронный | [5 empty] | Модульное оборудование | 43*29*25 | 20 | 90
A033448 | Диф. автомат | YCB9LE-80M 6А 2P 6кА 30мА D A (электрон.) | 2121.35 |  | YCB9LE-80M |  | 6 | 2P | 6 | 30 | D | A | Электронный | [5 empty] | Модульное оборудование | 43*29*25 | 20 | 90
A033449 | Диф. автомат | YCB9LE-80M 10А 2P 6кА 30мА D A (электрон.) | 2121.35 |  | YCB9LE-80M |  | 10 | 2P | 6 | 30 | D | A | Электронный | [5 empty] | Модульное оборудование | 43*29*25 | 20 | 90
A033450 | Диф. автомат | YCB9LE-80M 16А 2P 6кА 30мА D A (электрон.) | 2121.35 |  | YCB9LE-80M |  | 16 | 2P | 6 | 30 | D | A | Электронный | [5 empty] | Модульное оборудование | 43*29*25 | 20 | 90
A033451 | Диф. автомат | YCB9LE-80M 20А 2P 6кА 30мА D A (электрон.) | 2121.35 |  | YCB9LE-80M |  | 20 | 2P | 6 | 30 | D | A | Электронный | [5 empty] | Модульное оборудование | 43*29*25 | 20 | 90
A033452 | Диф. автомат | YCB9LE-80M 25А 2P 6кА 30мА D A (электрон.) | 2121.35 |  | YCB9LE-80M |  | 25 | 2P | 6 | 30 | D | A | Электронный | [5 empty] | Модульное оборудование | 43*29*25 | 20 | 90
A033453 | Диф. автомат | YCB9LE-80M 32А 2P 6кА 30мА D A (электрон.) | 2121.35 |  | YCB9LE-80M |  | 32 | 2P | 6 | 30 | D | A | Электронный | [5 empty] | Модульное оборудование | 43*29*25 | 20 | 90
A033454 | Диф. автомат | YCB9LE-80M 40А 2P 6кА 30мА D A (электрон.) | 2121.35 |  | YCB9LE-80M |  | 40 | 2P | 6 | 30 | D | A | Электронный | [5 empty] | Модульное оборудование | 43*29*25 | 20 | 90
A033455 | Диф. автомат | YCB9LE-80M 50А 2P 6кА 30мА D A (электрон.) | 2121.35 |  | YCB9LE-80M |  | 50 | 2P | 6 | 30 | D | A | Электронный | [5 empty] | Модульное оборудование | 43*29*25 | 20 | 90
A033456 | Диф. автомат | YCB9LE-80M 63А 2P 6кА 30мА D A (электрон.) | 2121.35 |  | YCB9LE-80M |  | 63 | 2P | 6 | 30 | D | A | Электронный | [5 empty] | Модульное оборудование | 43*29*25 | 20 | 90
A033457 | Диф. автомат | YCB9LE-80M 80А 2P 6кА 30мА D A (электрон.) | 2310 |  | YCB9LE-80M |  | 80 | 2P | 6 | 30 | D | A | Электронный | [5 empty] | Модульное оборудование | 43*29*25 | 20 | 90
A033458 | Диф. автомат | YCB9LE-80M 1А 4P 6кА 30мА B A (электрон.) | 5005 |  | YCB9LE-80M |  | 1 | 4P | 6 | 30 | B | A | Электронный | [5 empty] | Модульное оборудование | 43*29*25 | 20 | 30
A033459 | Диф. автомат | YCB9LE-80M 2А 4P 6кА 30мА B A (электрон.) | 5005 |  | YCB9LE-80M |  | 2 | 4P | 6 | 30 | B | A | Электронный | [5 empty] | Модульное оборудование | 43*29*25 | 20 | 30
A033460 | Диф. автомат | YCB9LE-80M 3А 4P 6кА 30мА B A (электрон.) | 5005 |  | YCB9LE-80M |  | 3 | 4P | 6 | 30 | B | A | Электронный | [5 empty] | Модульное оборудование | 43*29*25 | 20 | 30
A033461 | Диф. автомат | YCB9LE-80M 4А 4P 6кА 30мА B A (электрон.) | 5005 |  | YCB9LE-80M |  | 4 | 4P | 6 | 30 | B | A | Электронный | [5 empty] | Модульное оборудование | 43*29*25 | 20 | 30
A033462 | Диф. автомат | YCB9LE-80M 6А 4P 6кА 30мА B A (электрон.) | 5005 |  | YCB9LE-80M |  | 6 | 4P | 6 | 30 | B | A | Электронный | [5 empty] | Модульное оборудование | 43*29*25 | 20 | 30
A033463 | Диф. автомат | YCB9LE-80M 10А 4P 6кА 30мА B A (электрон.) | 5005 |  | YCB9LE-80M |  | 10 | 4P | 6 | 30 | B | A | Электронный | [5 empty] | Модульное оборудование | 43*29*25 | 20 | 30
A033464 | Диф. автомат | YCB9LE-80M 16А 4P 6кА 30мА B A (электрон.) | 5005 |  | YCB9LE-80M |  | 16 | 4P | 6 | 30 | B | A | Электронный | [5 empty] | Модульное оборудование | 43*29*25 | 20 | 30
A033465 | Диф. автомат | YCB9LE-80M 20А 4P 6кА 30мА B A (электрон.) | 5005 |  | YCB9LE-80M |  | 20 | 4P | 6 | 30 | B | A | Электронный | [5 empty] | Модульное оборудование | 43*29*25 | 20 | 30
A033466 | Диф. автомат | YCB9LE-80M 25А 4P 6кА 30мА B A (электрон.) | 5005 |  | YCB9LE-80M |  | 25 | 4P | 6 | 30 | B | A | Электронный | [5 empty] | Модульное оборудование | 43*29*25 | 20 | 30
A033467 | Диф. автомат | YCB9LE-80M 32А 4P 6кА 30мА B A (электрон.) | 5005 |  | YCB9LE-80M |  | 32 | 4P | 6 | 30 | B | A | Электронный | [5 empty] | Модульное оборудование | 43*29*25 | 20 | 30
A033468 | Диф. автомат | YCB9LE-80M 40А 4P 6кА 30мА B A (электрон.) | 5005 |  | YCB9LE-80M |  | 40 | 4P | 6 | 30 | B | A | Электронный | [5 empty] | Модульное оборудование | 43*29*25 | 20 | 30
A033469 | Диф. автомат | YCB9LE-80M 50А 4P 6кА 30мА B A (электрон.) | 5005 |  | YCB9LE-80M |  | 50 | 4P | 6 | 30 | B | A | Электронный | [5 empty] | Модульное оборудование | 43*29*25 | 20 | 30
A033470 | Диф. автомат | YCB9LE-80M 63А 4P 6кА 30мА B A (электрон.) | 5005 |  | YCB9LE-80M |  | 63 | 4P | 6 | 30 | B | A | Электронный | [5 empty] | Модульное оборудование | 43*29*25 | 20 | 30
A033471 | Диф. автомат | YCB9LE-80M 80А 4P 6кА 30мА B A (электрон.) | 6160 |  | YCB9LE-80M |  | 80 | 4P | 6 | 30 | B | A | Электронный | [5 empty] | Модульное оборудование | 43*29*25 | 20 | 30
A033472 | Диф. автомат | YCB9LE-80M 1А 4P 6кА 30мА C A (электрон.) | 5005 |  | YCB9LE-80M |  | 1 | 4P | 6 | 30 | C | A | Электронный | [5 empty] | Модульное оборудование | 43*29*25 | 20 | 30
A033473 | Диф. автомат | YCB9LE-80M 2А 4P 6кА 30мА C A (электрон.) | 5005 |  | YCB9LE-80M |  | 2 | 4P | 6 | 30 | C | A | Электронный | [5 empty] | Модульное оборудование | 43*29*25 | 20 | 30
A033474 | Диф. автомат | YCB9LE-80M 3А 4P 6кА 30мА C A (электрон.) | 5005 |  | YCB9LE-80M |  | 3 | 4P | 6 | 30 | C | A | Электронный | [5 empty] | Модульное оборудование | 43*29*25 | 20 | 30
A033475 | Диф. автомат | YCB9LE-80M 4А 4P 6кА 30мА C A (электрон.) | 5005 |  | YCB9LE-80M |  | 4 | 4P | 6 | 30 | C | A | Электронный | [5 empty] | Модульное оборудование | 43*29*25 | 20 | 30
A033476 | Диф. автомат | YCB9LE-80M 6А 4P 6кА 30мА C A (электрон.) | 5005 |  | YCB9LE-80M |  | 6 | 4P | 6 | 30 | C | A | Электронный | [5 empty] | Модульное оборудование | 43*29*25 | 20 | 30
A033477 | Диф. автомат | YCB9LE-80M 10А 4P 6кА 30мА C A (электрон.) | 5005 |  | YCB9LE-80M |  | 10 | 4P | 6 | 30 | C | A | Электронный | [5 empty] | Модульное оборудование | 43*29*25 | 20 | 30
A033478 | Диф. автомат | YCB9LE-80M 16А 4P 6кА 30мА C A (электрон.) | 5005 |  | YCB9LE-80M |  | 16 | 4P | 6 | 30 | C | A | Электронный | [5 empty] | Модульное оборудование | 43*29*25 | 20 | 30
A033479 | Диф. автомат | YCB9LE-80M 20А 4P 6кА 30мА C A (электрон.) | 5005 |  | YCB9LE-80M |  | 20 | 4P | 6 | 30 | C | A | Электронный | [5 empty] | Модульное оборудование | 43*29*25 | 20 | 30
A033480 | Диф. автомат | YCB9LE-80M 25А 4P 6кА 30мА C A (электрон.) | 5005 |  | YCB9LE-80M |  | 25 | 4P | 6 | 30 | C | A | Электронный | [5 empty] | Модульное оборудование | 43*29*25 | 20 | 30
A033481 | Диф. автомат | YCB9LE-80M 32А 4P 6кА 30мА C A (электрон.) | 5005 |  | YCB9LE-80M |  | 32 | 4P | 6 | 30 | C | A | Электронный | [5 empty] | Модульное оборудование | 43*29*25 | 20 | 30
A033482 | Диф. автомат | YCB9LE-80M 40А 4P 6кА 30мА C A (электрон.) | 5005 |  | YCB9LE-80M |  | 40 | 4P | 6 | 30 | C | A | Электронный | [5 empty] | Модульное оборудование | 43*29*25 | 20 | 30
A033483 | Диф. автомат | YCB9LE-80M 50А 4P 6кА 30мА C A (электрон.) | 5005 |  | YCB9LE-80M |  | 50 | 4P | 6 | 30 | C | A | Электронный | [5 empty] | Модульное оборудование | 43*29*25 | 20 | 30
A033484 | Диф. автомат | YCB9LE-80M 63А 4P 6кА 30мА C A (электрон.) | 5005 |  | YCB9LE-80M |  | 63 | 4P | 6 | 30 | C | A | Электронный | [5 empty] | Модульное оборудование | 43*29*25 | 20 | 30
A033485 | Диф. автомат | YCB9LE-80M 80А 4P 6кА 30мА C A (электрон.) | 6160 |  | YCB9LE-80M |  | 80 | 4P | 6 | 30 | C | A | Электронный | [5 empty] | Модульное оборудование | 43*29*25 | 20 | 30
A033486 | Диф. автомат | YCB9LE-80M 1А 4P 6кА 30мА D A (электрон.) | 5005 |  | YCB9LE-80M |  | 1 | 4P | 6 | 30 | D | A | Электронный | [5 empty] | Модульное оборудование | 43*29*25 | 20 | 30
A033487 | Диф. автомат | YCB9LE-80M 2А 4P 6кА 30мА D A (электрон.) | 5005 |  | YCB9LE-80M |  | 2 | 4P | 6 | 30 | D | A | Электронный | [5 empty] | Модульное оборудование | 43*29*25 | 20 | 30
A033488 | Диф. автомат | YCB9LE-80M 3А 4P 6кА 30мА D A (электрон.) | 5005 |  | YCB9LE-80M |  | 3 | 4P | 6 | 30 | D | A | Электронный | [5 empty] | Модульное оборудование | 43*29*25 | 20 | 30
A033489 | Диф. автомат | YCB9LE-80M 4А 4P 6кА 30мА D A (электрон.) | 5005 |  | YCB9LE-80M |  | 4 | 4P | 6 | 30 | D | A | Электронный | [5 empty] | Модульное оборудование | 43*29*25 | 20 | 30
A033490 | Диф. автомат | YCB9LE-80M 6А 4P 6кА 30мА D A (электрон.) | 5005 |  | YCB9LE-80M |  | 6 | 4P | 6 | 30 | D | A | Электронный | [5 empty] | Модульное оборудование | 43*29*25 | 20 | 30
A033491 | Диф. автомат | YCB9LE-80M 10А 4P 6кА 30мА D A (электрон.) | 5005 |  | YCB9LE-80M |  | 10 | 4P | 6 | 30 | D | A | Электронный | [5 empty] | Модульное оборудование | 43*29*25 | 20 | 30
A033492 | Диф. автомат | YCB9LE-80M 16А 4P 6кА 30мА D A (электрон.) | 5005 |  | YCB9LE-80M |  | 16 | 4P | 6 | 30 | D | A | Электронный | [5 empty] | Модульное оборудование | 43*29*25 | 20 | 30
A033493 | Диф. автомат | YCB9LE-80M 20А 4P 6кА 30мА D A (электрон.) | 5005 |  | YCB9LE-80M |  | 20 | 4P | 6 | 30 | D | A | Электронный | [5 empty] | Модульное оборудование | 43*29*25 | 20 | 30
A033494 | Диф. автомат | YCB9LE-80M 25А 4P 6кА 30мА D A (электрон.) | 5005 |  | YCB9LE-80M |  | 25 | 4P | 6 | 30 | D | A | Электронный | [5 empty] | Модульное оборудование | 43*29*25 | 20 | 30
A033495 | Диф. автомат | YCB9LE-80M 32А 4P 6кА 30мА D A (электрон.) | 5005 |  | YCB9LE-80M |  | 32 | 4P | 6 | 30 | D | A | Электронный | [5 empty] | Модульное оборудование | 43*29*25 | 20 | 30
A033496 | Диф. автомат | YCB9LE-80M 40А 4P 6кА 30мА D A (электрон.) | 5005 |  | YCB9LE-80M |  | 40 | 4P | 6 | 30 | D | A | Электронный | [5 empty] | Модульное оборудование | 43*29*25 | 20 | 30
A033497 | Диф. автомат | YCB9LE-80M 50А 4P 6кА 30мА D A (электрон.) | 5005 |  | YCB9LE-80M |  | 50 | 4P | 6 | 30 | D | A | Электронный | [5 empty] | Модульное оборудование | 43*29*25 | 20 | 30
A033498 | Диф. автомат | YCB9LE-80M 63А 4P 6кА 30мА D A (электрон.) | 5005 |  | YCB9LE-80M |  | 63 | 4P | 6 | 30 | D | A | Электронный | [5 empty] | Модульное оборудование | 43*29*25 | 20 | 30
A033499 | Диф. автомат | YCB9LE-80M 80А 4P 6кА 30мА D A (электрон.) | 6160 |  | YCB9LE-80M |  | 80 | 4P | 6 | 30 | D | A | Электронный | [5 empty] | Модульное оборудование | 43*29*25 | 20 | 30
A033767 | Диф. автомат | YCB9LE-80M 25A 4P 10кА 30мА C AC (электрон.) с SD | 5544 |  | YCB9LE-80M |  | 25 | 4P | 10 | 30 | C | AC | Электронный | [5 empty] | Модульное оборудование | 43*29*25 | 20 | 30
A033768 | Диф. автомат | YCB9LE-80M 25A 4P 6кА 30мА C AC (электрон.) с SD | 5390 |  | YCB9LE-80M |  | 25 | 4P | 6 | 30 | C | AC | Электронный | [5 empty] | Модульное оборудование | 43*29*25 | 20 | 30
A033769 | Диф. автомат | YCB9LE-80M 16A 4P 10кА 30мА C AC (электрон.) с SD | 5544 |  | YCB9LE-80M |  | 16 | 4P | 10 | 30 | C | AC | Электронный | [5 empty] | Модульное оборудование | 43*29*25 | 20 | 30
A033770 | Диф. автомат | YCB9LE-80M 16A 4P 6кА 30мА C AC (электрон.) с SD | 5390 |  | YCB9LE-80M |  | 16 | 4P | 6 | 30 | C | AC | Электронный | [5 empty] | Модульное оборудование | 43*29*25 | 20 | 30
A033771 | Диф. автомат | YCB9LE-80M 16А 4P 6кА 300мА C A (электрон.) c SD | 4609.22 |  | YCB9LE-80M |  | 16 | 4P | 6 | 300 | C | AC | Электронный | [5 empty] | Модульное оборудование | 43*29*25 | 20 | 30
A033780 | Диф. автомат | YCB9L-40 1P+N 6A B тип A 30мА 6кА (электромеханич.) | 4338.95 |  | YCB9L-40 |  | 6 | 1P+N | 6 | 30 | B | A | Электромеханический | [5 empty] | Модульное оборудование | 43*29*25 | 20 | 90
A033781 | Диф. автомат | YCB9L-40 1P+N 10A B тип A 30мА 6кА (электромеханич.) | 4338.95 |  | YCB9L-40 |  | 10 | 1P+N | 6 | 30 | B | A | Электромеханический | [5 empty] | Модульное оборудование | 43*29*25 | 20 | 90
A033782 | Диф. автомат | YCB9L-40 1P+N 16A B тип A 30мА 6кА (электромеханич.) | 4338.95 |  | YCB9L-40 |  | 16 | 1P+N | 6 | 30 | B | A | Электромеханический | [5 empty] | Модульное оборудование | 43*29*25 | 20 | 90
A033783 | Диф. автомат | YCB9L-40 1P+N 20A B тип A 30мА 6кА (электромеханич.) | 4338.95 |  | YCB9L-40 |  | 20 | 1P+N | 6 | 30 | B | A | Электромеханический | [5 empty] | Модульное оборудование | 43*29*25 | 20 | 90
A033784 | Диф. автомат | YCB9L-40 1P+N 25A B тип A 30мА 6кА (электромеханич.) | 4338.95 |  | YCB9L-40 |  | 25 | 1P+N | 6 | 30 | B | A | Электромеханический | [5 empty] | Модульное оборудование | 43*29*25 | 20 | 90
A033785 | Диф. автомат | YCB9L-40 1P+N 32A B тип A 30мА 6кА (электромеханич.) | 4338.95 |  | YCB9L-40 |  | 32 | 1P+N | 6 | 30 | B | A | Электромеханический | [5 empty] | Модульное оборудование | 43*29*25 | 20 | 90
A033786 | Диф. автомат | YCB9L-40 1P+N 40A B тип A 30мА 6кА (электромеханич.) | 4338.95 |  | YCB9L-40 |  | 40 | 1P+N | 6 | 30 | B | A | Электромеханический | [5 empty] | Модульное оборудование | 43*29*25 | 20 | 90
A033787 | Диф. автомат | YCB9L-40 1P+N 6A B тип A 100мА 6кА (электромеханич.) | 4338.95 |  | YCB9L-40 |  | 6 | 1P+N | 6 | 100 | B | A | Электромеханический | [5 empty] | Модульное оборудование | 43*29*25 | 20 | 90
A033788 | Диф. автомат | YCB9L-40 1P+N 10A B тип A 100мА 6кА (электромеханич.) | 4338.95 |  | YCB9L-40 |  | 10 | 1P+N | 6 | 100 | B | A | Электромеханический | [5 empty] | Модульное оборудование | 43*29*25 | 20 | 90
A033789 | Диф. автомат | YCB9L-40 1P+N 16A B тип A 100мА 6кА (электромеханич.) | 4338.95 |  | YCB9L-40 |  | 16 | 1P+N | 6 | 100 | B | A | Электромеханический | [5 empty] | Модульное оборудование | 43*29*25 | 20 | 90
A033790 | Диф. автомат | YCB9L-40 1P+N 20A B тип A 100мА 6кА (электромеханич.) | 4338.95 |  | YCB9L-40 |  | 20 | 1P+N | 6 | 100 | B | A | Электромеханический | [5 empty] | Модульное оборудование | 43*29*25 | 20 | 90
A033791 | Диф. автомат | YCB9L-40 1P+N 25A B тип A 100мА 6кА (электромеханич.) | 4338.95 |  | YCB9L-40 |  | 25 | 1P+N | 6 | 100 | B | A | Электромеханический | [5 empty] | Модульное оборудование | 43*29*25 | 20 | 90
A033792 | Диф. автомат | YCB9L-40 1P+N 32A B тип A 100мА 6кА (электромеханич.) | 4338.95 |  | YCB9L-40 |  | 32 | 1P+N | 6 | 100 | B | A | Электромеханический | [5 empty] | Модульное оборудование | 43*29*25 | 20 | 90
A033793 | Диф. автомат | YCB9L-40 1P+N 40A B тип A 100мА 6кА (электромеханич.) | 4338.95 |  | YCB9L-40 |  | 40 | 1P+N | 6 | 100 | B | A | Электромеханический | [5 empty] | Модульное оборудование | 43*29*25 | 20 | 90
A033794 | Диф. автомат | YCB9L-40 1P+N 6A B тип A 300мА 6кА (электромеханич.) | 4338.95 |  | YCB9L-40 |  | 6 | 1P+N | 6 | 300 | B | A | Электромеханический | [5 empty] | Модульное оборудование | 43*29*25 | 20 | 90
A033795 | Диф. автомат | YCB9L-40 1P+N 10A B тип A 300мА 6кА (электромеханич.) | 4338.95 |  | YCB9L-40 |  | 10 | 1P+N | 6 | 300 | B | A | Электромеханический | [5 empty] | Модульное оборудование | 43*29*25 | 20 | 90
A033796 | Диф. автомат | YCB9L-40 1P+N 16A B тип A 300мА 6кА (электромеханич.) | 4338.95 |  | YCB9L-40 |  | 16 | 1P+N | 6 | 300 | B | A | Электромеханический | [5 empty] | Модульное оборудование | 43*29*25 | 20 | 90
A033797 | Диф. автомат | YCB9L-40 1P+N 20A B тип A 300мА 6кА (электромеханич.) | 4338.95 |  | YCB9L-40 |  | 20 | 1P+N | 6 | 300 | B | A | Электромеханический | [5 empty] | Модульное оборудование | 43*29*25 | 20 | 90
A033798 | Диф. автомат | YCB9L-40 1P+N 25A B тип A 300мА 6кА (электромеханич.) | 4338.95 |  | YCB9L-40 |  | 25 | 1P+N | 6 | 300 | B | A | Электромеханический | [5 empty] | Модульное оборудование | 43*29*25 | 20 | 90
A033799 | Диф. автомат | YCB9L-40 1P+N 32A B тип A 300мА 6кА (электромеханич.) | 4338.95 |  | YCB9L-40 |  | 32 | 1P+N | 6 | 300 | B | A | Электромеханический | [5 empty] | Модульное оборудование | 43*29*25 | 20 | 90
A033800 | Диф. автомат | YCB9L-40 1P+N 40A B тип A 300мА 6кА (электромеханич.) | 4338.95 |  | YCB9L-40 |  | 40 | 1P+N | 6 | 300 | B | A | Электромеханический | [5 empty] | Модульное оборудование | 43*29*25 | 20 | 90
A050079 | Индикатор напряжения | YCD9-1 желтый | 331.1 |  | YCD9 |  |  | 1P | [10 empty] | Модульное оборудование
A050080 | Индикатор напряжения | YCD9-1 красный | 331.1 |  | YCD9 |  |  | 1P | [10 empty] | Модульное оборудование
A050081 | Индикатор напряжения | YCD9-1 зеленый | 331.1 |  | YCD9 |  |  | 1P | [10 empty] | Модульное оборудование
A050082 | Индикатор напряжения | YCD9-2 красный | 392.7 |  | YCD9 |  |  | 2P | [10 empty] | Модульное оборудование
A050083 | Индикатор напряжения | YCD9-2 красный-зеленый | 392.7 |  | YCD9 |  |  | 2P | [10 empty] | Модульное оборудование
A050084 | Индикатор напряжения | YCD9-3 красный | 438.9 |  | YCD9 |  |  | 3P | [10 empty] | Модульное оборудование
A050085 | Индикатор напряжения | YCD9-3 красный-зеленый-желтый | 438.9 |  | YCD9 |  |  | 3P | [10 empty] | Модульное оборудование
A033756 | Интеллектуальный выключатель | YCSi-40W 1P+N 40A | 5691.8453 |  | YCSi |  | 40 | 1P+N | [10 empty] | Модульное оборудование
A033757 | Интеллектуальный выключатель | YCSi-40WJ 1P+N 40A | 6640.4907 |  | YCSi |  | 40 | 1P+N | [10 empty] | Модульное оборудование
A033758 | Интеллектуальный выключатель | YCSi-40WJP 1P+N 40A | 9055.2 |  | YCSi |  | 40 | 1P+N | [10 empty] | Модульное оборудование
A033759 | Интеллектуальный выключатель | YCSi-40Z 1P+N 40A | 5691.8453 |  | YCSi |  | 40 | 1P+N |  |  |  |  | Электронный | [5 empty] | Модульное оборудование
A033760 | Интеллектуальный выключатель | YCSi-40ZJP 1P+N 40A | 9055.2 |  | YCSi |  | 40 | 1P+N |  |  |  |  | Электронный | [5 empty] | Модульное оборудование
A033761 | Интеллектуальный выключатель | YCSi-63W 2P 63A | 7589.1227 |  | YCSi |  | 63 | 2P | [10 empty] | Модульное оборудование
A033762 | Интеллектуальный выключатель | YCSi-63WJ 2P 63A | 8624 |  | YCSi |  | 63 | 2P | [10 empty] | Модульное оборудование
A033763 | Интеллектуальный выключатель | YCSi-63Z 2P 63A | 7589.1227 |  | YCSi |  | 63 | 2P |  |  |  |  | Электронный | [5 empty] | Модульное оборудование
A033764 | Интеллектуальный выключатель | YCSi-63ZJP 2P 63A | 10780 |  | YCSi |  | 63 | 2P |  |  |  |  | Электронный | [5 empty] | Модульное оборудование
A033765 | Интеллектуальный выключатель | YCSiL-63WJ 2P 63A | 9486.4 |  | YCSi |  | 63 | 2P | [10 empty] | Модульное оборудование
A033766 | Интеллектуальный выключатель | YCSiL-63WJP 2P 63A | 12332.3227 |  | YCSi |  | 63 | 2P | [10 empty] | Модульное оборудование
A040001 | Интеллектуальный выключатель | YCB9ZF-100AP-2P 4G + 485, 32A | 50666 |  | YCB9ZF | 100AP | 32 | 2P | 6 |  | C | [7 empty] | Модульное оборудование | 33*29*17 | 6 | 9
A040002 | Интеллектуальный выключатель | YCB9ZF-100AP-2P 4G + 485, 63A | 41546.12 |  | YCB9ZF | 100AP | 63 | 2P | 6 |  | C | [7 empty] | Модульное оборудование | 33*29*17 | 6 | 9
A040003 | Интеллектуальный выключатель | YCB9ZF-100AP-2P 4G + 485, 100A | 51590 |  | YCB9ZF | 100AP | 100 | 2P | 6 |  | C | [7 empty] | Модульное оборудование | 33*29*17 | 6 | 9
A040004 | Интеллектуальный выключатель | YCB9ZF-100AP-2P WIFI + 485, 32A | 46046 |  | YCB9ZF | 100AP | 32 | 2P | 6 |  | C | [7 empty] | Модульное оборудование | 33*29*17 | 6 | 9
A040005 | Интеллектуальный выключатель | YCB9ZF-100AP-2P WIFI + 485, 63A | 37757.72 |  | YCB9ZF | 100AP | 63 | 2P | 6 |  | C | [7 empty] | Модульное оборудование | 33*29*17 | 6 | 9
A040006 | Интеллектуальный выключатель | YCB9ZF-100AP-2P WIFI + 485, 100A | 46970 |  | YCB9ZF | 100AP | 100 | 2P | 6 |  | C | [7 empty] | Модульное оборудование | 33*29*17 | 6 | 9
A040007 | Интеллектуальный выключатель | YCB9ZF-100AP-4P 4G + 485, 32A | 58212 |  | YCB9ZF | 100AP | 32 | 4P | 6 |  | C | [7 empty] | Модульное оборудование | 33*29*17 | 6.25 | 6
A040008 | Интеллектуальный выключатель | YCB9ZF-100AP-4P 4G + 485, 63A | 58212 |  | YCB9ZF | 100AP | 63 | 4P | 6 |  | C | [7 empty] | Модульное оборудование | 33*29*17 | 6.25 | 6
A040009 | Интеллектуальный выключатель | YCB9ZF-100AP-4P 4G + 485, 100A | 59290 |  | YCB9ZF | 100AP | 100 | 4P | 6 |  | C | [7 empty] | Модульное оборудование | 33*29*17 | 6.25 | 6
A040010 | Интеллектуальный выключатель | YCB9ZF-100AP-4P WIFI + 485, 32A | 43945.44 |  | YCB9ZF | 100AP | 32 | 4P | 6 |  | C | [7 empty] | Модульное оборудование | 33*29*17 | 6.25 | 6
A040011 | Интеллектуальный выключатель | YCB9ZF-100AP-4P WIFI + 485, 63A | 53592 |  | YCB9ZF | 100AP | 63 | 4P | 6 |  | C | [7 empty] | Модульное оборудование | 33*29*17 | 6.25 | 6
A040012 | Интеллектуальный выключатель | YCB9ZF-100AP-4P WIFI + 485, 100A | 54670 |  | YCB9ZF | 100AP | 100 | 4P | 6 |  | C | [7 empty] | Модульное оборудование | 33*29*17 | 6.25 | 6
A040013 | Интеллектуальный выключатель | YCB9ZF-100W-1P 6A C A | 8701 |  | YCB9ZF | 100W | 6 | 1P | 6 |  | C | [7 empty] | Модульное оборудование | 43*24*18.5 | 10 | 48
A040014 | Интеллектуальный выключатель | YCB9ZF-100W-1P 10A C A | 8701 |  | YCB9ZF | 100W | 10 | 1P | 6 |  | C | [7 empty] | Модульное оборудование | 43*24*18.5 | 10 | 48
A040015 | Интеллектуальный выключатель | YCB9ZF-100W-1P 16A C A | 8701 |  | YCB9ZF | 100W | 16 | 1P | 6 |  | C | [7 empty] | Модульное оборудование | 43*24*18.5 | 10 | 48
A040016 | Интеллектуальный выключатель | YCB9ZF-100W-1P 20A C A | 8701 |  | YCB9ZF | 100W | 20 | 1P | 6 |  | C | [7 empty] | Модульное оборудование | 43*24*18.5 | 10 | 48
A040017 | Интеллектуальный выключатель | YCB9ZF-100W-1P 25A C A | 8701 |  | YCB9ZF | 100W | 25 | 1P | 6 |  | C | [7 empty] | Модульное оборудование | 43*24*18.5 | 10 | 48
A040018 | Интеллектуальный выключатель | YCB9ZF-100W-1P 32A C A | 8701 |  | YCB9ZF | 100W | 32 | 1P | 6 |  | C | [7 empty] | Модульное оборудование | 43*24*18.5 | 10 | 48
A040019 | Интеллектуальный выключатель | YCB9ZF-100W-1P 40A C A | 8855 |  | YCB9ZF | 100W | 40 | 1P | 6 |  | C | [7 empty] | Модульное оборудование | 43*24*18.5 | 10 | 48
A040020 | Интеллектуальный выключатель | YCB9ZF-100W-1P 50A C A | 8855 |  | YCB9ZF | 100W | 50 | 1P | 6 |  | C | [7 empty] | Модульное оборудование | 43*24*18.5 | 10 | 48
A040021 | Интеллектуальный выключатель | YCB9ZF-100W-1P 63A C A | 8855 |  | YCB9ZF | 100W | 63 | 1P | 6 |  | C | [7 empty] | Модульное оборудование | 43*24*18.5 | 10 | 48
A040022 | Интеллектуальный выключатель | YCB9ZF-100W-1P 80A C A | 9240 |  | YCB9ZF | 100W | 80 | 1P | 6 |  | C | [7 empty] | Модульное оборудование | 43*24*18.5 | 10 | 48
A040023 | Интеллектуальный выключатель | YCB9ZF-100W-1P 100A C A | 9240 |  | YCB9ZF | 100W | 100 | 1P | 6 |  | C | [7 empty] | Модульное оборудование | 43*24*18.5 | 10 | 48
A040024 | Интеллектуальный выключатель | YCB9ZF-100W-2P 6A C A | 9702 |  | YCB9ZF | 100W | 6 | 2P | 6 |  | C | [7 empty] | Модульное оборудование | 43*24*18.5 | 14.62 | 40
A040025 | Интеллектуальный выключатель | YCB9ZF-100W-2P 10A C A | 9702 |  | YCB9ZF | 100W | 10 | 2P | 6 |  | C | [7 empty] | Модульное оборудование | 43*24*18.5 | 14.62 | 40
A040026 | Интеллектуальный выключатель | YCB9ZF-100W-2P 16A C A | 9702 |  | YCB9ZF | 100W | 16 | 2P | 6 |  | C | [7 empty] | Модульное оборудование | 43*24*18.5 | 14.62 | 40
A040027 | Интеллектуальный выключатель | YCB9ZF-100W-2P 20A C A | 9702 |  | YCB9ZF | 100W | 20 | 2P | 6 |  | C | [7 empty] | Модульное оборудование | 43*24*18.5 | 14.62 | 40
A040028 | Интеллектуальный выключатель | YCB9ZF-100W-2P 25A C A | 9702 |  | YCB9ZF | 100W | 25 | 2P | 6 |  | C | [7 empty] | Модульное оборудование | 43*24*18.5 | 14.62 | 40
A040029 | Интеллектуальный выключатель | YCB9ZF-100W-2P 32A C A | 9702 |  | YCB9ZF | 100W | 32 | 2P | 6 |  | C | [7 empty] | Модульное оборудование | 43*24*18.5 | 14.62 | 40
A040030 | Интеллектуальный выключатель | YCB9ZF-100W-2P 40A C A | 9933 |  | YCB9ZF | 100W | 40 | 2P | 6 |  | C | [7 empty] | Модульное оборудование | 43*24*18.5 | 14.62 | 40
A040031 | Интеллектуальный выключатель | YCB9ZF-100W-2P 50A C A | 9933 |  | YCB9ZF | 100W | 50 | 2P | 6 |  | C | [7 empty] | Модульное оборудование | 43*24*18.5 | 14.62 | 40
A040032 | Интеллектуальный выключатель | YCB9ZF-100W-2P 63A C A | 8145.06 |  | YCB9ZF | 100W | 63 | 2P | 6 |  | C | [7 empty] | Модульное оборудование | 43*24*18.5 | 14.62 | 40
A040033 | Интеллектуальный выключатель | YCB9ZF-100W-2P 80A C A | 10395 |  | YCB9ZF | 100W | 80 | 2P | 6 |  | C | [7 empty] | Модульное оборудование | 43*24*18.5 | 14.62 | 40
A040034 | Интеллектуальный выключатель | YCB9ZF-100W-2P 100A C A | 10395 |  | YCB9ZF | 100W | 100 | 2P | 6 |  | C | [7 empty] | Модульное оборудование | 43*24*18.5 | 14.62 | 40
A040035 | Интеллектуальный выключатель | YCB9ZF-100W-3P 6A C A | 10472 |  | YCB9ZF | 100W | 6 | 3P | 6 |  | C | [7 empty] | Модульное оборудование | 42*29*18.5 | 12.4 | 24
A040036 | Интеллектуальный выключатель | YCB9ZF-100W-3P 10A C A | 10472 |  | YCB9ZF | 100W | 10 | 3P | 6 |  | C | [7 empty] | Модульное оборудование | 42*29*18.5 | 12.4 | 24
A040037 | Интеллектуальный выключатель | YCB9ZF-100W-3P 16A C A | 10472 |  | YCB9ZF | 100W | 16 | 3P | 6 |  | C | [7 empty] | Модульное оборудование | 42*29*18.5 | 12.4 | 24
A040038 | Интеллектуальный выключатель | YCB9ZF-100W-3P 20A C A | 10472 |  | YCB9ZF | 100W | 20 | 3P | 6 |  | C | [7 empty] | Модульное оборудование | 42*29*18.5 | 12.4 | 24
A040039 | Интеллектуальный выключатель | YCB9ZF-100W-3P 25A C A | 10472 |  | YCB9ZF | 100W | 25 | 3P | 6 |  | C | [7 empty] | Модульное оборудование | 42*29*18.5 | 12.4 | 24
A040040 | Интеллектуальный выключатель | YCB9ZF-100W-3P 32A C A | 10472 |  | YCB9ZF | 100W | 32 | 3P | 6 |  | C | [7 empty] | Модульное оборудование | 42*29*18.5 | 12.4 | 24
A040041 | Интеллектуальный выключатель | YCB9ZF-100W-3P 40A C A | 10703 |  | YCB9ZF | 100W | 40 | 3P | 6 |  | C | [7 empty] | Модульное оборудование | 42*29*18.5 | 12.4 | 24
A040042 | Интеллектуальный выключатель | YCB9ZF-100W-3P 50A C A | 10703 |  | YCB9ZF | 100W | 50 | 3P | 6 |  | C | [7 empty] | Модульное оборудование | 42*29*18.5 | 12.4 | 24
A040043 | Интеллектуальный выключатель | YCB9ZF-100W-3P 63A C A | 10703 |  | YCB9ZF | 100W | 63 | 3P | 6 |  | C | [7 empty] | Модульное оборудование | 42*29*18.5 | 12.4 | 24
A040044 | Интеллектуальный выключатель | YCB9ZF-100W-3P 80A C A | 11011 |  | YCB9ZF | 100W | 80 | 3P | 6 |  | C | [7 empty] | Модульное оборудование | 42*29*18.5 | 12.4 | 24
A040045 | Интеллектуальный выключатель | YCB9ZF-100W-3P 100A C A | 11011 |  | YCB9ZF | 100W | 100 | 3P | 6 |  | C | [7 empty] | Модульное оборудование | 42*29*18.5 | 12.4 | 24
A040046 | Интеллектуальный выключатель | YCB9ZF-100W-4P 6A C A | 11442.2 |  | YCB9ZF | 100W | 6 | 4P | 6 |  | C | [7 empty] | Модульное оборудование | 42*29*18.5 | 15 | 24
A040047 | Интеллектуальный выключатель | YCB9ZF-100W-4P 10A C A | 11442.2 |  | YCB9ZF | 100W | 10 | 4P | 6 |  | C | [7 empty] | Модульное оборудование | 42*29*18.5 | 15 | 24
A040048 | Интеллектуальный выключатель | YCB9ZF-100W-4P 16A C A | 11442.2 |  | YCB9ZF | 100W | 16 | 4P | 6 |  | C | [7 empty] | Модульное оборудование | 42*29*18.5 | 15 | 24
A040049 | Интеллектуальный выключатель | YCB9ZF-100W-4P 20A C A | 11442.2 |  | YCB9ZF | 100W | 20 | 4P | 6 |  | C | [7 empty] | Модульное оборудование | 42*29*18.5 | 15 | 24
A040050 | Интеллектуальный выключатель | YCB9ZF-100W-4P 25A C A | 11442.2 |  | YCB9ZF | 100W | 25 | 4P | 6 |  | C | [7 empty] | Модульное оборудование | 42*29*18.5 | 15 | 24
A040051 | Интеллектуальный выключатель | YCB9ZF-100W-4P 32A C A | 11442.2 |  | YCB9ZF | 100W | 32 | 4P | 6 |  | C | [7 empty] | Модульное оборудование | 42*29*18.5 | 15 | 24
A040052 | Интеллектуальный выключатель | YCB9ZF-100W-4P 40A C A | 11550 |  | YCB9ZF | 100W | 40 | 4P | 6 |  | C | [7 empty] | Модульное оборудование | 42*29*18.5 | 15 | 24
A040053 | Интеллектуальный выключатель | YCB9ZF-100W-4P 50A C A | 11550 |  | YCB9ZF | 100W | 50 | 4P | 6 |  | C | [7 empty] | Модульное оборудование | 42*29*18.5 | 15 | 24
A040054 | Интеллектуальный выключатель | YCB9ZF-100W-4P 63A C A | 11550 |  | YCB9ZF | 100W | 63 | 4P | 6 |  | C | [7 empty] | Модульное оборудование | 42*29*18.5 | 15 | 24
A040055 | Интеллектуальный выключатель | YCB9ZF-100W-4P 80A C A | 11550 |  | YCB9ZF | 100W | 80 | 4P | 6 |  | C | [7 empty] | Модульное оборудование | 42*29*18.5 | 15 | 24
A040056 | Интеллектуальный выключатель | YCB9ZF-100W-4P 100A C A | 11858 |  | YCB9ZF | 100W | 100 | 4P | 6 |  | C | [7 empty] | Модульное оборудование | 42*29*18.5 | 15 | 24
A034299 | Многофункциональное реле контроля | YC9VA-3 1-63A LED220V | 9317 |  | YC9VA |  | 63 | 3P | [10 empty] | Модульное оборудование | 46.5*31.5*32 | 25 | 30
A060001 | Многофункциональное реле контроля | YC6VA-40 1-40A | 2302.3 |  | YC6VA |  | 40 | 1P | [10 empty] | Модульное оборудование | 47*43*17.5 | 25 | 100
A060002 | Многофункциональное реле контроля | YC6VA-63 1-63A | 2772 |  | YC6VA |  | 63 | 1P | [10 empty] | Модульное оборудование | 47*43*17.5 | 25 | 100
A060003 | Многофункциональное реле контроля | YC9VA-3 1-63A LED380V | 9317 |  | YC9VA |  | 63 | 3P | [10 empty] | Модульное оборудование | 46.5*31.5*32 | 25 | 30
A060005 | Многофункциональное реле контроля | YC9VA-63 1-63A | 3711.4 |  | YC9VA |  | 63 | 1P | [10 empty] | Модульное оборудование
I030001 | Модульная розетка | TMS-5 16A | 480.1176 |  | TMS-5 |  | 16 | 2P | [10 empty] | Модульное оборудование
A030001 | Модульный автоматический выключатель | YCB9-63 2А 1P 4,5кА B | 369.6 |  | YCB9-63 |  | 2 | 1P | 4,5 |  | B |  | Термомагнитный | [5 empty] | Модульное оборудование | 43*29*25 | 17.4 | 180
A030002 | Модульный автоматический выключатель | YCB9-63 4А 1P 4,5кА B | 369.6 |  | YCB9-63 |  | 4 | 1P | 4,5 |  | B |  | Термомагнитный | [5 empty] | Модульное оборудование | 43*29*25 | 17.4 | 180
A030003 | Модульный автоматический выключатель | YCB9-63 6А 1P 4,5кА B | 369.6 |  | YCB9-63 |  | 6 | 1P | 4,5 |  | B |  | Термомагнитный | [5 empty] | Модульное оборудование | 43*29*25 | 17.4 | 180
A030004 | Модульный автоматический выключатель | YCB9-63 10А 1P 4,5кА B | 369.6 |  | YCB9-63 |  | 10 | 1P | 4,5 |  | B |  | Термомагнитный | [5 empty] | Модульное оборудование | 43*29*25 | 17.4 | 180
A030005 | Модульный автоматический выключатель | YCB9-63 16А 1P 4,5кА B | 369.6 |  | YCB9-63 |  | 16 | 1P | 4,5 |  | B |  | Термомагнитный | [5 empty] | Модульное оборудование | 43*29*25 | 17.4 | 180
A030006 | Модульный автоматический выключатель | YCB9-63 20А 1P 4,5кА B | 369.6 |  | YCB9-63 |  | 20 | 1P | 4,5 |  | B |  | Термомагнитный | [5 empty] | Модульное оборудование | 43*29*25 | 17.4 | 180
A030007 | Модульный автоматический выключатель | YCB9-63 25А 1P 4,5кА B | 369.6 |  | YCB9-63 |  | 25 | 1P | 4,5 |  | B |  | Термомагнитный | [5 empty] | Модульное оборудование | 43*29*25 | 17.4 | 180
A030008 | Модульный автоматический выключатель | YCB9-63 32А 1P 4,5кА B | 369.6 |  | YCB9-63 |  | 32 | 1P | 4,5 |  | B |  | Термомагнитный | [5 empty] | Модульное оборудование | 43*29*25 | 17.4 | 180
A030009 | Модульный автоматический выключатель | YCB9-63 40А 1P 4,5кА B | 369.6 |  | YCB9-63 |  | 40 | 1P | 4,5 |  | B |  | Термомагнитный | [5 empty] | Модульное оборудование | 43*29*25 | 17.4 | 180
A030010 | Модульный автоматический выключатель | YCB9-63 50А 1P 4,5кА B | 369.6 |  | YCB9-63 |  | 50 | 1P | 4,5 |  | B |  | Термомагнитный | [5 empty] | Модульное оборудование | 43*29*25 | 17.4 | 180
A030011 | Модульный автоматический выключатель | YCB9-63 63А 1P 4,5кА B | 369.6 |  | YCB9-63 |  | 63 | 1P | 4,5 |  | B |  | Термомагнитный | [5 empty] | Модульное оборудование | 43*29*25 | 17.4 | 180
A030012 | Модульный автоматический выключатель | YCB9-63 1А 1P 4,5кА C | 369.6 |  | YCB9-63 |  | 1 | 1P | 4,5 |  | C |  | Термомагнитный | [5 empty] | Модульное оборудование | 43*29*25 | 17.4 | 180
A030013 | Модульный автоматический выключатель | YCB9-63 2А 1P 4,5кА C | 369.6 |  | YCB9-63 |  | 2 | 1P | 4,5 |  | C |  | Термомагнитный | [5 empty] | Модульное оборудование | 43*29*25 | 17.4 | 180
A030014 | Модульный автоматический выключатель | YCB9-63 3А 1P 4,5кА C | 369.6 |  | YCB9-63 |  | 3 | 1P | 4,5 |  | C |  | Термомагнитный | [5 empty] | Модульное оборудование | 43*29*25 | 17.4 | 180
A030015 | Модульный автоматический выключатель | YCB9-63 4А 1P 4,5кА C | 369.6 |  | YCB9-63 |  | 4 | 1P | 4,5 |  | C |  | Термомагнитный | [5 empty] | Модульное оборудование | 43*29*25 | 17.4 | 180
A030016 | Модульный автоматический выключатель | YCB9-63 5А 1P 4,5кА C | 369.6 |  | YCB9-63 |  | 5 | 1P | 4,5 |  | C |  | Термомагнитный | [5 empty] | Модульное оборудование | 43*29*25 | 17.4 | 180
A030017 | Модульный автоматический выключатель | YCB9-63 6А 1P 4,5кА C | 369.6 |  | YCB9-63 |  | 6 | 1P | 4,5 |  | C |  | Термомагнитный | [5 empty] | Модульное оборудование | 43*29*25 | 17.4 | 180
A030018 | Модульный автоматический выключатель | YCB9-63 10А 1P 4,5кА C | 369.6 |  | YCB9-63 |  | 10 | 1P | 4,5 |  | C |  | Термомагнитный | [5 empty] | Модульное оборудование | 43*29*25 | 17.4 | 180
A030019 | Модульный автоматический выключатель | YCB9-63 16А 1P 4,5кА C | 369.6 |  | YCB9-63 |  | 16 | 1P | 4,5 |  | C |  | Термомагнитный | [5 empty] | Модульное оборудование | 43*29*25 | 17.4 | 180
A030020 | Модульный автоматический выключатель | YCB9-63 20А 1P 4,5кА C | 369.6 |  | YCB9-63 |  | 20 | 1P | 4,5 |  | C |  | Термомагнитный | [5 empty] | Модульное оборудование | 43*29*25 | 17.4 | 180
A030021 | Модульный автоматический выключатель | YCB9-63 25А 1P 4,5кА C | 369.6 |  | YCB9-63 |  | 25 | 1P | 4,5 |  | C |  | Термомагнитный | [5 empty] | Модульное оборудование | 43*29*25 | 17.4 | 180
A030022 | Модульный автоматический выключатель | YCB9-63 32А 1P 4,5кА C | 303.072 |  | YCB9-63 |  | 32 | 1P | 4,5 |  | C |  | Термомагнитный | [5 empty] | Модульное оборудование | 43*29*25 | 17.4 | 180
A030023 | Модульный автоматический выключатель | YCB9-63 40А 1P 4,5кА C | 369.6 |  | YCB9-63 |  | 40 | 1P | 4,5 |  | C |  | Термомагнитный | [5 empty] | Модульное оборудование | 43*29*25 | 17.4 | 180
A030024 | Модульный автоматический выключатель | YCB9-63 50А 1P 4,5кА C | 369.6 |  | YCB9-63 |  | 50 | 1P | 4,5 |  | C |  | Термомагнитный | [5 empty] | Модульное оборудование | 43*29*25 | 17.4 | 180
A030025 | Модульный автоматический выключатель | YCB9-63 63А 1P 4,5кА C | 369.6 |  | YCB9-63 |  | 63 | 1P | 4,5 |  | C |  | Термомагнитный | [5 empty] | Модульное оборудование | 43*29*25 | 17.4 | 180
A030026 | Модульный автоматический выключатель | YCB9-63 2А 1P 4,5кА D | 369.6 |  | YCB9-63 |  | 2 | 1P | 4,5 |  | D |  | Термомагнитный | [5 empty] | Модульное оборудование | 43*29*25 | 17.4 | 180
A030027 | Модульный автоматический выключатель | YCB9-63 4А 1P 4,5кА D | 369.6 |  | YCB9-63 |  | 4 | 1P | 4,5 |  | D |  | Термомагнитный | [5 empty] | Модульное оборудование | 43*29*25 | 17.4 | 180
A030028 | Модульный автоматический выключатель | YCB9-63 6А 1P 4,5кА D | 369.6 |  | YCB9-63 |  | 6 | 1P | 4,5 |  | D |  | Термомагнитный | [5 empty] | Модульное оборудование | 43*29*25 | 17.4 | 180
A030029 | Модульный автоматический выключатель | YCB9-63 10А 1P 4,5кА D | 369.6 |  | YCB9-63 |  | 10 | 1P | 4,5 |  | D |  | Термомагнитный | [5 empty] | Модульное оборудование | 43*29*25 | 17.4 | 180
A030030 | Модульный автоматический выключатель | YCB9-63 16А 1P 4,5кА D | 369.6 |  | YCB9-63 |  | 16 | 1P | 4,5 |  | D |  | Термомагнитный | [5 empty] | Модульное оборудование | 43*29*25 | 17.4 | 180
A030031 | Модульный автоматический выключатель | YCB9-63 20А 1P 4,5кА D | 369.6 |  | YCB9-63 |  | 20 | 1P | 4,5 |  | D |  | Термомагнитный | [5 empty] | Модульное оборудование | 43*29*25 | 17.4 | 180
A030032 | Модульный автоматический выключатель | YCB9-63 25А 1P 4,5кА D | 369.6 |  | YCB9-63 |  | 25 | 1P | 4,5 |  | D |  | Термомагнитный | [5 empty] | Модульное оборудование | 43*29*25 | 17.4 | 180
A030033 | Модульный автоматический выключатель | YCB9-63 32А 1P 4,5кА D | 369.6 |  | YCB9-63 |  | 32 | 1P | 4,5 |  | D |  | Термомагнитный | [5 empty] | Модульное оборудование | 43*29*25 | 17.4 | 180
A030034 | Модульный автоматический выключатель | YCB9-63 40А 1P 4,5кА D | 369.6 |  | YCB9-63 |  | 40 | 1P | 4,5 |  | D |  | Термомагнитный | [5 empty] | Модульное оборудование | 43*29*25 | 17.4 | 180
A030035 | Модульный автоматический выключатель | YCB9-63 50А 1P 4,5кА D | 369.6 |  | YCB9-63 |  | 50 | 1P | 4,5 |  | D |  | Термомагнитный | [5 empty] | Модульное оборудование | 43*29*25 | 17.4 | 180
A030036 | Модульный автоматический выключатель | YCB9-63 63А 1P 4,5кА D | 369.6 |  | YCB9-63 |  | 63 | 1P | 4,5 |  | D |  | Термомагнитный | [5 empty] | Модульное оборудование | 43*29*25 | 17.4 | 180
A030037 | Модульный автоматический выключатель | YCB9-63 6А 2P 4,5кА B | 739.2 |  | YCB9-63 |  | 6 | 2P | 4,5 |  | B |  | Термомагнитный | [5 empty] | Модульное оборудование | 43*29*25 | 17.4 | 90
A030038 | Модульный автоматический выключатель | YCB9-63 10А 2P 4,5кА B | 739.2 |  | YCB9-63 |  | 10 | 2P | 4,5 |  | B |  | Термомагнитный | [5 empty] | Модульное оборудование | 43*29*25 | 17.4 | 90
A030039 | Модульный автоматический выключатель | YCB9-63 16А 2P 4,5кА B | 739.2 |  | YCB9-63 |  | 16 | 2P | 4,5 |  | B |  | Термомагнитный | [5 empty] | Модульное оборудование | 43*29*25 | 17.4 | 90
A030040 | Модульный автоматический выключатель | YCB9-63 20А 2P 4,5кА B | 739.2 |  | YCB9-63 |  | 20 | 2P | 4,5 |  | B |  | Термомагнитный | [5 empty] | Модульное оборудование | 43*29*25 | 17.4 | 90
A030041 | Модульный автоматический выключатель | YCB9-63 25А 2P 4,5кА B | 739.2 |  | YCB9-63 |  | 25 | 2P | 4,5 |  | B |  | Термомагнитный | [5 empty] | Модульное оборудование | 43*29*25 | 17.4 | 90
A030042 | Модульный автоматический выключатель | YCB9-63 32А 2P 4,5кА B | 739.2 |  | YCB9-63 |  | 32 | 2P | 4,5 |  | B |  | Термомагнитный | [5 empty] | Модульное оборудование | 43*29*25 | 17.4 | 90
A030043 | Модульный автоматический выключатель | YCB9-63 40А 2P 4,5кА B | 739.2 |  | YCB9-63 |  | 40 | 2P | 4,5 |  | B |  | Термомагнитный | [5 empty] | Модульное оборудование | 43*29*25 | 17.4 | 90
A030044 | Модульный автоматический выключатель | YCB9-63 50А 2P 4,5кА B | 739.2 |  | YCB9-63 |  | 50 | 2P | 4,5 |  | B |  | Термомагнитный | [5 empty] | Модульное оборудование | 43*29*25 | 17.4 | 90
A030045 | Модульный автоматический выключатель | YCB9-63 63А 2P 4,5кА B | 739.2 |  | YCB9-63 |  | 63 | 2P | 4,5 |  | B |  | Термомагнитный | [5 empty] | Модульное оборудование | 43*29*25 | 17.4 | 90
A030046 | Модульный автоматический выключатель | YCB9-63 2А 2P 4,5кА C | 739.2 |  | YCB9-63 |  | 2 | 2P | 4,5 |  | C |  | Термомагнитный | [5 empty] | Модульное оборудование | 43*29*25 | 17.4 | 90
A030047 | Модульный автоматический выключатель | YCB9-63 3А 2P 4,5кА C | 739.2 |  | YCB9-63 |  | 3 | 2P | 4,5 |  | C |  | Термомагнитный | [5 empty] | Модульное оборудование | 43*29*25 | 17.4 | 90
A030048 | Модульный автоматический выключатель | YCB9-63 4А 2P 4,5кА C | 739.2 |  | YCB9-63 |  | 4 | 2P | 4,5 |  | C |  | Термомагнитный | [5 empty] | Модульное оборудование | 43*29*25 | 17.4 | 90
A030049 | Модульный автоматический выключатель | YCB9-63 6А 2P 4,5кА C | 739.2 |  | YCB9-63 |  | 6 | 2P | 4,5 |  | C |  | Термомагнитный | [5 empty] | Модульное оборудование | 43*29*25 | 17.4 | 90
A030050 | Модульный автоматический выключатель | YCB9-63 10А 2P 4,5кА C | 739.2 |  | YCB9-63 |  | 10 | 2P | 4,5 |  | C |  | Термомагнитный | [5 empty] | Модульное оборудование | 43*29*25 | 17.4 | 90
A030051 | Модульный автоматический выключатель | YCB9-63 16А 2P 4,5кА C | 739.2 |  | YCB9-63 |  | 16 | 2P | 4,5 |  | C |  | Термомагнитный | [5 empty] | Модульное оборудование | 43*29*25 | 17.4 | 90
A030052 | Модульный автоматический выключатель | YCB9-63 20А 2P 4,5кА C | 739.2 |  | YCB9-63 |  | 20 | 2P | 4,5 |  | C |  | Термомагнитный | [5 empty] | Модульное оборудование | 43*29*25 | 17.4 | 90
A030053 | Модульный автоматический выключатель | YCB9-63 25А 2P 4,5кА C | 739.2 |  | YCB9-63 |  | 25 | 2P | 4,5 |  | C |  | Термомагнитный | [5 empty] | Модульное оборудование | 43*29*25 | 17.4 | 90
A030054 | Модульный автоматический выключатель | YCB9-63 32А 2P 4,5кА C | 739.2 |  | YCB9-63 |  | 32 | 2P | 4,5 |  | C |  | Термомагнитный | [5 empty] | Модульное оборудование | 43*29*25 | 17.4 | 90
A030055 | Модульный автоматический выключатель | YCB9-63 40А 2P 4,5кА C | 606.144 |  | YCB9-63 |  | 40 | 2P | 4,5 |  | C |  | Термомагнитный | [5 empty] | Модульное оборудование | 43*29*25 | 17.4 | 90
A030056 | Модульный автоматический выключатель | YCB9-63 50А 2P 4,5кА C | 739.2 |  | YCB9-63 |  | 50 | 2P | 4,5 |  | C |  | Термомагнитный | [5 empty] | Модульное оборудование | 43*29*25 | 17.4 | 90
A030057 | Модульный автоматический выключатель | YCB9-63 63А 2P 4,5кА C | 739.2 |  | YCB9-63 |  | 63 | 2P | 4,5 |  | C |  | Термомагнитный | [5 empty] | Модульное оборудование | 43*29*25 | 17.4 | 90
A030058 | Модульный автоматический выключатель | YCB9-63 6А 2P 4,5кА D | 739.2 |  | YCB9-63 |  | 6 | 2P | 4,5 |  | D |  | Термомагнитный | [5 empty] | Модульное оборудование | 43*29*25 | 17.4 | 90
A030059 | Модульный автоматический выключатель | YCB9-63 10А 2P 4,5кА D | 739.2 |  | YCB9-63 |  | 10 | 2P | 4,5 |  | D |  | Термомагнитный | [5 empty] | Модульное оборудование | 43*29*25 | 17.4 | 90
A030060 | Модульный автоматический выключатель | YCB9-63 16А 2P 4,5кА D | 739.2 |  | YCB9-63 |  | 16 | 2P | 4,5 |  | D |  | Термомагнитный | [5 empty] | Модульное оборудование | 43*29*25 | 17.4 | 90
A030061 | Модульный автоматический выключатель | YCB9-63 20А 2P 4,5кА D | 739.2 |  | YCB9-63 |  | 20 | 2P | 4,5 |  | D |  | Термомагнитный | [5 empty] | Модульное оборудование | 43*29*25 | 17.4 | 90
A030062 | Модульный автоматический выключатель | YCB9-63 25А 2P 4,5кА D | 739.2 |  | YCB9-63 |  | 25 | 2P | 4,5 |  | D |  | Термомагнитный | [5 empty] | Модульное оборудование | 43*29*25 | 17.4 | 90
A030063 | Модульный автоматический выключатель | YCB9-63 32А 2P 4,5кА D | 739.2 |  | YCB9-63 |  | 32 | 2P | 4,5 |  | D |  | Термомагнитный | [5 empty] | Модульное оборудование | 43*29*25 | 17.4 | 90
A030064 | Модульный автоматический выключатель | YCB9-63 40А 2P 4,5кА D | 739.2 |  | YCB9-63 |  | 40 | 2P | 4,5 |  | D |  | Термомагнитный | [5 empty] | Модульное оборудование | 43*29*25 | 17.4 | 90
A030065 | Модульный автоматический выключатель | YCB9-63 50А 2P 4,5кА D | 739.2 |  | YCB9-63 |  | 50 | 2P | 4,5 |  | D |  | Термомагнитный | [5 empty] | Модульное оборудование | 43*29*25 | 17.4 | 90
A030066 | Модульный автоматический выключатель | YCB9-63 63А 2P 4,5кА D | 739.2 |  | YCB9-63 |  | 63 | 2P | 4,5 |  | D |  | Термомагнитный | [5 empty] | Модульное оборудование | 43*29*25 | 17.4 | 90
A030067 | Модульный автоматический выключатель | YCB9-63 2А 3P 4,5кА B | 1108.8 |  | YCB9-63 |  | 2 | 3P | 4,5 |  | B |  | Термомагнитный | [5 empty] | Модульное оборудование | 43*29*25 | 17.4 | 60
A030068 | Модульный автоматический выключатель | YCB9-63 6А 3P 4,5кА B | 1108.8 |  | YCB9-63 |  | 6 | 3P | 4,5 |  | B |  | Термомагнитный | [5 empty] | Модульное оборудование | 43*29*25 | 17.4 | 60
A030069 | Модульный автоматический выключатель | YCB9-63 10А 3P 4,5кА B | 1108.8 |  | YCB9-63 |  | 10 | 3P | 4,5 |  | B |  | Термомагнитный | [5 empty] | Модульное оборудование | 43*29*25 | 17.4 | 60
A030070 | Модульный автоматический выключатель | YCB9-63 16А 3P 4,5кА B | 1108.8 |  | YCB9-63 |  | 16 | 3P | 4,5 |  | B |  | Термомагнитный | [5 empty] | Модульное оборудование | 43*29*25 | 17.4 | 60
A030071 | Модульный автоматический выключатель | YCB9-63 20А 3P 4,5кА B | 1108.8 |  | YCB9-63 |  | 20 | 3P | 4,5 |  | B |  | Термомагнитный | [5 empty] | Модульное оборудование | 43*29*25 | 17.4 | 60
A030072 | Модульный автоматический выключатель | YCB9-63 25А 3P 4,5кА B | 1108.8 |  | YCB9-63 |  | 25 | 3P | 4,5 |  | B |  | Термомагнитный | [5 empty] | Модульное оборудование | 43*29*25 | 17.4 | 60
A030073 | Модульный автоматический выключатель | YCB9-63 32А 3P 4,5кА B | 1108.8 |  | YCB9-63 |  | 32 | 3P | 4,5 |  | B |  | Термомагнитный | [5 empty] | Модульное оборудование | 43*29*25 | 17.4 | 60
A030074 | Модульный автоматический выключатель | YCB9-63 40А 3P 4,5кА B | 1108.8 |  | YCB9-63 |  | 40 | 3P | 4,5 |  | B |  | Термомагнитный | [5 empty] | Модульное оборудование | 43*29*25 | 17.4 | 60
A030075 | Модульный автоматический выключатель | YCB9-63 50А 3P 4,5кА B | 1108.8 |  | YCB9-63 |  | 50 | 3P | 4,5 |  | B |  | Термомагнитный | [5 empty] | Модульное оборудование | 43*29*25 | 17.4 | 60
A030076 | Модульный автоматический выключатель | YCB9-63 63А 3P 4,5кА B | 1108.8 |  | YCB9-63 |  | 63 | 3P | 4,5 |  | B |  | Термомагнитный | [5 empty] | Модульное оборудование | 43*29*25 | 17.4 | 60
A030077 | Модульный автоматический выключатель | YCB9-63 2А 3P 4,5кА C | 1108.8 |  | YCB9-63 |  | 2 | 3P | 4,5 |  | C |  | Термомагнитный | [5 empty] | Модульное оборудование | 43*29*25 | 17.4 | 60
A030078 | Модульный автоматический выключатель | YCB9-63 3А 3P 4,5кА C | 1108.8 |  | YCB9-63 |  | 3 | 3P | 4,5 |  | C |  | Термомагнитный | [5 empty] | Модульное оборудование | 43*29*25 | 17.4 | 60
A030079 | Модульный автоматический выключатель | YCB9-63 4А 3P 4,5кА C | 1108.8 |  | YCB9-63 |  | 4 | 3P | 4,5 |  | C |  | Термомагнитный | [5 empty] | Модульное оборудование | 43*29*25 | 17.4 | 60
A030080 | Модульный автоматический выключатель | YCB9-63 6А 3P 4,5кА C | 1108.8 |  | YCB9-63 |  | 6 | 3P | 4,5 |  | C |  | Термомагнитный | [5 empty] | Модульное оборудование | 43*29*25 | 17.4 | 60
A030081 | Модульный автоматический выключатель | YCB9-63 10А 3P 4,5кА C | 1108.8 |  | YCB9-63 |  | 10 | 3P | 4,5 |  | C |  | Термомагнитный | [5 empty] | Модульное оборудование | 43*29*25 | 17.4 | 60
A030082 | Модульный автоматический выключатель | YCB9-63 16А 3P 4,5кА C | 1108.8 |  | YCB9-63 |  | 16 | 3P | 4,5 |  | C |  | Термомагнитный | [5 empty] | Модульное оборудование | 43*29*25 | 17.4 | 60
A030083 | Модульный автоматический выключатель | YCB9-63 20А 3P 4,5кА C | 1108.8 |  | YCB9-63 |  | 20 | 3P | 4,5 |  | C |  | Термомагнитный | [5 empty] | Модульное оборудование | 43*29*25 | 17.4 | 60
A030084 | Модульный автоматический выключатель | YCB9-63 25А 3P 4,5кА C | 1108.8 |  | YCB9-63 |  | 25 | 3P | 4,5 |  | C |  | Термомагнитный | [5 empty] | Модульное оборудование | 43*29*25 | 17.4 | 60
A030085 | Модульный автоматический выключатель | YCB9-63 32А 3P 4,5кА C | 1108.8 |  | YCB9-63 |  | 32 | 3P | 4,5 |  | C |  | Термомагнитный | [5 empty] | Модульное оборудование | 43*29*25 | 17.4 | 60
A030086 | Модульный автоматический выключатель | YCB9-63 40А 3P 4,5кА C | 1108.8 |  | YCB9-63 |  | 40 | 3P | 4,5 |  | C |  | Термомагнитный | [5 empty] | Модульное оборудование | 43*29*25 | 17.4 | 60
A030087 | Модульный автоматический выключатель | YCB9-63 50А 3P 4,5кА C | 1108.8 |  | YCB9-63 |  | 50 | 3P | 4,5 |  | C |  | Термомагнитный | [5 empty] | Модульное оборудование | 43*29*25 | 17.4 | 60
A030088 | Модульный автоматический выключатель | YCB9-63 63А 3P 4,5кА C | 1108.8 |  | YCB9-63 |  | 63 | 3P | 4,5 |  | C |  | Термомагнитный | [5 empty] | Модульное оборудование | 43*29*25 | 17.4 | 60
A030089 | Модульный автоматический выключатель | YCB9-63 2А 3P 4,5кА D | 1108.8 |  | YCB9-63 |  | 2 | 3P | 4,5 |  | D |  | Термомагнитный | [5 empty] | Модульное оборудование | 43*29*25 | 17.4 | 60
A030090 | Модульный автоматический выключатель | YCB9-63 6А 3P 4,5кА D | 1108.8 |  | YCB9-63 |  | 6 | 3P | 4,5 |  | D |  | Термомагнитный | [5 empty] | Модульное оборудование | 43*29*25 | 17.4 | 60
A030091 | Модульный автоматический выключатель | YCB9-63 10А 3P 4,5кА D | 1108.8 |  | YCB9-63 |  | 10 | 3P | 4,5 |  | D |  | Термомагнитный | [5 empty] | Модульное оборудование | 43*29*25 | 17.4 | 60
A030092 | Модульный автоматический выключатель | YCB9-63 16А 3P 4,5кА D | 1108.8 |  | YCB9-63 |  | 16 | 3P | 4,5 |  | D |  | Термомагнитный | [5 empty] | Модульное оборудование | 43*29*25 | 17.4 | 60
A030093 | Модульный автоматический выключатель | YCB9-63 20А 3P 4,5кА D | 1108.8 |  | YCB9-63 |  | 20 | 3P | 4,5 |  | D |  | Термомагнитный | [5 empty] | Модульное оборудование | 43*29*25 | 17.4 | 60
A030094 | Модульный автоматический выключатель | YCB9-63 25А 3P 4,5кА D | 1108.8 |  | YCB9-63 |  | 25 | 3P | 4,5 |  | D |  | Термомагнитный | [5 empty] | Модульное оборудование | 43*29*25 | 17.4 | 60
A030095 | Модульный автоматический выключатель | YCB9-63 32А 3P 4,5кА D | 1108.8 |  | YCB9-63 |  | 32 | 3P | 4,5 |  | D |  | Термомагнитный | [5 empty] | Модульное оборудование | 43*29*25 | 17.4 | 60
A030096 | Модульный автоматический выключатель | YCB9-63 40А 3P 4,5кА D | 1108.8 |  | YCB9-63 |  | 40 | 3P | 4,5 |  | D |  | Термомагнитный | [5 empty] | Модульное оборудование | 43*29*25 | 17.4 | 60
A030097 | Модульный автоматический выключатель | YCB9-63 50А 3P 4,5кА D | 1108.8 |  | YCB9-63 |  | 50 | 3P | 4,5 |  | D |  | Термомагнитный | [5 empty] | Модульное оборудование | 43*29*25 | 17.4 | 60
A030098 | Модульный автоматический выключатель | YCB9-63 63А 3P 4,5кА D | 1108.8 |  | YCB9-63 |  | 63 | 3P | 4,5 |  | D |  | Термомагнитный | [5 empty] | Модульное оборудование | 43*29*25 | 17.4 | 60
A030099 | Модульный автоматический выключатель | YCB9-63 6А 4P 4,5кА B | 1478.4 |  | YCB9-63 |  | 6 | 4P | 4,5 |  | B |  | Термомагнитный | [5 empty] | Модульное оборудование | 43*29*25 | 17.4 | 45
A030100 | Модульный автоматический выключатель | YCB9-63 10А 4P 4,5кА B | 1478.4 |  | YCB9-63 |  | 10 | 4P | 4,5 |  | B |  | Термомагнитный | [5 empty] | Модульное оборудование | 43*29*25 | 17.4 | 45
A030101 | Модульный автоматический выключатель | YCB9-63 16А 4P 4,5кА B | 1478.4 |  | YCB9-63 |  | 16 | 4P | 4,5 |  | B |  | Термомагнитный | [5 empty] | Модульное оборудование | 43*29*25 | 17.4 | 45
A030102 | Модульный автоматический выключатель | YCB9-63 20А 4P 4,5кА B | 1478.4 |  | YCB9-63 |  | 20 | 4P | 4,5 |  | B |  | Термомагнитный | [5 empty] | Модульное оборудование | 43*29*25 | 17.4 | 45
A030103 | Модульный автоматический выключатель | YCB9-63 25А 4P 4,5кА B | 1478.4 |  | YCB9-63 |  | 25 | 4P | 4,5 |  | B |  | Термомагнитный | [5 empty] | Модульное оборудование | 43*29*25 | 17.4 | 45
A030104 | Модульный автоматический выключатель | YCB9-63 32А 4P 4,5кА B | 1478.4 |  | YCB9-63 |  | 32 | 4P | 4,5 |  | B |  | Термомагнитный | [5 empty] | Модульное оборудование | 43*29*25 | 17.4 | 45
A030105 | Модульный автоматический выключатель | YCB9-63 40А 4P 4,5кА B | 1478.4 |  | YCB9-63 |  | 40 | 4P | 4,5 |  | B |  | Термомагнитный | [5 empty] | Модульное оборудование | 43*29*25 | 17.4 | 45
A030106 | Модульный автоматический выключатель | YCB9-63 50А 4P 4,5кА B | 1478.4 |  | YCB9-63 |  | 50 | 4P | 4,5 |  | B |  | Термомагнитный | [5 empty] | Модульное оборудование | 43*29*25 | 17.4 | 45
A030107 | Модульный автоматический выключатель | YCB9-63 63А 4P 4,5кА B | 1478.4 |  | YCB9-63 |  | 63 | 4P | 4,5 |  | B |  | Термомагнитный | [5 empty] | Модульное оборудование | 43*29*25 | 17.4 | 45
A030108 | Модульный автоматический выключатель | YCB9-63 6А 4P 4,5кА C | 1478.4 |  | YCB9-63 |  | 6 | 4P | 4,5 |  | C |  | Термомагнитный | [5 empty] | Модульное оборудование | 43*29*25 | 17.4 | 45
A030109 | Модульный автоматический выключатель | YCB9-63 10А 4P 4,5кА C | 1478.4 |  | YCB9-63 |  | 10 | 4P | 4,5 |  | C |  | Термомагнитный | [5 empty] | Модульное оборудование | 43*29*25 | 17.4 | 45
A030110 | Модульный автоматический выключатель | YCB9-63 16А 4P 4,5кА C | 1478.4 |  | YCB9-63 |  | 16 | 4P | 4,5 |  | C |  | Термомагнитный | [5 empty] | Модульное оборудование | 43*29*25 | 17.4 | 45
A030111 | Модульный автоматический выключатель | YCB9-63 20А 4P 4,5кА C | 1478.4 |  | YCB9-63 |  | 20 | 4P | 4,5 |  | C |  | Термомагнитный | [5 empty] | Модульное оборудование | 43*29*25 | 17.4 | 45
A030112 | Модульный автоматический выключатель | YCB9-63 25А 4P 4,5кА C | 1478.4 |  | YCB9-63 |  | 25 | 4P | 4,5 |  | C |  | Термомагнитный | [5 empty] | Модульное оборудование | 43*29*25 | 17.4 | 45
A030113 | Модульный автоматический выключатель | YCB9-63 32А 4P 4,5кА C | 1478.4 |  | YCB9-63 |  | 32 | 4P | 4,5 |  | C |  | Термомагнитный | [5 empty] | Модульное оборудование | 43*29*25 | 17.4 | 45
A030114 | Модульный автоматический выключатель | YCB9-63 40А 4P 4,5кА C | 1478.4 |  | YCB9-63 |  | 40 | 4P | 4,5 |  | C |  | Термомагнитный | [5 empty] | Модульное оборудование | 43*29*25 | 17.4 | 45
A030115 | Модульный автоматический выключатель | YCB9-63 50А 4P 4,5кА C | 1212.288 |  | YCB9-63 |  | 50 | 4P | 4,5 |  | C |  | Термомагнитный | [5 empty] | Модульное оборудование | 43*29*25 | 17.4 | 45
A030116 | Модульный автоматический выключатель | YCB9-63 63А 4P 4,5кА C | 1478.4 |  | YCB9-63 |  | 63 | 4P | 4,5 |  | C |  | Термомагнитный | [5 empty] | Модульное оборудование | 43*29*25 | 17.4 | 45
A030117 | Модульный автоматический выключатель | YCB9-63 6А 4P 4,5кА D | 1478.4 |  | YCB9-63 |  | 6 | 4P | 4,5 |  | D |  | Термомагнитный | [5 empty] | Модульное оборудование | 43*29*25 | 17.4 | 45
A030118 | Модульный автоматический выключатель | YCB9-63 10А 4P 4,5кА D | 1478.4 |  | YCB9-63 |  | 10 | 4P | 4,5 |  | D |  | Термомагнитный | [5 empty] | Модульное оборудование | 43*29*25 | 17.4 | 45
A030119 | Модульный автоматический выключатель | YCB9-63 16А 4P 4,5кА D | 1478.4 |  | YCB9-63 |  | 16 | 4P | 4,5 |  | D |  | Термомагнитный | [5 empty] | Модульное оборудование | 43*29*25 | 17.4 | 45
A030120 | Модульный автоматический выключатель | YCB9-63 20А 4P 4,5кА D | 1478.4 |  | YCB9-63 |  | 20 | 4P | 4,5 |  | D |  | Термомагнитный | [5 empty] | Модульное оборудование | 43*29*25 | 17.4 | 45
A030121 | Модульный автоматический выключатель | YCB9-63 25А 4P 4,5кА D | 1478.4 |  | YCB9-63 |  | 25 | 4P | 4,5 |  | D |  | Термомагнитный | [5 empty] | Модульное оборудование | 43*29*25 | 17.4 | 45
A030122 | Модульный автоматический выключатель | YCB9-63 32А 4P 4,5кА D | 1478.4 |  | YCB9-63 |  | 32 | 4P | 4,5 |  | D |  | Термомагнитный | [5 empty] | Модульное оборудование | 43*29*25 | 17.4 | 45
A030123 | Модульный автоматический выключатель | YCB9-63 40А 4P 4,5кА D | 1478.4 |  | YCB9-63 |  | 40 | 4P | 4,5 |  | D |  | Термомагнитный | [5 empty] | Модульное оборудование | 43*29*25 | 17.4 | 45
A030124 | Модульный автоматический выключатель | YCB9-63 50А 4P 4,5кА D | 1478.4 |  | YCB9-63 |  | 50 | 4P | 4,5 |  | D |  | Термомагнитный | [5 empty] | Модульное оборудование | 43*29*25 | 17.4 | 45
A030125 | Модульный автоматический выключатель | YCB9-63 63А 4P 4,5кА D | 1478.4 |  | YCB9-63 |  | 63 | 4P | 4,5 |  | D |  | Термомагнитный | [5 empty] | Модульное оборудование | 43*29*25 | 17.4 | 45
A030126 | Модульный автоматический выключатель | YCB9-63 1А 1P 4,5кА B | 369.6 |  | YCB9-63 |  | 1 | 1P | 4,5 |  | B |  | Термомагнитный | [5 empty] | Модульное оборудование | 43*29*25 | 17.4 | 180
A030127 | Модульный автоматический выключатель | YCB9-63 3А 1P 4,5кА B | 369.6 |  | YCB9-63 |  | 3 | 1P | 4,5 |  | B |  | Термомагнитный | [5 empty] | Модульное оборудование | 43*29*25 | 17.4 | 180
A030128 | Модульный автоматический выключатель | YCB9-63 5А 1P 4,5кА B | 369.6 |  | YCB9-63 |  | 5 | 1P | 4,5 |  | B |  | Термомагнитный | [5 empty] | Модульное оборудование | 43*29*25 | 17.4 | 180
A030129 | Модульный автоматический выключатель | YCB9-63 1А 1P 4,5кА D | 369.6 |  | YCB9-63 |  | 1 | 1P | 4,5 |  | D |  | Термомагнитный | [5 empty] | Модульное оборудование | 43*29*25 | 17.4 | 180
A030130 | Модульный автоматический выключатель | YCB9-63 3А 1P 4,5кА D | 369.6 |  | YCB9-63 |  | 3 | 1P | 4,5 |  | D |  | Термомагнитный | [5 empty] | Модульное оборудование | 43*29*25 | 17.4 | 180
A030131 | Модульный автоматический выключатель | YCB9-63 5А 1P 4,5кА D | 369.6 |  | YCB9-63 |  | 5 | 1P | 4,5 |  | D |  | Термомагнитный | [5 empty] | Модульное оборудование | 43*29*25 | 17.4 | 180
A030132 | Модульный автоматический выключатель | YCB9-63 1А 2P 4,5кА B | 739.2 |  | YCB9-63 |  | 1 | 2P | 4,5 |  | B |  | Термомагнитный | [5 empty] | Модульное оборудование | 43*29*25 | 17.4 | 90
A030133 | Модульный автоматический выключатель | YCB9-63 2А 2P 4,5кА B | 739.2 |  | YCB9-63 |  | 2 | 2P | 4,5 |  | B |  | Термомагнитный | [5 empty] | Модульное оборудование | 43*29*25 | 17.4 | 90
A030134 | Модульный автоматический выключатель | YCB9-63 3А 2P 4,5кА B | 739.2 |  | YCB9-63 |  | 3 | 2P | 4,5 |  | B |  | Термомагнитный | [5 empty] | Модульное оборудование | 43*29*25 | 17.4 | 90
A030135 | Модульный автоматический выключатель | YCB9-63 4А 2P 4,5кА B | 739.2 |  | YCB9-63 |  | 4 | 2P | 4,5 |  | B |  | Термомагнитный | [5 empty] | Модульное оборудование | 43*29*25 | 17.4 | 90
A030136 | Модульный автоматический выключатель | YCB9-63 5А 2P 4,5кА B | 739.2 |  | YCB9-63 |  | 5 | 2P | 4,5 |  | B |  | Термомагнитный | [5 empty] | Модульное оборудование | 43*29*25 | 17.4 | 90
A030137 | Модульный автоматический выключатель | YCB9-63 1А 2P 4,5кА C | 739.2 |  | YCB9-63 |  | 1 | 2P | 4,5 |  | C |  | Термомагнитный | [5 empty] | Модульное оборудование | 43*29*25 | 17.4 | 90
A030138 | Модульный автоматический выключатель | YCB9-63 5А 2P 4,5кА C | 739.2 |  | YCB9-63 |  | 5 | 2P | 4,5 |  | C |  | Термомагнитный | [5 empty] | Модульное оборудование | 43*29*25 | 17.4 | 90
A030139 | Модульный автоматический выключатель | YCB9-63 1А 2P 4,5кА D | 739.2 |  | YCB9-63 |  | 1 | 2P | 4,5 |  | D |  | Термомагнитный | [5 empty] | Модульное оборудование | 43*29*25 | 17.4 | 90
A030140 | Модульный автоматический выключатель | YCB9-63 2А 2P 4,5кА D | 739.2 |  | YCB9-63 |  | 2 | 2P | 4,5 |  | D |  | Термомагнитный | [5 empty] | Модульное оборудование | 43*29*25 | 17.4 | 90
A030141 | Модульный автоматический выключатель | YCB9-63 3А 2P 4,5кА D | 739.2 |  | YCB9-63 |  | 3 | 2P | 4,5 |  | D |  | Термомагнитный | [5 empty] | Модульное оборудование | 43*29*25 | 17.4 | 90
A030142 | Модульный автоматический выключатель | YCB9-63 4А 2P 4,5кА D | 739.2 |  | YCB9-63 |  | 4 | 2P | 4,5 |  | D |  | Термомагнитный | [5 empty] | Модульное оборудование | 43*29*25 | 17.4 | 90
A030143 | Модульный автоматический выключатель | YCB9-63 5А 2P 4,5кА D | 739.2 |  | YCB9-63 |  | 5 | 2P | 4,5 |  | D |  | Термомагнитный | [5 empty] | Модульное оборудование | 43*29*25 | 17.4 | 90
A030144 | Модульный автоматический выключатель | YCB9-63 1А 3P 4,5кА B | 1108.8 |  | YCB9-63 |  | 1 | 3P | 4,5 |  | B |  | Термомагнитный | [5 empty] | Модульное оборудование | 43*29*25 | 17.4 | 60
A030145 | Модульный автоматический выключатель | YCB9-63 3А 3P 4,5кА B | 1108.8 |  | YCB9-63 |  | 3 | 3P | 4,5 |  | B |  | Термомагнитный | [5 empty] | Модульное оборудование | 43*29*25 | 17.4 | 60
A030146 | Модульный автоматический выключатель | YCB9-63 4А 3P 4,5кА B | 1108.8 |  | YCB9-63 |  | 4 | 3P | 4,5 |  | B |  | Термомагнитный | [5 empty] | Модульное оборудование | 43*29*25 | 17.4 | 60
A030147 | Модульный автоматический выключатель | YCB9-63 5А 3P 4,5кА B | 1108.8 |  | YCB9-63 |  | 5 | 3P | 4,5 |  | B |  | Термомагнитный | [5 empty] | Модульное оборудование | 43*29*25 | 17.4 | 60
A030148 | Модульный автоматический выключатель | YCB9-63 1А 3P 4,5кА C | 1108.8 |  | YCB9-63 |  | 1 | 3P | 4,5 |  | C |  | Термомагнитный | [5 empty] | Модульное оборудование | 43*29*25 | 17.4 | 60
A030149 | Модульный автоматический выключатель | YCB9-63 5А 3P 4,5кА C | 1108.8 |  | YCB9-63 |  | 5 | 3P | 4,5 |  | C |  | Термомагнитный | [5 empty] | Модульное оборудование | 43*29*25 | 17.4 | 60
A030150 | Модульный автоматический выключатель | YCB9-63 1А 3P 4,5кА D | 1108.8 |  | YCB9-63 |  | 1 | 3P | 4,5 |  | D |  | Термомагнитный | [5 empty] | Модульное оборудование | 43*29*25 | 17.4 | 60
A030151 | Модульный автоматический выключатель | YCB9-63 3А 3P 4,5кА D | 1108.8 |  | YCB9-63 |  | 3 | 3P | 4,5 |  | D |  | Термомагнитный | [5 empty] | Модульное оборудование | 43*29*25 | 17.4 | 60
A030152 | Модульный автоматический выключатель | YCB9-63 4А 3P 4,5кА D | 1108.8 |  | YCB9-63 |  | 4 | 3P | 4,5 |  | D |  | Термомагнитный | [5 empty] | Модульное оборудование | 43*29*25 | 17.4 | 60
A030153 | Модульный автоматический выключатель | YCB9-63 5А 3P 4,5кА D | 1108.8 |  | YCB9-63 |  | 5 | 3P | 4,5 |  | D |  | Термомагнитный | [5 empty] | Модульное оборудование | 43*29*25 | 17.4 | 60
A030154 | Модульный автоматический выключатель | YCB9-63 1А 4P 4,5кА B | 1478.4 |  | YCB9-63 |  | 1 | 4P | 4,5 |  | B |  | Термомагнитный | [5 empty] | Модульное оборудование | 43*29*25 | 17.4 | 45
A030155 | Модульный автоматический выключатель | YCB9-63 2А 4P 4,5кА B | 1478.4 |  | YCB9-63 |  | 2 | 4P | 4,5 |  | B |  | Термомагнитный | [5 empty] | Модульное оборудование | 43*29*25 | 17.4 | 45
A030156 | Модульный автоматический выключатель | YCB9-63 3А 4P 4,5кА B | 1478.4 |  | YCB9-63 |  | 3 | 4P | 4,5 |  | B |  | Термомагнитный | [5 empty] | Модульное оборудование | 43*29*25 | 17.4 | 45
A030157 | Модульный автоматический выключатель | YCB9-63 4А 4P 4,5кА B | 1478.4 |  | YCB9-63 |  | 4 | 4P | 4,5 |  | B |  | Термомагнитный | [5 empty] | Модульное оборудование | 43*29*25 | 17.4 | 45
A030158 | Модульный автоматический выключатель | YCB9-63 5А 4P 4,5кА B | 1478.4 |  | YCB9-63 |  | 5 | 4P | 4,5 |  | B |  | Термомагнитный | [5 empty] | Модульное оборудование | 43*29*25 | 17.4 | 45
A030159 | Модульный автоматический выключатель | YCB9-63 1А 4P 4,5кА C | 1478.4 |  | YCB9-63 |  | 1 | 4P | 4,5 |  | C |  | Термомагнитный | [5 empty] | Модульное оборудование | 43*29*25 | 17.4 | 45
A030160 | Модульный автоматический выключатель | YCB9-63 2А 4P 4,5кА C | 1478.4 |  | YCB9-63 |  | 2 | 4P | 4,5 |  | C |  | Термомагнитный | [5 empty] | Модульное оборудование | 43*29*25 | 17.4 | 45
A030161 | Модульный автоматический выключатель | YCB9-63 3А 4P 4,5кА C | 1478.4 |  | YCB9-63 |  | 3 | 4P | 4,5 |  | C |  | Термомагнитный | [5 empty] | Модульное оборудование | 43*29*25 | 17.4 | 45
A030162 | Модульный автоматический выключатель | YCB9-63 4А 4P 4,5кА C | 1478.4 |  | YCB9-63 |  | 4 | 4P | 4,5 |  | C |  | Термомагнитный | [5 empty] | Модульное оборудование | 43*29*25 | 17.4 | 45
A030163 | Модульный автоматический выключатель | YCB9-63 5А 4P 4,5кА C | 1478.4 |  | YCB9-63 |  | 5 | 4P | 4,5 |  | C |  | Термомагнитный | [5 empty] | Модульное оборудование | 43*29*25 | 17.4 | 45
A030164 | Модульный автоматический выключатель | YCB9-63 1А 4P 4,5кА D | 1478.4 |  | YCB9-63 |  | 1 | 4P | 4,5 |  | D |  | Термомагнитный | [5 empty] | Модульное оборудование | 43*29*25 | 17.4 | 45
A030165 | Модульный автоматический выключатель | YCB9-63 2А 4P 4,5кА D | 1478.4 |  | YCB9-63 |  | 2 | 4P | 4,5 |  | D |  | Термомагнитный | [5 empty] | Модульное оборудование | 43*29*25 | 17.4 | 45
A030166 | Модульный автоматический выключатель | YCB9-63 3А 4P 4,5кА D | 1478.4 |  | YCB9-63 |  | 3 | 4P | 4,5 |  | D |  | Термомагнитный | [5 empty] | Модульное оборудование | 43*29*25 | 17.4 | 45
A030167 | Модульный автоматический выключатель | YCB9-63 4А 4P 4,5кА D | 1478.4 |  | YCB9-63 |  | 4 | 4P | 4,5 |  | D |  | Термомагнитный | [5 empty] | Модульное оборудование | 43*29*25 | 17.4 | 45
A030168 | Модульный автоматический выключатель | YCB9-63 5А 4P 4,5кА D | 1478.4 |  | YCB9-63 |  | 5 | 4P | 4,5 |  | D |  | Термомагнитный | [5 empty] | Модульное оборудование | 43*29*25 | 17.4 | 45
A030282 | Модульный автоматический выключатель | YCB9-80M 1А 1P 6кА C | 552.86 |  | YCB9-80M |  | 1 | 1P | 6 |  | C |  | Термомагнитный | [5 empty] | Модульное оборудование | 43*29*25 | 22 | 180
A030283 | Модульный автоматический выключатель | YCB9-80M 2А 1P 6кА C | 552.86 |  | YCB9-80M |  | 2 | 1P | 6 |  | C |  | Термомагнитный | [5 empty] | Модульное оборудование | 43*29*25 | 22 | 180
A030284 | Модульный автоматический выключатель | YCB9-80M 4А 1P 6кА C | 552.86 |  | YCB9-80M |  | 4 | 1P | 6 |  | C |  | Термомагнитный | [5 empty] | Модульное оборудование | 43*29*25 | 22 | 180
A030285 | Модульный автоматический выключатель | YCB9-80M 6А 1P 6кА C | 508.2 |  | YCB9-80M |  | 6 | 1P | 6 |  | C |  | Термомагнитный | [5 empty] | Модульное оборудование | 43*29*25 | 22 | 180
A030286 | Модульный автоматический выключатель | YCB9-80M 10А 1P 6кА C | 508.2 |  | YCB9-80M |  | 10 | 1P | 6 |  | C |  | Термомагнитный | [5 empty] | Модульное оборудование | 43*29*25 | 22 | 180
A030287 | Модульный автоматический выключатель | YCB9-80M 16А 1P 6кА C | 508.2 |  | YCB9-80M |  | 16 | 1P | 6 |  | C |  | Термомагнитный | [5 empty] | Модульное оборудование | 43*29*25 | 22 | 180
A030288 | Модульный автоматический выключатель | YCB9-80M 20А 1P 6кА C | 508.2 |  | YCB9-80M |  | 20 | 1P | 6 |  | C |  | Термомагнитный | [5 empty] | Модульное оборудование | 43*29*25 | 22 | 180
A030289 | Модульный автоматический выключатель | YCB9-80M 25А 1P 6кА C | 508.2 |  | YCB9-80M |  | 25 | 1P | 6 |  | C |  | Термомагнитный | [5 empty] | Модульное оборудование | 43*29*25 | 22 | 180
A030290 | Модульный автоматический выключатель | YCB9-80M 32А 1P 6кА C | 552.86 |  | YCB9-80M |  | 32 | 1P | 6 |  | C |  | Термомагнитный | [5 empty] | Модульное оборудование | 43*29*25 | 22 | 180
A030291 | Модульный автоматический выключатель | YCB9-80M 40А 1P 6кА C | 552.86 |  | YCB9-80M |  | 40 | 1P | 6 |  | C |  | Термомагнитный | [5 empty] | Модульное оборудование | 43*29*25 | 22 | 180
A030292 | Модульный автоматический выключатель | YCB9-80M 50А 1P 6кА C | 552.86 |  | YCB9-80M |  | 50 | 1P | 6 |  | C |  | Термомагнитный | [5 empty] | Модульное оборудование | 43*29*25 | 22 | 180
A030293 | Модульный автоматический выключатель | YCB9-80M 63А 1P 6кА C | 552.86 |  | YCB9-80M |  | 63 | 1P | 6 |  | C |  | Термомагнитный | [5 empty] | Модульное оборудование | 43*29*25 | 22 | 180
A030294 | Модульный автоматический выключатель | YCB9-80M 1А 1P 6кА B | 552.86 |  | YCB9-80M |  | 1 | 1P | 6 |  | B |  | Термомагнитный | [5 empty] | Модульное оборудование | 43*29*25 | 22 | 180
A030295 | Модульный автоматический выключатель | YCB9-80M 2А 1P 6кА B | 552.86 |  | YCB9-80M |  | 2 | 1P | 6 |  | B |  | Термомагнитный | [5 empty] | Модульное оборудование | 43*29*25 | 22 | 180
A030296 | Модульный автоматический выключатель | YCB9-80M 4А 1P 6кА B | 552.86 |  | YCB9-80M |  | 4 | 1P | 6 |  | B |  | Термомагнитный | [5 empty] | Модульное оборудование | 43*29*25 | 22 | 180
A030297 | Модульный автоматический выключатель | YCB9-80M 6А 1P 6кА B | 508.2 |  | YCB9-80M |  | 6 | 1P | 6 |  | B |  | Термомагнитный | [5 empty] | Модульное оборудование | 43*29*25 | 22 | 180
A030298 | Модульный автоматический выключатель | YCB9-80M 10А 1P 6кА B | 508.2 |  | YCB9-80M |  | 10 | 1P | 6 |  | B |  | Термомагнитный | [5 empty] | Модульное оборудование | 43*29*25 | 22 | 180
A030299 | Модульный автоматический выключатель | YCB9-80M 16А 1P 6кА B | 508.2 |  | YCB9-80M |  | 16 | 1P | 6 |  | B |  | Термомагнитный | [5 empty] | Модульное оборудование | 43*29*25 | 22 | 180
A030300 | Модульный автоматический выключатель | YCB9-80M 20А 1P 6кА B | 508.2 |  | YCB9-80M |  | 20 | 1P | 6 |  | B |  | Термомагнитный | [5 empty] | Модульное оборудование | 43*29*25 | 22 | 180
A030301 | Модульный автоматический выключатель | YCB9-80M 25А 1P 6кА B | 508.2 |  | YCB9-80M |  | 25 | 1P | 6 |  | B |  | Термомагнитный | [5 empty] | Модульное оборудование | 43*29*25 | 22 | 180
A030302 | Модульный автоматический выключатель | YCB9-80M 32А 1P 6кА B | 552.86 |  | YCB9-80M |  | 32 | 1P | 6 |  | B |  | Термомагнитный | [5 empty] | Модульное оборудование | 43*29*25 | 22 | 180
A030303 | Модульный автоматический выключатель | YCB9-80M 40А 1P 6кА B | 552.86 |  | YCB9-80M |  | 40 | 1P | 6 |  | B |  | Термомагнитный | [5 empty] | Модульное оборудование | 43*29*25 | 22 | 180
A030304 | Модульный автоматический выключатель | YCB9-80M 50А 1P 6кА B | 552.86 |  | YCB9-80M |  | 50 | 1P | 6 |  | B |  | Термомагнитный | [5 empty] | Модульное оборудование | 43*29*25 | 22 | 180
A030305 | Модульный автоматический выключатель | YCB9-80M 63А 1P 6кА B | 552.86 |  | YCB9-80M |  | 63 | 1P | 6 |  | B |  | Термомагнитный | [5 empty] | Модульное оборудование | 43*29*25 | 22 | 180
A030306 | Модульный автоматический выключатель | YCB9-80M 1А 1P 6кА D | 552.86 |  | YCB9-80M |  | 1 | 1P | 6 |  | D |  | Термомагнитный | [5 empty] | Модульное оборудование | 43*29*25 | 22 | 180
A030307 | Модульный автоматический выключатель | YCB9-80M 2А 1P 6кА D | 552.86 |  | YCB9-80M |  | 2 | 1P | 6 |  | D |  | Термомагнитный | [5 empty] | Модульное оборудование | 43*29*25 | 22 | 180
A030308 | Модульный автоматический выключатель | YCB9-80M 4А 1P 6кА D | 552.86 |  | YCB9-80M |  | 4 | 1P | 6 |  | D |  | Термомагнитный | [5 empty] | Модульное оборудование | 43*29*25 | 22 | 180
A030309 | Модульный автоматический выключатель | YCB9-80M 6А 1P 6кА D | 508.2 |  | YCB9-80M |  | 6 | 1P | 6 |  | D |  | Термомагнитный | [5 empty] | Модульное оборудование | 43*29*25 | 22 | 180
A030310 | Модульный автоматический выключатель | YCB9-80M 10А 1P 6кА D | 508.2 |  | YCB9-80M |  | 10 | 1P | 6 |  | D |  | Термомагнитный | [5 empty] | Модульное оборудование | 43*29*25 | 22 | 180
A030311 | Модульный автоматический выключатель | YCB9-80M 16А 1P 6кА D | 508.2 |  | YCB9-80M |  | 16 | 1P | 6 |  | D |  | Термомагнитный | [5 empty] | Модульное оборудование | 43*29*25 | 22 | 180
A030312 | Модульный автоматический выключатель | YCB9-80M 20А 1P 6кА D | 508.2 |  | YCB9-80M |  | 20 | 1P | 6 |  | D |  | Термомагнитный | [5 empty] | Модульное оборудование | 43*29*25 | 22 | 180
A030313 | Модульный автоматический выключатель | YCB9-80M 25А 1P 6кА D | 508.2 |  | YCB9-80M |  | 25 | 1P | 6 |  | D |  | Термомагнитный | [5 empty] | Модульное оборудование | 43*29*25 | 22 | 180
A030314 | Модульный автоматический выключатель | YCB9-80M 32А 1P 6кА D | 453.3452 |  | YCB9-80M |  | 32 | 1P | 6 |  | D |  | Термомагнитный | [5 empty] | Модульное оборудование | 43*29*25 | 22 | 180
A030315 | Модульный автоматический выключатель | YCB9-80M 40А 1P 6кА D | 552.86 |  | YCB9-80M |  | 40 | 1P | 6 |  | D |  | Термомагнитный | [5 empty] | Модульное оборудование | 43*29*25 | 22 | 180
A030316 | Модульный автоматический выключатель | YCB9-80M 50А 1P 6кА D | 552.86 |  | YCB9-80M |  | 50 | 1P | 6 |  | D |  | Термомагнитный | [5 empty] | Модульное оборудование | 43*29*25 | 22 | 180
A030317 | Модульный автоматический выключатель | YCB9-80M 63А 1P 6кА D | 552.86 |  | YCB9-80M |  | 63 | 1P | 6 |  | D |  | Термомагнитный | [5 empty] | Модульное оборудование | 43*29*25 | 22 | 180
A030318 | Модульный автоматический выключатель | YCB9-80M 1А 2P 6кА C | 1105.72 |  | YCB9-80M |  | 1 | 2P | 6 |  | C |  | Термомагнитный | [5 empty] | Модульное оборудование | 43*29*25 | 22 | 90
A030319 | Модульный автоматический выключатель | YCB9-80M 2А 2P 6кА C | 1105.72 |  | YCB9-80M |  | 2 | 2P | 6 |  | C |  | Термомагнитный | [5 empty] | Модульное оборудование | 43*29*25 | 22 | 90
A030320 | Модульный автоматический выключатель | YCB9-80M 4А 2P 6кА C | 1105.72 |  | YCB9-80M |  | 4 | 2P | 6 |  | C |  | Термомагнитный | [5 empty] | Модульное оборудование | 43*29*25 | 22 | 90
A030321 | Модульный автоматический выключатель | YCB9-80M 6А 2P 6кА C | 1016.4 |  | YCB9-80M |  | 6 | 2P | 6 |  | C |  | Термомагнитный | [5 empty] | Модульное оборудование | 43*29*25 | 22 | 90
A030322 | Модульный автоматический выключатель | YCB9-80M 10А 2P 6кА C | 1016.4 |  | YCB9-80M |  | 10 | 2P | 6 |  | C |  | Термомагнитный | [5 empty] | Модульное оборудование | 43*29*25 | 22 | 90
A030323 | Модульный автоматический выключатель | YCB9-80M 16А 2P 6кА C | 1016.4 |  | YCB9-80M |  | 16 | 2P | 6 |  | C |  | Термомагнитный | [5 empty] | Модульное оборудование | 43*29*25 | 22 | 90
A030324 | Модульный автоматический выключатель | YCB9-80M 20А 2P 6кА C | 833.448 |  | YCB9-80M |  | 20 | 2P | 6 |  | C |  | Термомагнитный | [5 empty] | Модульное оборудование | 43*29*25 | 22 | 90
A030325 | Модульный автоматический выключатель | YCB9-80M 25А 2P 6кА C | 1016.4 |  | YCB9-80M |  | 25 | 2P | 6 |  | C |  | Термомагнитный | [5 empty] | Модульное оборудование | 43*29*25 | 22 | 90
A030326 | Модульный автоматический выключатель | YCB9-80M 32А 2P 6кА C | 1105.72 |  | YCB9-80M |  | 32 | 2P | 6 |  | C |  | Термомагнитный | [5 empty] | Модульное оборудование | 43*29*25 | 22 | 90
A030327 | Модульный автоматический выключатель | YCB9-80M 40А 2P 6кА C | 906.6904 |  | YCB9-80M |  | 40 | 2P | 6 |  | C |  | Термомагнитный | [5 empty] | Модульное оборудование | 43*29*25 | 22 | 90
A030328 | Модульный автоматический выключатель | YCB9-80M 50А 2P 6кА C | 906.6904 |  | YCB9-80M |  | 50 | 2P | 6 |  | C |  | Термомагнитный | [5 empty] | Модульное оборудование | 43*29*25 | 22 | 90
A030329 | Модульный автоматический выключатель | YCB9-80M 63А 2P 6кА C | 906.6904 |  | YCB9-80M |  | 63 | 2P | 6 |  | C |  | Термомагнитный | [5 empty] | Модульное оборудование | 43*29*25 | 22 | 90
A030330 | Модульный автоматический выключатель | YCB9-80M 1А 2P 6кА B | 1105.72 |  | YCB9-80M |  | 1 | 2P | 6 |  | B |  | Термомагнитный | [5 empty] | Модульное оборудование | 43*29*25 | 22 | 90
A030331 | Модульный автоматический выключатель | YCB9-80M 2А 2P 6кА B | 1105.72 |  | YCB9-80M |  | 2 | 2P | 6 |  | B |  | Термомагнитный | [5 empty] | Модульное оборудование | 43*29*25 | 22 | 90
A030332 | Модульный автоматический выключатель | YCB9-80M 4А 2P 6кА B | 1105.72 |  | YCB9-80M |  | 4 | 2P | 6 |  | B |  | Термомагнитный | [5 empty] | Модульное оборудование | 43*29*25 | 22 | 90
A030333 | Модульный автоматический выключатель | YCB9-80M 6А 2P 6кА B | 1016.4 |  | YCB9-80M |  | 6 | 2P | 6 |  | B |  | Термомагнитный | [5 empty] | Модульное оборудование | 43*29*25 | 22 | 90
A030334 | Модульный автоматический выключатель | YCB9-80M 10А 2P 6кА B | 1016.4 |  | YCB9-80M |  | 10 | 2P | 6 |  | B |  | Термомагнитный | [5 empty] | Модульное оборудование | 43*29*25 | 22 | 90
A030335 | Модульный автоматический выключатель | YCB9-80M 16А 2P 6кА B | 1016.4 |  | YCB9-80M |  | 16 | 2P | 6 |  | B |  | Термомагнитный | [5 empty] | Модульное оборудование | 43*29*25 | 22 | 90
A030336 | Модульный автоматический выключатель | YCB9-80M 20А 2P 6кА B | 1016.4 |  | YCB9-80M |  | 20 | 2P | 6 |  | B |  | Термомагнитный | [5 empty] | Модульное оборудование | 43*29*25 | 22 | 90
A030337 | Модульный автоматический выключатель | YCB9-80M 25А 2P 6кА B | 1016.4 |  | YCB9-80M |  | 25 | 2P | 6 |  | B |  | Термомагнитный | [5 empty] | Модульное оборудование | 43*29*25 | 22 | 90
A030338 | Модульный автоматический выключатель | YCB9-80M 32А 2P 6кА B | 1105.72 |  | YCB9-80M |  | 32 | 2P | 6 |  | B |  | Термомагнитный | [5 empty] | Модульное оборудование | 43*29*25 | 22 | 90
A030339 | Модульный автоматический выключатель | YCB9-80M 40А 2P 6кА B | 1105.72 |  | YCB9-80M |  | 40 | 2P | 6 |  | B |  | Термомагнитный | [5 empty] | Модульное оборудование | 43*29*25 | 22 | 90
A030340 | Модульный автоматический выключатель | YCB9-80M 50А 2P 6кА B | 1105.72 |  | YCB9-80M |  | 50 | 2P | 6 |  | B |  | Термомагнитный | [5 empty] | Модульное оборудование | 43*29*25 | 22 | 90
A030341 | Модульный автоматический выключатель | YCB9-80M 63А 2P 6кА B | 1105.72 |  | YCB9-80M |  | 63 | 2P | 6 |  | B |  | Термомагнитный | [5 empty] | Модульное оборудование | 43*29*25 | 22 | 90
A030342 | Модульный автоматический выключатель | YCB9-80M 1А 2P 6кА D | 1105.72 |  | YCB9-80M |  | 1 | 2P | 6 |  | D |  | Термомагнитный | [5 empty] | Модульное оборудование | 43*29*25 | 22 | 90
A030343 | Модульный автоматический выключатель | YCB9-80M 2А 2P 6кА D | 1105.72 |  | YCB9-80M |  | 2 | 2P | 6 |  | D |  | Термомагнитный | [5 empty] | Модульное оборудование | 43*29*25 | 22 | 90
A030344 | Модульный автоматический выключатель | YCB9-80M 4А 2P 6кА D | 1105.72 |  | YCB9-80M |  | 4 | 2P | 6 |  | D |  | Термомагнитный | [5 empty] | Модульное оборудование | 43*29*25 | 22 | 90
A030345 | Модульный автоматический выключатель | YCB9-80M 6А 2P 6кА D | 1016.4 |  | YCB9-80M |  | 6 | 2P | 6 |  | D |  | Термомагнитный | [5 empty] | Модульное оборудование | 43*29*25 | 22 | 90
A030346 | Модульный автоматический выключатель | YCB9-80M 10А 2P 6кА D | 1016.4 |  | YCB9-80M |  | 10 | 2P | 6 |  | D |  | Термомагнитный | [5 empty] | Модульное оборудование | 43*29*25 | 22 | 90
A030347 | Модульный автоматический выключатель | YCB9-80M 16А 2P 6кА D | 833.448 |  | YCB9-80M |  | 16 | 2P | 6 |  | D |  | Термомагнитный | [5 empty] | Модульное оборудование | 43*29*25 | 22 | 90
A030348 | Модульный автоматический выключатель | YCB9-80M 20А 2P 6кА D | 1016.4 |  | YCB9-80M |  | 20 | 2P | 6 |  | D |  | Термомагнитный | [5 empty] | Модульное оборудование | 43*29*25 | 22 | 90
A030349 | Модульный автоматический выключатель | YCB9-80M 25А 2P 6кА D | 833.448 |  | YCB9-80M |  | 25 | 2P | 6 |  | D |  | Термомагнитный | [5 empty] | Модульное оборудование | 43*29*25 | 22 | 90
A030350 | Модульный автоматический выключатель | YCB9-80M 32А 2P 6кА D | 1105.72 |  | YCB9-80M |  | 32 | 2P | 6 |  | D |  | Термомагнитный | [5 empty] | Модульное оборудование | 43*29*25 | 22 | 90
A030351 | Модульный автоматический выключатель | YCB9-80M 40А 2P 6кА D | 1105.72 |  | YCB9-80M |  | 40 | 2P | 6 |  | D |  | Термомагнитный | [5 empty] | Модульное оборудование | 43*29*25 | 22 | 90
A030352 | Модульный автоматический выключатель | YCB9-80M 50А 2P 6кА D | 1105.72 |  | YCB9-80M |  | 50 | 2P | 6 |  | D |  | Термомагнитный | [5 empty] | Модульное оборудование | 43*29*25 | 22 | 90
A030353 | Модульный автоматический выключатель | YCB9-80M 63А 2P 6кА D | 1105.72 |  | YCB9-80M |  | 63 | 2P | 6 |  | D |  | Термомагнитный | [5 empty] | Модульное оборудование | 43*29*25 | 22 | 90
A030354 | Модульный автоматический выключатель | YCB9-80M 1А 3P 6кА C | 1658.58 |  | YCB9-80M |  | 1 | 3P | 6 |  | C |  | Термомагнитный | [5 empty] | Модульное оборудование | 43*29*25 | 22 | 60
A030355 | Модульный автоматический выключатель | YCB9-80M 2А 3P 6кА C | 1658.58 |  | YCB9-80M |  | 2 | 3P | 6 |  | C |  | Термомагнитный | [5 empty] | Модульное оборудование | 43*29*25 | 22 | 60
A030356 | Модульный автоматический выключатель | YCB9-80M 3А 3P 6кА C | 1658.58 |  | YCB9-80M |  | 3 | 3P | 6 |  | C |  | Термомагнитный | [5 empty] | Модульное оборудование | 43*29*25 | 22 | 60
A030357 | Модульный автоматический выключатель | YCB9-80M 4А 3P 6кА C | 1658.58 |  | YCB9-80M |  | 4 | 3P | 6 |  | C |  | Термомагнитный | [5 empty] | Модульное оборудование | 43*29*25 | 22 | 60
A030358 | Модульный автоматический выключатель | YCB9-80M 6А 3P 6кА C | 1524.6 |  | YCB9-80M |  | 6 | 3P | 6 |  | C |  | Термомагнитный | [5 empty] | Модульное оборудование | 43*29*25 | 22 | 60
A030359 | Модульный автоматический выключатель | YCB9-80M 10А 3P 6кА C | 1524.6 |  | YCB9-80M |  | 10 | 3P | 6 |  | C |  | Термомагнитный | [5 empty] | Модульное оборудование | 43*29*25 | 22 | 60
A030360 | Модульный автоматический выключатель | YCB9-80M 16А 3P 6кА C | 1524.6 |  | YCB9-80M |  | 16 | 3P | 6 |  | C |  | Термомагнитный | [5 empty] | Модульное оборудование | 43*29*25 | 22 | 60
A030361 | Модульный автоматический выключатель | YCB9-80M 20А 3P 6кА C | 1524.6 |  | YCB9-80M |  | 20 | 3P | 6 |  | C |  | Термомагнитный | [5 empty] | Модульное оборудование | 43*29*25 | 22 | 60
A030362 | Модульный автоматический выключатель | YCB9-80M 25А 3P 6кА C | 1524.6 |  | YCB9-80M |  | 25 | 3P | 6 |  | C |  | Термомагнитный | [5 empty] | Модульное оборудование | 43*29*25 | 22 | 60
A030363 | Модульный автоматический выключатель | YCB9-80M 32А 3P 6кА C | 1658.58 |  | YCB9-80M |  | 32 | 3P | 6 |  | C |  | Термомагнитный | [5 empty] | Модульное оборудование | 43*29*25 | 22 | 60
A030364 | Модульный автоматический выключатель | YCB9-80M 40А 3P 6кА C | 1658.58 |  | YCB9-80M |  | 40 | 3P | 6 |  | C |  | Термомагнитный | [5 empty] | Модульное оборудование | 43*29*25 | 22 | 60
A030365 | Модульный автоматический выключатель | YCB9-80M 50А 3P 6кА C | 1658.58 |  | YCB9-80M |  | 50 | 3P | 6 |  | C |  | Термомагнитный | [5 empty] | Модульное оборудование | 43*29*25 | 22 | 60
A030366 | Модульный автоматический выключатель | YCB9-80M 63А 3P 6кА C | 1658.58 |  | YCB9-80M |  | 63 | 3P | 6 |  | C |  | Термомагнитный | [5 empty] | Модульное оборудование | 43*29*25 | 22 | 60
A030367 | Модульный автоматический выключатель | YCB9-80M 1А 3P 6кА B | 1658.58 |  | YCB9-80M |  | 1 | 3P | 6 |  | B |  | Термомагнитный | [5 empty] | Модульное оборудование | 43*29*25 | 22 | 60
A030368 | Модульный автоматический выключатель | YCB9-80M 2А 3P 6кА B | 1658.58 |  | YCB9-80M |  | 2 | 3P | 6 |  | B |  | Термомагнитный | [5 empty] | Модульное оборудование | 43*29*25 | 22 | 60
A030369 | Модульный автоматический выключатель | YCB9-80M 4А 3P 6кА B | 1658.58 |  | YCB9-80M |  | 4 | 3P | 6 |  | B |  | Термомагнитный | [5 empty] | Модульное оборудование | 43*29*25 | 22 | 60
A030370 | Модульный автоматический выключатель | YCB9-80M 6А 3P 6кА B | 1658.58 |  | YCB9-80M |  | 6 | 3P | 6 |  | B |  | Термомагнитный | [5 empty] | Модульное оборудование | 43*29*25 | 22 | 60
A030371 | Модульный автоматический выключатель | YCB9-80M 10А 3P 6кА B | 1524.6 |  | YCB9-80M |  | 10 | 3P | 6 |  | B |  | Термомагнитный | [5 empty] | Модульное оборудование | 43*29*25 | 22 | 60
A030372 | Модульный автоматический выключатель | YCB9-80M 16А 3P 6кА B | 1524.6 |  | YCB9-80M |  | 16 | 3P | 6 |  | B |  | Термомагнитный | [5 empty] | Модульное оборудование | 43*29*25 | 22 | 60
A030373 | Модульный автоматический выключатель | YCB9-80M 20А 3P 6кА B | 1524.6 |  | YCB9-80M |  | 20 | 3P | 6 |  | B |  | Термомагнитный | [5 empty] | Модульное оборудование | 43*29*25 | 22 | 60
A030374 | Модульный автоматический выключатель | YCB9-80M 25А 3P 6кА B | 1524.6 |  | YCB9-80M |  | 25 | 3P | 6 |  | B |  | Термомагнитный | [5 empty] | Модульное оборудование | 43*29*25 | 22 | 60
A030375 | Модульный автоматический выключатель | YCB9-80M 32А 3P 6кА B | 1658.58 |  | YCB9-80M |  | 32 | 3P | 6 |  | B |  | Термомагнитный | [5 empty] | Модульное оборудование | 43*29*25 | 22 | 60
A030376 | Модульный автоматический выключатель | YCB9-80M 40А 3P 6кА B | 1658.58 |  | YCB9-80M |  | 40 | 3P | 6 |  | B |  | Термомагнитный | [5 empty] | Модульное оборудование | 43*29*25 | 22 | 60
A030377 | Модульный автоматический выключатель | YCB9-80M 50А 3P 6кА B | 1658.58 |  | YCB9-80M |  | 50 | 3P | 6 |  | B |  | Термомагнитный | [5 empty] | Модульное оборудование | 43*29*25 | 22 | 60
A030378 | Модульный автоматический выключатель | YCB9-80M 63А 3P 6кА B | 1658.58 |  | YCB9-80M |  | 63 | 3P | 6 |  | B |  | Термомагнитный | [5 empty] | Модульное оборудование | 43*29*25 | 22 | 60
A030379 | Модульный автоматический выключатель | YCB9-80M 1А 3P 6кА D | 1658.58 |  | YCB9-80M |  | 1 | 3P | 6 |  | D |  | Термомагнитный | [5 empty] | Модульное оборудование | 43*29*25 | 22 | 60
A030380 | Модульный автоматический выключатель | YCB9-80M 2А 3P 6кА D | 1658.58 |  | YCB9-80M |  | 2 | 3P | 6 |  | D |  | Термомагнитный | [5 empty] | Модульное оборудование | 43*29*25 | 22 | 60
A030381 | Модульный автоматический выключатель | YCB9-80M 4А 3P 6кА D | 1658.58 |  | YCB9-80M |  | 4 | 3P | 6 |  | D |  | Термомагнитный | [5 empty] | Модульное оборудование | 43*29*25 | 22 | 60
A030382 | Модульный автоматический выключатель | YCB9-80M 6А 3P 6кА D | 1524.6 |  | YCB9-80M |  | 6 | 3P | 6 |  | D |  | Термомагнитный | [5 empty] | Модульное оборудование | 43*29*25 | 22 | 60
A030383 | Модульный автоматический выключатель | YCB9-80M 10А 3P 6кА D | 1524.6 |  | YCB9-80M |  | 10 | 3P | 6 |  | D |  | Термомагнитный | [5 empty] | Модульное оборудование | 43*29*25 | 22 | 60
A030384 | Модульный автоматический выключатель | YCB9-80M 16А 3P 6кА D | 1524.6 |  | YCB9-80M |  | 16 | 3P | 6 |  | D |  | Термомагнитный | [5 empty] | Модульное оборудование | 43*29*25 | 22 | 60
A030385 | Модульный автоматический выключатель | YCB9-80M 20А 3P 6кА D | 1524.6 |  | YCB9-80M |  | 20 | 3P | 6 |  | D |  | Термомагнитный | [5 empty] | Модульное оборудование | 43*29*25 | 22 | 60
A030386 | Модульный автоматический выключатель | YCB9-80M 25А 3P 6кА D | 1524.6 |  | YCB9-80M |  | 25 | 3P | 6 |  | D |  | Термомагнитный | [5 empty] | Модульное оборудование | 43*29*25 | 22 | 60
A030387 | Модульный автоматический выключатель | YCB9-80M 32А 3P 6кА D | 1658.58 |  | YCB9-80M |  | 32 | 3P | 6 |  | D |  | Термомагнитный | [5 empty] | Модульное оборудование | 43*29*25 | 22 | 60
A030388 | Модульный автоматический выключатель | YCB9-80M 40А 3P 6кА D | 1658.58 |  | YCB9-80M |  | 40 | 3P | 6 |  | D |  | Термомагнитный | [5 empty] | Модульное оборудование | 43*29*25 | 22 | 60
A030389 | Модульный автоматический выключатель | YCB9-80M 50А 3P 6кА D | 1658.58 |  | YCB9-80M |  | 50 | 3P | 6 |  | D |  | Термомагнитный | [5 empty] | Модульное оборудование | 43*29*25 | 22 | 60
A030390 | Модульный автоматический выключатель | YCB9-80M 63А 3P 6кА D | 1658.58 |  | YCB9-80M |  | 63 | 3P | 6 |  | D |  | Термомагнитный | [5 empty] | Модульное оборудование | 43*29*25 | 22 | 60
A030391 | Модульный автоматический выключатель | YCB9-80M 1А 4P 6кА C | 2211.44 |  | YCB9-80M |  | 1 | 4P | 6 |  | C |  | Термомагнитный | [5 empty] | Модульное оборудование | 43*29*25 | 22 | 45
A030392 | Модульный автоматический выключатель | YCB9-80M 2А 4P 6кА C | 2211.44 |  | YCB9-80M |  | 2 | 4P | 6 |  | C |  | Термомагнитный | [5 empty] | Модульное оборудование | 43*29*25 | 22 | 45
A030393 | Модульный автоматический выключатель | YCB9-80M 4А 4P 6кА C | 2211.44 |  | YCB9-80M |  | 4 | 4P | 6 |  | C |  | Термомагнитный | [5 empty] | Модульное оборудование | 43*29*25 | 22 | 45
A030394 | Модульный автоматический выключатель | YCB9-80M 6А 4P 6кА C | 2032.8 |  | YCB9-80M |  | 6 | 4P | 6 |  | C |  | Термомагнитный | [5 empty] | Модульное оборудование | 43*29*25 | 22 | 45
A030395 | Модульный автоматический выключатель | YCB9-80M 10А 4P 6кА C | 1666.896 |  | YCB9-80M |  | 10 | 4P | 6 |  | C |  | Термомагнитный | [5 empty] | Модульное оборудование | 43*29*25 | 22 | 45
A030396 | Модульный автоматический выключатель | YCB9-80M 16А 4P 6кА C | 2032.8 |  | YCB9-80M |  | 16 | 4P | 6 |  | C |  | Термомагнитный | [5 empty] | Модульное оборудование | 43*29*25 | 22 | 45
A030397 | Модульный автоматический выключатель | YCB9-80M 20А 4P 6кА C | 2032.8 |  | YCB9-80M |  | 20 | 4P | 6 |  | C |  | Термомагнитный | [5 empty] | Модульное оборудование | 43*29*25 | 22 | 45
A030398 | Модульный автоматический выключатель | YCB9-80M 25А 4P 6кА C | 2032.8 |  | YCB9-80M |  | 25 | 4P | 6 |  | C |  | Термомагнитный | [5 empty] | Модульное оборудование | 43*29*25 | 22 | 45
A030399 | Модульный автоматический выключатель | YCB9-80M 32А 4P 6кА C | 2211.44 |  | YCB9-80M |  | 32 | 4P | 6 |  | C |  | Термомагнитный | [5 empty] | Модульное оборудование | 43*29*25 | 22 | 45
A030400 | Модульный автоматический выключатель | YCB9-80M 40А 4P 6кА C | 2211.44 |  | YCB9-80M |  | 40 | 4P | 6 |  | C |  | Термомагнитный | [5 empty] | Модульное оборудование | 43*29*25 | 22 | 45
A030401 | Модульный автоматический выключатель | YCB9-80M 50А 4P 6кА C | 2211.44 |  | YCB9-80M |  | 50 | 4P | 6 |  | C |  | Термомагнитный | [5 empty] | Модульное оборудование | 43*29*25 | 22 | 45
A030402 | Модульный автоматический выключатель | YCB9-80M 63А 4P 6кА C | 2211.44 |  | YCB9-80M |  | 63 | 4P | 6 |  | C |  | Термомагнитный | [5 empty] | Модульное оборудование | 43*29*25 | 22 | 45
A030403 | Модульный автоматический выключатель | YCB9-80M 1А 4P 6кА B | 2211.44 |  | YCB9-80M |  | 1 | 4P | 6 |  | B |  | Термомагнитный | [5 empty] | Модульное оборудование | 43*29*25 | 22 | 45
A030404 | Модульный автоматический выключатель | YCB9-80M 2А 4P 6кА B | 2211.44 |  | YCB9-80M |  | 2 | 4P | 6 |  | B |  | Термомагнитный | [5 empty] | Модульное оборудование | 43*29*25 | 22 | 45
A030405 | Модульный автоматический выключатель | YCB9-80M 4А 4P 6кА B | 2211.44 |  | YCB9-80M |  | 4 | 4P | 6 |  | B |  | Термомагнитный | [5 empty] | Модульное оборудование | 43*29*25 | 22 | 45
A030406 | Модульный автоматический выключатель | YCB9-80M 6А 4P 6кА B | 2032.8 |  | YCB9-80M |  | 6 | 4P | 6 |  | B |  | Термомагнитный | [5 empty] | Модульное оборудование | 43*29*25 | 22 | 45
A030407 | Модульный автоматический выключатель | YCB9-80M 10А 4P 6кА B | 2032.8 |  | YCB9-80M |  | 10 | 4P | 6 |  | B |  | Термомагнитный | [5 empty] | Модульное оборудование | 43*29*25 | 22 | 45
A030408 | Модульный автоматический выключатель | YCB9-80M 16А 4P 6кА B | 2032.8 |  | YCB9-80M |  | 16 | 4P | 6 |  | B |  | Термомагнитный | [5 empty] | Модульное оборудование | 43*29*25 | 22 | 45
A030409 | Модульный автоматический выключатель | YCB9-80M 20А 4P 6кА B | 2032.8 |  | YCB9-80M |  | 20 | 4P | 6 |  | B |  | Термомагнитный | [5 empty] | Модульное оборудование | 43*29*25 | 22 | 45
A030410 | Модульный автоматический выключатель | YCB9-80M 25А 4P 6кА B | 2032.8 |  | YCB9-80M |  | 25 | 4P | 6 |  | B |  | Термомагнитный | [5 empty] | Модульное оборудование | 43*29*25 | 22 | 45
A030411 | Модульный автоматический выключатель | YCB9-80M 32А 4P 6кА B | 2211.44 |  | YCB9-80M |  | 32 | 4P | 6 |  | B |  | Термомагнитный | [5 empty] | Модульное оборудование | 43*29*25 | 22 | 45
A030412 | Модульный автоматический выключатель | YCB9-80M 40А 4P 6кА B | 2211.44 |  | YCB9-80M |  | 40 | 4P | 6 |  | B |  | Термомагнитный | [5 empty] | Модульное оборудование | 43*29*25 | 22 | 45
A030413 | Модульный автоматический выключатель | YCB9-80M 50А 4P 6кА B | 2211.44 |  | YCB9-80M |  | 50 | 4P | 6 |  | B |  | Термомагнитный | [5 empty] | Модульное оборудование | 43*29*25 | 22 | 45
A030414 | Модульный автоматический выключатель | YCB9-80M 63А 4P 6кА B | 2211.44 |  | YCB9-80M |  | 63 | 4P | 6 |  | B |  | Термомагнитный | [5 empty] | Модульное оборудование | 43*29*25 | 22 | 45
A030415 | Модульный автоматический выключатель | YCB9-80M 1А 4P 6кА D | 2211.44 |  | YCB9-80M |  | 1 | 4P | 6 |  | D |  | Термомагнитный | [5 empty] | Модульное оборудование | 43*29*25 | 22 | 45
A030416 | Модульный автоматический выключатель | YCB9-80M 2А 4P 6кА D | 2211.44 |  | YCB9-80M |  | 2 | 4P | 6 |  | D |  | Термомагнитный | [5 empty] | Модульное оборудование | 43*29*25 | 22 | 45
A030417 | Модульный автоматический выключатель | YCB9-80M 4А 4P 6кА D | 2211.44 |  | YCB9-80M |  | 4 | 4P | 6 |  | D |  | Термомагнитный | [5 empty] | Модульное оборудование | 43*29*25 | 22 | 45
A030418 | Модульный автоматический выключатель | YCB9-80M 6А 4P 6кА D | 2032.8 |  | YCB9-80M |  | 6 | 4P | 6 |  | D |  | Термомагнитный | [5 empty] | Модульное оборудование | 43*29*25 | 22 | 45
A030419 | Модульный автоматический выключатель | YCB9-80M 10А 4P 6кА D | 2032.8 |  | YCB9-80M |  | 10 | 4P | 6 |  | D |  | Термомагнитный | [5 empty] | Модульное оборудование | 43*29*25 | 22 | 45
A030420 | Модульный автоматический выключатель | YCB9-80M 16А 4P 6кА D | 2032.8 |  | YCB9-80M |  | 16 | 4P | 6 |  | D |  | Термомагнитный | [5 empty] | Модульное оборудование | 43*29*25 | 22 | 45
A030421 | Модульный автоматический выключатель | YCB9-80M 20А 4P 6кА D | 2032.8 |  | YCB9-80M |  | 20 | 4P | 6 |  | D |  | Термомагнитный | [5 empty] | Модульное оборудование | 43*29*25 | 22 | 45
A030422 | Модульный автоматический выключатель | YCB9-80M 25А 4P 6кА D | 2032.8 |  | YCB9-80M |  | 25 | 4P | 6 |  | D |  | Термомагнитный | [5 empty] | Модульное оборудование | 43*29*25 | 22 | 45
A030423 | Модульный автоматический выключатель | YCB9-80M 32А 4P 6кА D | 2211.44 |  | YCB9-80M |  | 32 | 4P | 6 |  | D |  | Термомагнитный | [5 empty] | Модульное оборудование | 43*29*25 | 22 | 45
A030424 | Модульный автоматический выключатель | YCB9-80M 40А 4P 6кА D | 2211.44 |  | YCB9-80M |  | 40 | 4P | 6 |  | D |  | Термомагнитный | [5 empty] | Модульное оборудование | 43*29*25 | 22 | 45
A030425 | Модульный автоматический выключатель | YCB9-80M 50А 4P 6кА D | 2211.44 |  | YCB9-80M |  | 50 | 4P | 6 |  | D |  | Термомагнитный | [5 empty] | Модульное оборудование | 43*29*25 | 22 | 45
A030426 | Модульный автоматический выключатель | YCB9-80M 63А 4P 6кА D | 2211.44 |  | YCB9-80M |  | 63 | 4P | 6 |  | D |  | Термомагнитный | [5 empty] | Модульное оборудование | 43*29*25 | 22 | 45
A030427 | Модульный автоматический выключатель | YCB9-80M 1А 1P 10кА C | 638.33 |  | YCB9-80M |  | 1 | 1P | 10 |  | C |  | Термомагнитный | [5 empty] | Модульное оборудование | 43*29*25 | 22 | 180
A030428 | Модульный автоматический выключатель | YCB9-80M 2А 1P 10кА C | 638.33 |  | YCB9-80M |  | 2 | 1P | 10 |  | C |  | Термомагнитный | [5 empty] | Модульное оборудование | 43*29*25 | 22 | 180
A030429 | Модульный автоматический выключатель | YCB9-80M 4А 1P 10кА C | 638.33 |  | YCB9-80M |  | 4 | 1P | 10 |  | C |  | Термомагнитный | [5 empty] | Модульное оборудование | 43*29*25 | 22 | 180
A030430 | Модульный автоматический выключатель | YCB9-80M 6А 1P 10кА C | 593.67 |  | YCB9-80M |  | 6 | 1P | 10 |  | C |  | Термомагнитный | [5 empty] | Модульное оборудование | 43*29*25 | 22 | 180
A030431 | Модульный автоматический выключатель | YCB9-80M 10А 1P 10кА C | 593.67 |  | YCB9-80M |  | 10 | 1P | 10 |  | C |  | Термомагнитный | [5 empty] | Модульное оборудование | 43*29*25 | 22 | 180
A030432 | Модульный автоматический выключатель | YCB9-80M 16А 1P 10кА C | 593.67 |  | YCB9-80M |  | 16 | 1P | 10 |  | C |  | Термомагнитный | [5 empty] | Модульное оборудование | 43*29*25 | 22 | 180
A030433 | Модульный автоматический выключатель | YCB9-80M 20А 1P 10кА C | 593.67 |  | YCB9-80M |  | 20 | 1P | 10 |  | C |  | Термомагнитный | [5 empty] | Модульное оборудование | 43*29*25 | 22 | 180
A030434 | Модульный автоматический выключатель | YCB9-80M 25А 1P 10кА C | 593.67 |  | YCB9-80M |  | 25 | 1P | 10 |  | C |  | Термомагнитный | [5 empty] | Модульное оборудование | 43*29*25 | 22 | 180
A030435 | Модульный автоматический выключатель | YCB9-80M 32А 1P 10кА C | 638.33 |  | YCB9-80M |  | 32 | 1P | 10 |  | C |  | Термомагнитный | [5 empty] | Модульное оборудование | 43*29*25 | 22 | 180
A030436 | Модульный автоматический выключатель | YCB9-80M 40А 1P 10кА C | 638.33 |  | YCB9-80M |  | 40 | 1P | 10 |  | C |  | Термомагнитный | [5 empty] | Модульное оборудование | 43*29*25 | 22 | 180
A030437 | Модульный автоматический выключатель | YCB9-80M 50А 1P 10кА C | 638.33 |  | YCB9-80M |  | 50 | 1P | 10 |  | C |  | Термомагнитный | [5 empty] | Модульное оборудование | 43*29*25 | 22 | 180
A030438 | Модульный автоматический выключатель | YCB9-80M 63А 1P 10кА C | 638.33 |  | YCB9-80M |  | 63 | 1P | 10 |  | C |  | Термомагнитный | [5 empty] | Модульное оборудование | 43*29*25 | 22 | 180
A030439 | Модульный автоматический выключатель | YCB9-80M 1А 1P 10кА B | 638.33 |  | YCB9-80M |  | 1 | 1P | 10 |  | B |  | Термомагнитный | [5 empty] | Модульное оборудование | 43*29*25 | 22 | 180
A030440 | Модульный автоматический выключатель | YCB9-80M 2А 1P 10кА B | 638.33 |  | YCB9-80M |  | 2 | 1P | 10 |  | B |  | Термомагнитный | [5 empty] | Модульное оборудование | 43*29*25 | 22 | 180
A030441 | Модульный автоматический выключатель | YCB9-80M 4А 1P 10кА B | 638.33 |  | YCB9-80M |  | 4 | 1P | 10 |  | B |  | Термомагнитный | [5 empty] | Модульное оборудование | 43*29*25 | 22 | 180
A030442 | Модульный автоматический выключатель | YCB9-80M 6А 1P 10кА B | 593.67 |  | YCB9-80M |  | 6 | 1P | 10 |  | B |  | Термомагнитный | [5 empty] | Модульное оборудование | 43*29*25 | 22 | 180
A030443 | Модульный автоматический выключатель | YCB9-80M 10А 1P 10кА B | 593.67 |  | YCB9-80M |  | 10 | 1P | 10 |  | B |  | Термомагнитный | [5 empty] | Модульное оборудование | 43*29*25 | 22 | 180
A030444 | Модульный автоматический выключатель | YCB9-80M 16А 1P 10кА B | 593.67 |  | YCB9-80M |  | 16 | 1P | 10 |  | B |  | Термомагнитный | [5 empty] | Модульное оборудование | 43*29*25 | 22 | 180
A030445 | Модульный автоматический выключатель | YCB9-80M 20А 1P 10кА B | 593.67 |  | YCB9-80M |  | 20 | 1P | 10 |  | B |  | Термомагнитный | [5 empty] | Модульное оборудование | 43*29*25 | 22 | 180
A030446 | Модульный автоматический выключатель | YCB9-80M 25А 1P 10кА B | 593.67 |  | YCB9-80M |  | 25 | 1P | 10 |  | B |  | Термомагнитный | [5 empty] | Модульное оборудование | 43*29*25 | 22 | 180
A030447 | Модульный автоматический выключатель | YCB9-80M 32А 1P 10кА B | 638.33 |  | YCB9-80M |  | 32 | 1P | 10 |  | B |  | Термомагнитный | [5 empty] | Модульное оборудование | 43*29*25 | 22 | 180
A030448 | Модульный автоматический выключатель | YCB9-80M 40А 1P 10кА B | 638.33 |  | YCB9-80M |  | 40 | 1P | 10 |  | B |  | Термомагнитный | [5 empty] | Модульное оборудование | 43*29*25 | 22 | 180
A030449 | Модульный автоматический выключатель | YCB9-80M 50А 1P 10кА B | 638.33 |  | YCB9-80M |  | 50 | 1P | 10 |  | B |  | Термомагнитный | [5 empty] | Модульное оборудование | 43*29*25 | 22 | 180
A030450 | Модульный автоматический выключатель | YCB9-80M 63А 1P 10кА B | 638.33 |  | YCB9-80M |  | 63 | 1P | 10 |  | B |  | Термомагнитный | [5 empty] | Модульное оборудование | 43*29*25 | 22 | 180
A030451 | Модульный автоматический выключатель | YCB9-80M 1А 1P 10кА D | 638.33 |  | YCB9-80M |  | 1 | 1P | 10 |  | D |  | Термомагнитный | [5 empty] | Модульное оборудование | 43*29*25 | 22 | 180
A030452 | Модульный автоматический выключатель | YCB9-80M 2А 1P 10кА D | 638.33 |  | YCB9-80M |  | 2 | 1P | 10 |  | D |  | Термомагнитный | [5 empty] | Модульное оборудование | 43*29*25 | 22 | 180
A030453 | Модульный автоматический выключатель | YCB9-80M 4А 1P 10кА D | 638.33 |  | YCB9-80M |  | 4 | 1P | 10 |  | D |  | Термомагнитный | [5 empty] | Модульное оборудование | 43*29*25 | 22 | 180
A030454 | Модульный автоматический выключатель | YCB9-80M 6А 1P 10кА D | 593.67 |  | YCB9-80M |  | 6 | 1P | 10 |  | D |  | Термомагнитный | [5 empty] | Модульное оборудование | 43*29*25 | 22 | 180
A030455 | Модульный автоматический выключатель | YCB9-80M 10А 1P 10кА D | 486.8094 |  | YCB9-80M |  | 10 | 1P | 10 |  | D |  | Термомагнитный | [5 empty] | Модульное оборудование | 43*29*25 | 22 | 180
A030456 | Модульный автоматический выключатель | YCB9-80M 16А 1P 10кА D | 593.67 |  | YCB9-80M |  | 16 | 1P | 10 |  | D |  | Термомагнитный | [5 empty] | Модульное оборудование | 43*29*25 | 22 | 180
A030457 | Модульный автоматический выключатель | YCB9-80M 20А 1P 10кА D | 593.67 |  | YCB9-80M |  | 20 | 1P | 10 |  | D |  | Термомагнитный | [5 empty] | Модульное оборудование | 43*29*25 | 22 | 180
A030458 | Модульный автоматический выключатель | YCB9-80M 25А 1P 10кА D | 593.67 |  | YCB9-80M |  | 25 | 1P | 10 |  | D |  | Термомагнитный | [5 empty] | Модульное оборудование | 43*29*25 | 22 | 180
A030459 | Модульный автоматический выключатель | YCB9-80M 32А 1P 10кА D | 638.33 |  | YCB9-80M |  | 32 | 1P | 10 |  | D |  | Термомагнитный | [5 empty] | Модульное оборудование | 43*29*25 | 22 | 180
A030460 | Модульный автоматический выключатель | YCB9-80M 40А 1P 10кА D | 638.33 |  | YCB9-80M |  | 40 | 1P | 10 |  | D |  | Термомагнитный | [5 empty] | Модульное оборудование | 43*29*25 | 22 | 180
A030461 | Модульный автоматический выключатель | YCB9-80M 50А 1P 10кА D | 638.33 |  | YCB9-80M |  | 50 | 1P | 10 |  | D |  | Термомагнитный | [5 empty] | Модульное оборудование | 43*29*25 | 22 | 180
A030462 | Модульный автоматический выключатель | YCB9-80M 63А 1P 10кА D | 638.33 |  | YCB9-80M |  | 63 | 1P | 10 |  | D |  | Термомагнитный | [5 empty] | Модульное оборудование | 43*29*25 | 22 | 180
A030463 | Модульный автоматический выключатель | YCB9-80M 1А 2P 10кА C | 1276.66 |  | YCB9-80M |  | 1 | 2P | 10 |  | C |  | Термомагнитный | [5 empty] | Модульное оборудование | 43*29*25 | 22 | 90
A030464 | Модульный автоматический выключатель | YCB9-80M 2А 2P 10кА C | 1276.66 |  | YCB9-80M |  | 2 | 2P | 10 |  | C |  | Термомагнитный | [5 empty] | Модульное оборудование | 43*29*25 | 22 | 90
A030465 | Модульный автоматический выключатель | YCB9-80M 4А 2P 10кА C | 1276.66 |  | YCB9-80M |  | 4 | 2P | 10 |  | C |  | Термомагнитный | [5 empty] | Модульное оборудование | 43*29*25 | 22 | 90
A030466 | Модульный автоматический выключатель | YCB9-80M 6А 2P 10кА C | 1187.34 |  | YCB9-80M |  | 6 | 2P | 10 |  | C |  | Термомагнитный | [5 empty] | Модульное оборудование | 43*29*25 | 22 | 90
A030467 | Модульный автоматический выключатель | YCB9-80M 10А 2P 10кА C | 1187.34 |  | YCB9-80M |  | 10 | 2P | 10 |  | C |  | Термомагнитный | [5 empty] | Модульное оборудование | 43*29*25 | 22 | 90
A030468 | Модульный автоматический выключатель | YCB9-80M 16А 2P 10кА C | 1187.34 |  | YCB9-80M |  | 16 | 2P | 10 |  | C |  | Термомагнитный | [5 empty] | Модульное оборудование | 43*29*25 | 22 | 90
A030469 | Модульный автоматический выключатель | YCB9-80M 20А 2P 10кА C | 973.6188 |  | YCB9-80M |  | 20 | 2P | 10 |  | C |  | Термомагнитный | [5 empty] | Модульное оборудование | 43*29*25 | 22 | 90
A030470 | Модульный автоматический выключатель | YCB9-80M 25А 2P 10кА C | 1187.34 |  | YCB9-80M |  | 25 | 2P | 10 |  | C |  | Термомагнитный | [5 empty] | Модульное оборудование | 43*29*25 | 22 | 90
A030471 | Модульный автоматический выключатель | YCB9-80M 32А 2P 10кА C | 1276.66 |  | YCB9-80M |  | 32 | 2P | 10 |  | C |  | Термомагнитный | [5 empty] | Модульное оборудование | 43*29*25 | 22 | 90
A030472 | Модульный автоматический выключатель | YCB9-80M 40А 2P 10кА C | 1276.66 |  | YCB9-80M |  | 40 | 2P | 10 |  | C |  | Термомагнитный | [5 empty] | Модульное оборудование | 43*29*25 | 22 | 90
A030473 | Модульный автоматический выключатель | YCB9-80M 50А 2P 10кА C | 1276.66 |  | YCB9-80M |  | 50 | 2P | 10 |  | C |  | Термомагнитный | [5 empty] | Модульное оборудование | 43*29*25 | 22 | 90
A030474 | Модульный автоматический выключатель | YCB9-80M 63А 2P 10кА C | 1276.66 |  | YCB9-80M |  | 63 | 2P | 10 |  | C |  | Термомагнитный | [5 empty] | Модульное оборудование | 43*29*25 | 22 | 90
A030475 | Модульный автоматический выключатель | YCB9-80M 1А 2P 10кА B | 1276.66 |  | YCB9-80M |  | 1 | 2P | 10 |  | B |  | Термомагнитный | [5 empty] | Модульное оборудование | 43*29*25 | 22 | 90
A030476 | Модульный автоматический выключатель | YCB9-80M 2А 2P 10кА B | 1276.66 |  | YCB9-80M |  | 2 | 2P | 10 |  | B |  | Термомагнитный | [5 empty] | Модульное оборудование | 43*29*25 | 22 | 90
A030477 | Модульный автоматический выключатель | YCB9-80M 4А 2P 10кА B | 1276.66 |  | YCB9-80M |  | 4 | 2P | 10 |  | B |  | Термомагнитный | [5 empty] | Модульное оборудование | 43*29*25 | 22 | 90
A030478 | Модульный автоматический выключатель | YCB9-80M 6А 2P 10кА B | 1187.34 |  | YCB9-80M |  | 6 | 2P | 10 |  | B |  | Термомагнитный | [5 empty] | Модульное оборудование | 43*29*25 | 22 | 90
A030479 | Модульный автоматический выключатель | YCB9-80M 10А 2P 10кА B | 1187.34 |  | YCB9-80M |  | 10 | 2P | 10 |  | B |  | Термомагнитный | [5 empty] | Модульное оборудование | 43*29*25 | 22 | 90
A030480 | Модульный автоматический выключатель | YCB9-80M 16А 2P 10кА B | 1187.34 |  | YCB9-80M |  | 16 | 2P | 10 |  | B |  | Термомагнитный | [5 empty] | Модульное оборудование | 43*29*25 | 22 | 90
A030481 | Модульный автоматический выключатель | YCB9-80M 20А 2P 10кА B | 1187.34 |  | YCB9-80M |  | 20 | 2P | 10 |  | B |  | Термомагнитный | [5 empty] | Модульное оборудование | 43*29*25 | 22 | 90
A030482 | Модульный автоматический выключатель | YCB9-80M 25А 2P 10кА B | 1187.34 |  | YCB9-80M |  | 25 | 2P | 10 |  | B |  | Термомагнитный | [5 empty] | Модульное оборудование | 43*29*25 | 22 | 90
A030483 | Модульный автоматический выключатель | YCB9-80M 32А 2P 10кА B | 1276.66 |  | YCB9-80M |  | 32 | 2P | 10 |  | B |  | Термомагнитный | [5 empty] | Модульное оборудование | 43*29*25 | 22 | 90
A030484 | Модульный автоматический выключатель | YCB9-80M 40А 2P 10кА B | 1276.66 |  | YCB9-80M |  | 40 | 2P | 10 |  | B |  | Термомагнитный | [5 empty] | Модульное оборудование | 43*29*25 | 22 | 90
A030485 | Модульный автоматический выключатель | YCB9-80M 50А 2P 10кА B | 1276.66 |  | YCB9-80M |  | 50 | 2P | 10 |  | B |  | Термомагнитный | [5 empty] | Модульное оборудование | 43*29*25 | 22 | 90
A030486 | Модульный автоматический выключатель | YCB9-80M 63А 2P 10кА B | 1276.66 |  | YCB9-80M |  | 63 | 2P | 10 |  | B |  | Термомагнитный | [5 empty] | Модульное оборудование | 43*29*25 | 22 | 90
A030487 | Модульный автоматический выключатель | YCB9-80M 1А 2P 10кА D | 1276.66 |  | YCB9-80M |  | 1 | 2P | 10 |  | D |  | Термомагнитный | [5 empty] | Модульное оборудование | 43*29*25 | 22 | 90
A030488 | Модульный автоматический выключатель | YCB9-80M 2А 2P 10кА D | 1276.66 |  | YCB9-80M |  | 2 | 2P | 10 |  | D |  | Термомагнитный | [5 empty] | Модульное оборудование | 43*29*25 | 22 | 90
A030489 | Модульный автоматический выключатель | YCB9-80M 4А 2P 10кА D | 1276.66 |  | YCB9-80M |  | 4 | 2P | 10 |  | D |  | Термомагнитный | [5 empty] | Модульное оборудование | 43*29*25 | 22 | 90
A030490 | Модульный автоматический выключатель | YCB9-80M 6А 2P 10кА D | 1187.34 |  | YCB9-80M |  | 6 | 2P | 10 |  | D |  | Термомагнитный | [5 empty] | Модульное оборудование | 43*29*25 | 22 | 90
A030491 | Модульный автоматический выключатель | YCB9-80M 10А 2P 10кА D | 1187.34 |  | YCB9-80M |  | 10 | 2P | 10 |  | D |  | Термомагнитный | [5 empty] | Модульное оборудование | 43*29*25 | 22 | 90
A030492 | Модульный автоматический выключатель | YCB9-80M 16А 2P 10кА D | 1187.34 |  | YCB9-80M |  | 16 | 2P | 10 |  | D |  | Термомагнитный | [5 empty] | Модульное оборудование | 43*29*25 | 22 | 90
A030493 | Модульный автоматический выключатель | YCB9-80M 20А 2P 10кА D | 1187.34 |  | YCB9-80M |  | 20 | 2P | 10 |  | D |  | Термомагнитный | [5 empty] | Модульное оборудование | 43*29*25 | 22 | 90
A030494 | Модульный автоматический выключатель | YCB9-80M 25А 2P 10кА D | 1187.34 |  | YCB9-80M |  | 25 | 2P | 10 |  | D |  | Термомагнитный | [5 empty] | Модульное оборудование | 43*29*25 | 22 | 90
A030495 | Модульный автоматический выключатель | YCB9-80M 32А 2P 10кА D | 1276.66 |  | YCB9-80M |  | 32 | 2P | 10 |  | D |  | Термомагнитный | [5 empty] | Модульное оборудование | 43*29*25 | 22 | 90
A030496 | Модульный автоматический выключатель | YCB9-80M 40А 2P 10кА D | 1276.66 |  | YCB9-80M |  | 40 | 2P | 10 |  | D |  | Термомагнитный | [5 empty] | Модульное оборудование | 43*29*25 | 22 | 90
A030497 | Модульный автоматический выключатель | YCB9-80M 50А 2P 10кА D | 1276.66 |  | YCB9-80M |  | 50 | 2P | 10 |  | D |  | Термомагнитный | [5 empty] | Модульное оборудование | 43*29*25 | 22 | 90
A030498 | Модульный автоматический выключатель | YCB9-80M 63А 2P 10кА D | 1276.66 |  | YCB9-80M |  | 63 | 2P | 10 |  | D |  | Термомагнитный | [5 empty] | Модульное оборудование | 43*29*25 | 22 | 90
A030499 | Модульный автоматический выключатель | YCB9-80M 1А 3P 10кА C | 1914.99 |  | YCB9-80M |  | 1 | 3P | 10 |  | C |  | Термомагнитный | [5 empty] | Модульное оборудование | 43*29*25 | 22 | 60
A030500 | Модульный автоматический выключатель | YCB9-80M 2А 3P 10кА C | 1914.99 |  | YCB9-80M |  | 2 | 3P | 10 |  | C |  | Термомагнитный | [5 empty] | Модульное оборудование | 43*29*25 | 22 | 60
A030501 | Модульный автоматический выключатель | YCB9-80M 4А 3P 10кА C | 1914.99 |  | YCB9-80M |  | 4 | 3P | 10 |  | C |  | Термомагнитный | [5 empty] | Модульное оборудование | 43*29*25 | 22 | 60
A030502 | Модульный автоматический выключатель | YCB9-80M 6А 3P 10кА C | 1781.01 |  | YCB9-80M |  | 6 | 3P | 10 |  | C |  | Термомагнитный | [5 empty] | Модульное оборудование | 43*29*25 | 22 | 60
A030503 | Модульный автоматический выключатель | YCB9-80M 10А 3P 10кА C | 1781.01 |  | YCB9-80M |  | 10 | 3P | 10 |  | C |  | Термомагнитный | [5 empty] | Модульное оборудование | 43*29*25 | 22 | 60
A030504 | Модульный автоматический выключатель | YCB9-80M 16А 3P 10кА C | 1781.01 |  | YCB9-80M |  | 16 | 3P | 10 |  | C |  | Термомагнитный | [5 empty] | Модульное оборудование | 43*29*25 | 22 | 60
A030505 | Модульный автоматический выключатель | YCB9-80M 20А 3P 10кА C | 1781.01 |  | YCB9-80M |  | 20 | 3P | 10 |  | C |  | Термомагнитный | [5 empty] | Модульное оборудование | 43*29*25 | 22 | 60
A030506 | Модульный автоматический выключатель | YCB9-80M 25А 3P 10кА C | 1781.01 |  | YCB9-80M |  | 25 | 3P | 10 |  | C |  | Термомагнитный | [5 empty] | Модульное оборудование | 43*29*25 | 22 | 60
A030507 | Модульный автоматический выключатель | YCB9-80M 32А 3P 10кА C | 1914.99 |  | YCB9-80M |  | 32 | 3P | 10 |  | C |  | Термомагнитный | [5 empty] | Модульное оборудование | 43*29*25 | 22 | 60
A030508 | Модульный автоматический выключатель | YCB9-80M 40А 3P 10кА C | 1914.99 |  | YCB9-80M |  | 40 | 3P | 10 |  | C |  | Термомагнитный | [5 empty] | Модульное оборудование | 43*29*25 | 22 | 60
A030509 | Модульный автоматический выключатель | YCB9-80M 50А 3P 10кА C | 1914.99 |  | YCB9-80M |  | 50 | 3P | 10 |  | C |  | Термомагнитный | [5 empty] | Модульное оборудование | 43*29*25 | 22 | 60
A030510 | Модульный автоматический выключатель | YCB9-80M 63А 3P 10кА C | 1914.99 |  | YCB9-80M |  | 63 | 3P | 10 |  | C |  | Термомагнитный | [5 empty] | Модульное оборудование | 43*29*25 | 22 | 60
A030511 | Модульный автоматический выключатель | YCB9-80M 1А 3P 10кА B | 1914.99 |  | YCB9-80M |  | 1 | 3P | 10 |  | B |  | Термомагнитный | [5 empty] | Модульное оборудование | 43*29*25 | 22 | 60
A030512 | Модульный автоматический выключатель | YCB9-80M 2А 3P 10кА B | 1914.99 |  | YCB9-80M |  | 2 | 3P | 10 |  | B |  | Термомагнитный | [5 empty] | Модульное оборудование | 43*29*25 | 22 | 60
A030513 | Модульный автоматический выключатель | YCB9-80M 4А 3P 10кА B | 1914.99 |  | YCB9-80M |  | 4 | 3P | 10 |  | B |  | Термомагнитный | [5 empty] | Модульное оборудование | 43*29*25 | 22 | 60
A030514 | Модульный автоматический выключатель | YCB9-80M 6А 3P 10кА B | 1781.01 |  | YCB9-80M |  | 6 | 3P | 10 |  | B |  | Термомагнитный | [5 empty] | Модульное оборудование | 43*29*25 | 22 | 60
A030515 | Модульный автоматический выключатель | YCB9-80M 10А 3P 10кА B | 1781.01 |  | YCB9-80M |  | 10 | 3P | 10 |  | B |  | Термомагнитный | [5 empty] | Модульное оборудование | 43*29*25 | 22 | 60
A030516 | Модульный автоматический выключатель | YCB9-80M 16А 3P 10кА B | 1781.01 |  | YCB9-80M |  | 16 | 3P | 10 |  | B |  | Термомагнитный | [5 empty] | Модульное оборудование | 43*29*25 | 22 | 60
A030517 | Модульный автоматический выключатель | YCB9-80M 20А 3P 10кА B | 1781.01 |  | YCB9-80M |  | 20 | 3P | 10 |  | B |  | Термомагнитный | [5 empty] | Модульное оборудование | 43*29*25 | 22 | 60
A030518 | Модульный автоматический выключатель | YCB9-80M 25А 3P 10кА B | 1781.01 |  | YCB9-80M |  | 25 | 3P | 10 |  | B |  | Термомагнитный | [5 empty] | Модульное оборудование | 43*29*25 | 22 | 60
A030519 | Модульный автоматический выключатель | YCB9-80M 32А 3P 10кА B | 1914.99 |  | YCB9-80M |  | 32 | 3P | 10 |  | B |  | Термомагнитный | [5 empty] | Модульное оборудование | 43*29*25 | 22 | 60
A030520 | Модульный автоматический выключатель | YCB9-80M 40А 3P 10кА B | 1914.99 |  | YCB9-80M |  | 40 | 3P | 10 |  | B |  | Термомагнитный | [5 empty] | Модульное оборудование | 43*29*25 | 22 | 60
A030521 | Модульный автоматический выключатель | YCB9-80M 50А 3P 10кА B | 1914.99 |  | YCB9-80M |  | 50 | 3P | 10 |  | B |  | Термомагнитный | [5 empty] | Модульное оборудование | 43*29*25 | 22 | 60
A030522 | Модульный автоматический выключатель | YCB9-80M 63А 3P 10кА B | 1914.99 |  | YCB9-80M |  | 63 | 3P | 10 |  | B |  | Термомагнитный | [5 empty] | Модульное оборудование | 43*29*25 | 22 | 60
A030523 | Модульный автоматический выключатель | YCB9-80M 1А 3P 10кА D | 1914.99 |  | YCB9-80M |  | 1 | 3P | 10 |  | D |  | Термомагнитный | [5 empty] | Модульное оборудование | 43*29*25 | 22 | 60
A030524 | Модульный автоматический выключатель | YCB9-80M 2А 3P 10кА D | 1914.99 |  | YCB9-80M |  | 2 | 3P | 10 |  | D |  | Термомагнитный | [5 empty] | Модульное оборудование | 43*29*25 | 22 | 60
A030525 | Модульный автоматический выключатель | YCB9-80M 4А 3P 10кА D | 1914.99 |  | YCB9-80M |  | 4 | 3P | 10 |  | D |  | Термомагнитный | [5 empty] | Модульное оборудование | 43*29*25 | 22 | 60
A030526 | Модульный автоматический выключатель | YCB9-80M 6А 3P 10кА D | 1781.01 |  | YCB9-80M |  | 6 | 3P | 10 |  | D |  | Термомагнитный | [5 empty] | Модульное оборудование | 43*29*25 | 22 | 60
A030527 | Модульный автоматический выключатель | YCB9-80M 10А 3P 10кА D | 1781.01 |  | YCB9-80M |  | 10 | 3P | 10 |  | D |  | Термомагнитный | [5 empty] | Модульное оборудование | 43*29*25 | 22 | 60
A030528 | Модульный автоматический выключатель | YCB9-80M 16А 3P 10кА D | 1781.01 |  | YCB9-80M |  | 16 | 3P | 10 |  | D |  | Термомагнитный | [5 empty] | Модульное оборудование | 43*29*25 | 22 | 60
A030529 | Модульный автоматический выключатель | YCB9-80M 20А 3P 10кА D | 1781.01 |  | YCB9-80M |  | 20 | 3P | 10 |  | D |  | Термомагнитный | [5 empty] | Модульное оборудование | 43*29*25 | 22 | 60
A030530 | Модульный автоматический выключатель | YCB9-80M 25А 3P 10кА D | 1781.01 |  | YCB9-80M |  | 25 | 3P | 10 |  | D |  | Термомагнитный | [5 empty] | Модульное оборудование | 43*29*25 | 22 | 60
A030531 | Модульный автоматический выключатель | YCB9-80M 32А 3P 10кА D | 1914.99 |  | YCB9-80M |  | 32 | 3P | 10 |  | D |  | Термомагнитный | [5 empty] | Модульное оборудование | 43*29*25 | 22 | 60
A030532 | Модульный автоматический выключатель | YCB9-80M 40А 3P 10кА D | 1914.99 |  | YCB9-80M |  | 40 | 3P | 10 |  | D |  | Термомагнитный | [5 empty] | Модульное оборудование | 43*29*25 | 22 | 60
A030533 | Модульный автоматический выключатель | YCB9-80M 50А 3P 10кА D | 1914.99 |  | YCB9-80M |  | 50 | 3P | 10 |  | D |  | Термомагнитный | [5 empty] | Модульное оборудование | 43*29*25 | 22 | 60
A030534 | Модульный автоматический выключатель | YCB9-80M 63А 3P 10кА D | 1914.99 |  | YCB9-80M |  | 63 | 3P | 10 |  | D |  | Термомагнитный | [5 empty] | Модульное оборудование | 43*29*25 | 22 | 60
A030535 | Модульный автоматический выключатель | YCB9-80M 1А 4P 10кА C | 2553.32 |  | YCB9-80M |  | 1 | 4P | 10 |  | C |  | Термомагнитный | [5 empty] | Модульное оборудование | 43*29*25 | 22 | 45
A030536 | Модульный автоматический выключатель | YCB9-80M 2А 4P 10кА C | 2553.32 |  | YCB9-80M |  | 2 | 4P | 10 |  | C |  | Термомагнитный | [5 empty] | Модульное оборудование | 43*29*25 | 22 | 45
A030537 | Модульный автоматический выключатель | YCB9-80M 4А 4P 10кА C | 2553.32 |  | YCB9-80M |  | 4 | 4P | 10 |  | C |  | Термомагнитный | [5 empty] | Модульное оборудование | 43*29*25 | 22 | 45
A030538 | Модульный автоматический выключатель | YCB9-80M 6А 4P 10кА C | 1947.2376 |  | YCB9-80M |  | 6 | 4P | 10 |  | C |  | Термомагнитный | [5 empty] | Модульное оборудование | 43*29*25 | 22 | 45
A030539 | Модульный автоматический выключатель | YCB9-80M 10А 4P 10кА C | 2374.68 |  | YCB9-80M |  | 10 | 4P | 10 |  | C |  | Термомагнитный | [5 empty] | Модульное оборудование | 43*29*25 | 22 | 45
A030540 | Модульный автоматический выключатель | YCB9-80M 16А 4P 10кА C | 2374.68 |  | YCB9-80M |  | 16 | 4P | 10 |  | C |  | Термомагнитный | [5 empty] | Модульное оборудование | 43*29*25 | 22 | 45
A030541 | Модульный автоматический выключатель | YCB9-80M 20А 4P 10кА C | 1947.2376 |  | YCB9-80M |  | 20 | 4P | 10 |  | C |  | Термомагнитный | [5 empty] | Модульное оборудование | 43*29*25 | 22 | 45
A030542 | Модульный автоматический выключатель | YCB9-80M 25А 4P 10кА C | 2374.68 |  | YCB9-80M |  | 25 | 4P | 10 |  | C |  | Термомагнитный | [5 empty] | Модульное оборудование | 43*29*25 | 22 | 45
A030543 | Модульный автоматический выключатель | YCB9-80M 32А 4P 10кА C | 2553.32 |  | YCB9-80M |  | 32 | 4P | 10 |  | C |  | Термомагнитный | [5 empty] | Модульное оборудование | 43*29*25 | 22 | 45
A030544 | Модульный автоматический выключатель | YCB9-80M 40А 4P 10кА C | 2093.7224 |  | YCB9-80M |  | 40 | 4P | 10 |  | C |  | Термомагнитный | [5 empty] | Модульное оборудование | 43*29*25 | 22 | 45
A030545 | Модульный автоматический выключатель | YCB9-80M 50А 4P 10кА C | 2093.7224 |  | YCB9-80M |  | 50 | 4P | 10 |  | C |  | Термомагнитный | [5 empty] | Модульное оборудование | 43*29*25 | 22 | 45
A030546 | Модульный автоматический выключатель | YCB9-80M 63А 4P 10кА C | 2553.32 |  | YCB9-80M |  | 63 | 4P | 10 |  | C |  | Термомагнитный | [5 empty] | Модульное оборудование | 43*29*25 | 22 | 45
A030547 | Модульный автоматический выключатель | YCB9-80M 1А 4P 10кА B | 2553.32 |  | YCB9-80M |  | 1 | 4P | 10 |  | B |  | Термомагнитный | [5 empty] | Модульное оборудование | 43*29*25 | 22 | 45
A030548 | Модульный автоматический выключатель | YCB9-80M 2А 4P 10кА B | 2553.32 |  | YCB9-80M |  | 2 | 4P | 10 |  | B |  | Термомагнитный | [5 empty] | Модульное оборудование | 43*29*25 | 22 | 45
A030549 | Модульный автоматический выключатель | YCB9-80M 4А 4P 10кА B | 2553.32 |  | YCB9-80M |  | 4 | 4P | 10 |  | B |  | Термомагнитный | [5 empty] | Модульное оборудование | 43*29*25 | 22 | 45
A030550 | Модульный автоматический выключатель | YCB9-80M 6А 4P 10кА B | 2374.68 |  | YCB9-80M |  | 6 | 4P | 10 |  | B |  | Термомагнитный | [5 empty] | Модульное оборудование | 43*29*25 | 22 | 45
A030551 | Модульный автоматический выключатель | YCB9-80M 10А 4P 10кА B | 2374.68 |  | YCB9-80M |  | 10 | 4P | 10 |  | B |  | Термомагнитный | [5 empty] | Модульное оборудование | 43*29*25 | 22 | 45
A030552 | Модульный автоматический выключатель | YCB9-80M 16А 4P 10кА B | 2374.68 |  | YCB9-80M |  | 16 | 4P | 10 |  | B |  | Термомагнитный | [5 empty] | Модульное оборудование | 43*29*25 | 22 | 45
A030553 | Модульный автоматический выключатель | YCB9-80M 20А 4P 10кА B | 2374.68 |  | YCB9-80M |  | 20 | 4P | 10 |  | B |  | Термомагнитный | [5 empty] | Модульное оборудование | 43*29*25 | 22 | 45
A030554 | Модульный автоматический выключатель | YCB9-80M 25А 4P 10кА B | 2374.68 |  | YCB9-80M |  | 25 | 4P | 10 |  | B |  | Термомагнитный | [5 empty] | Модульное оборудование | 43*29*25 | 22 | 45
A030555 | Модульный автоматический выключатель | YCB9-80M 32А 4P 10кА B | 2553.32 |  | YCB9-80M |  | 32 | 4P | 10 |  | B |  | Термомагнитный | [5 empty] | Модульное оборудование | 43*29*25 | 22 | 45
A030556 | Модульный автоматический выключатель | YCB9-80M 40А 4P 10кА B | 2553.32 |  | YCB9-80M |  | 40 | 4P | 10 |  | B |  | Термомагнитный | [5 empty] | Модульное оборудование | 43*29*25 | 22 | 45
A030557 | Модульный автоматический выключатель | YCB9-80M 50А 4P 10кА B | 2553.32 |  | YCB9-80M |  | 50 | 4P | 10 |  | B |  | Термомагнитный | [5 empty] | Модульное оборудование | 43*29*25 | 22 | 45
A030558 | Модульный автоматический выключатель | YCB9-80M 63А 4P 10кА B | 2553.32 |  | YCB9-80M |  | 63 | 4P | 10 |  | B |  | Термомагнитный | [5 empty] | Модульное оборудование | 43*29*25 | 22 | 45
A030559 | Модульный автоматический выключатель | YCB9-80M 1А 4P 10кА D | 2553.32 |  | YCB9-80M |  | 1 | 4P | 10 |  | D |  | Термомагнитный | [5 empty] | Модульное оборудование | 43*29*25 | 22 | 45
A030560 | Модульный автоматический выключатель | YCB9-80M 2А 4P 10кА D | 2553.32 |  | YCB9-80M |  | 2 | 4P | 10 |  | D |  | Термомагнитный | [5 empty] | Модульное оборудование | 43*29*25 | 22 | 45
A030561 | Модульный автоматический выключатель | YCB9-80M 4А 4P 10кА D | 2553.32 |  | YCB9-80M |  | 4 | 4P | 10 |  | D |  | Термомагнитный | [5 empty] | Модульное оборудование | 43*29*25 | 22 | 45
A030562 | Модульный автоматический выключатель | YCB9-80M 6А 4P 10кА D | 2374.68 |  | YCB9-80M |  | 6 | 4P | 10 |  | D |  | Термомагнитный | [5 empty] | Модульное оборудование | 43*29*25 | 22 | 45
A030563 | Модульный автоматический выключатель | YCB9-80M 10А 4P 10кА D | 2374.68 |  | YCB9-80M |  | 10 | 4P | 10 |  | D |  | Термомагнитный | [5 empty] | Модульное оборудование | 43*29*25 | 22 | 45
A030564 | Модульный автоматический выключатель | YCB9-80M 16А 4P 10кА D | 2374.68 |  | YCB9-80M |  | 16 | 4P | 10 |  | D |  | Термомагнитный | [5 empty] | Модульное оборудование | 43*29*25 | 22 | 45
A030565 | Модульный автоматический выключатель | YCB9-80M 20А 4P 10кА D | 2374.68 |  | YCB9-80M |  | 20 | 4P | 10 |  | D |  | Термомагнитный | [5 empty] | Модульное оборудование | 43*29*25 | 22 | 45
A030566 | Модульный автоматический выключатель | YCB9-80M 25А 4P 10кА D | 2374.68 |  | YCB9-80M |  | 25 | 4P | 10 |  | D |  | Термомагнитный | [5 empty] | Модульное оборудование | 43*29*25 | 22 | 45
A030567 | Модульный автоматический выключатель | YCB9-80M 32А 4P 10кА D | 2553.32 |  | YCB9-80M |  | 32 | 4P | 10 |  | D |  | Термомагнитный | [5 empty] | Модульное оборудование | 43*29*25 | 22 | 45
A030568 | Модульный автоматический выключатель | YCB9-80M 40А 4P 10кА D | 2553.32 |  | YCB9-80M |  | 40 | 4P | 10 |  | D |  | Термомагнитный | [5 empty] | Модульное оборудование | 43*29*25 | 22 | 45
A030569 | Модульный автоматический выключатель | YCB9-80M 50А 4P 10кА D | 2553.32 |  | YCB9-80M |  | 50 | 4P | 10 |  | D |  | Термомагнитный | [5 empty] | Модульное оборудование | 43*29*25 | 22 | 45
A030570 | Модульный автоматический выключатель | YCB9-80M 63А 4P 10кА D | 2553.32 |  | YCB9-80M |  | 63 | 4P | 10 |  | D |  | Термомагнитный | [5 empty] | Модульное оборудование | 43*29*25 | 22 | 45
A030571 | Модульный автоматический выключатель | YCB9-80M 80А 4P 10кА D | 2728.88 |  | YCB9-80M |  | 80 | 4P | 10 |  | D |  | Термомагнитный | [5 empty] | Модульное оборудование | 43*29*25 | 22 | 45
A030572 | Модульный автоматический выключатель | YCB9-80M 80А 4P 10кА C | 2728.88 |  | YCB9-80M |  | 80 | 4P | 10 |  | C |  | Термомагнитный | [5 empty] | Модульное оборудование | 43*29*25 | 22 | 45
A030573 | Модульный автоматический выключатель | YCB9-80M 80А 4P 10кА B | 2728.88 |  | YCB9-80M |  | 80 | 4P | 10 |  | B |  | Термомагнитный | [5 empty] | Модульное оборудование | 43*29*25 | 22 | 45
A030574 | Модульный автоматический выключатель | YCB9-80M 80А 3P 10кА D | 2046.66 |  | YCB9-80M |  | 80 | 3P | 10 |  | D |  | Термомагнитный | [5 empty] | Модульное оборудование | 43*29*25 | 22 | 60
A030575 | Модульный автоматический выключатель | YCB9-80M 80А 3P 10кА C | 2046.66 |  | YCB9-80M |  | 80 | 3P | 10 |  | C |  | Термомагнитный | [5 empty] | Модульное оборудование | 43*29*25 | 22 | 60
A030576 | Модульный автоматический выключатель | YCB9-80M 80А 3P 10кА B | 2046.66 |  | YCB9-80M |  | 80 | 3P | 10 |  | B |  | Термомагнитный | [5 empty] | Модульное оборудование | 43*29*25 | 22 | 60
A030577 | Модульный автоматический выключатель | YCB9-80M 80А 2P 10кА D | 1364.44 |  | YCB9-80M |  | 80 | 2P | 10 |  | D |  | Термомагнитный | [5 empty] | Модульное оборудование | 43*29*25 | 22 | 90
A030578 | Модульный автоматический выключатель | YCB9-80M 80А 2P 10кА C | 1364.44 |  | YCB9-80M |  | 80 | 2P | 10 |  | C |  | Термомагнитный | [5 empty] | Модульное оборудование | 43*29*25 | 22 | 90
A030579 | Модульный автоматический выключатель | YCB9-80M 80А 2P 10кА B | 1364.44 |  | YCB9-80M |  | 80 | 2P | 10 |  | B |  | Термомагнитный | [5 empty] | Модульное оборудование | 43*29*25 | 22 | 90
A030580 | Модульный автоматический выключатель | YCB9-80M 80А 1P 10кА D | 682.22 |  | YCB9-80M |  | 80 | 1P | 10 |  | D |  | Термомагнитный | [5 empty] | Модульное оборудование | 43*29*25 | 22 | 180
A030581 | Модульный автоматический выключатель | YCB9-80M 80А 1P 10кА C | 682.22 |  | YCB9-80M |  | 80 | 1P | 10 |  | C |  | Термомагнитный | [5 empty] | Модульное оборудование | 43*29*25 | 22 | 180
A030582 | Модульный автоматический выключатель | YCB9-80M 80А 1P 10кА B | 682.22 |  | YCB9-80M |  | 80 | 1P | 10 |  | B |  | Термомагнитный | [5 empty] | Модульное оборудование | 43*29*25 | 22 | 180
A030583 | Модульный автоматический выключатель | YCB9-80M 1А 1P 10кА C DB разъем для вилочной шины | 685.3 |  | YCB9-80M DB |  | 1 | 1P | 10 |  | C |  | Термомагнитный | [5 empty] | Модульное оборудование | 43*29*25 | 22 | 180
A030584 | Модульный автоматический выключатель | YCB9-80M 2А 1P 10кА C DB разъем для вилочной шины | 685.3 |  | YCB9-80M DB |  | 2 | 1P | 10 |  | C |  | Термомагнитный | [5 empty] | Модульное оборудование | 43*29*25 | 22 | 180
A030585 | Модульный автоматический выключатель | YCB9-80M 4А 1P 10кА C DB разъем для вилочной шины | 685.3 |  | YCB9-80M DB |  | 4 | 1P | 10 |  | C |  | Термомагнитный | [5 empty] | Модульное оборудование | 43*29*25 | 22 | 180
A030586 | Модульный автоматический выключатель | YCB9-80M 6А 1P 10кА C DB разъем для вилочной шины | 639.87 |  | YCB9-80M DB |  | 6 | 1P | 10 |  | C |  | Термомагнитный | [5 empty] | Модульное оборудование | 43*29*25 | 22 | 180
A030587 | Модульный автоматический выключатель | YCB9-80M 10А 1P 10кА C DB разъем для вилочной шины | 639.87 |  | YCB9-80M DB |  | 10 | 1P | 10 |  | C |  | Термомагнитный | [5 empty] | Модульное оборудование | 43*29*25 | 22 | 180
A030588 | Модульный автоматический выключатель | YCB9-80M 16А 1P 10кА C DB разъем для вилочной шины | 639.87 |  | YCB9-80M DB |  | 16 | 1P | 10 |  | C |  | Термомагнитный | [5 empty] | Модульное оборудование | 43*29*25 | 22 | 180
A030589 | Модульный автоматический выключатель | YCB9-80M 20А 1P 10кА C DB разъем для вилочной шины | 639.87 |  | YCB9-80M DB |  | 20 | 1P | 10 |  | C |  | Термомагнитный | [5 empty] | Модульное оборудование | 43*29*25 | 22 | 180
A030590 | Модульный автоматический выключатель | YCB9-80M 25А 1P 10кА C DB разъем для вилочной шины | 639.87 |  | YCB9-80M DB |  | 25 | 1P | 10 |  | C |  | Термомагнитный | [5 empty] | Модульное оборудование | 43*29*25 | 22 | 180
A030591 | Модульный автоматический выключатель | YCB9-80M 32А 1P 10кА C DB разъем для вилочной шины | 685.3 |  | YCB9-80M DB |  | 32 | 1P | 10 |  | C |  | Термомагнитный | [5 empty] | Модульное оборудование | 43*29*25 | 22 | 180
A030592 | Модульный автоматический выключатель | YCB9-80M 40А 1P 10кА C DB разъем для вилочной шины | 685.3 |  | YCB9-80M DB |  | 40 | 1P | 10 |  | C |  | Термомагнитный | [5 empty] | Модульное оборудование | 43*29*25 | 22 | 180
A030593 | Модульный автоматический выключатель | YCB9-80M 50А 1P 10кА C DB разъем для вилочной шины | 685.3 |  | YCB9-80M DB |  | 50 | 1P | 10 |  | C |  | Термомагнитный | [5 empty] | Модульное оборудование | 43*29*25 | 22 | 180
A030594 | Модульный автоматический выключатель | YCB9-80M 63А 1P 10кА C DB разъем для вилочной шины | 685.3 |  | YCB9-80M DB |  | 63 | 1P | 10 |  | C |  | Термомагнитный | [5 empty] | Модульное оборудование | 43*29*25 | 22 | 180
A030595 | Модульный автоматический выключатель | YCB9-80M 1А 1P 10кА B DB разъем для вилочной шины | 685.3 |  | YCB9-80M DB |  | 1 | 1P | 10 |  | B |  | Термомагнитный | [5 empty] | Модульное оборудование | 43*29*25 | 22 | 180
A030596 | Модульный автоматический выключатель | YCB9-80M 2А 1P 10кА B DB разъем для вилочной шины | 685.3 |  | YCB9-80M DB |  | 2 | 1P | 10 |  | B |  | Термомагнитный | [5 empty] | Модульное оборудование | 43*29*25 | 22 | 180
A030597 | Модульный автоматический выключатель | YCB9-80M 4А 1P 10кА B DB разъем для вилочной шины | 685.3 |  | YCB9-80M DB |  | 4 | 1P | 10 |  | B |  | Термомагнитный | [5 empty] | Модульное оборудование | 43*29*25 | 22 | 180
A030598 | Модульный автоматический выключатель | YCB9-80M 6А 1P 10кА B DB разъем для вилочной шины | 639.87 |  | YCB9-80M DB |  | 6 | 1P | 10 |  | B |  | Термомагнитный | [5 empty] | Модульное оборудование | 43*29*25 | 22 | 180
A030599 | Модульный автоматический выключатель | YCB9-80M 10А 1P 10кА B DB разъем для вилочной шины | 639.87 |  | YCB9-80M DB |  | 10 | 1P | 10 |  | B |  | Термомагнитный | [5 empty] | Модульное оборудование | 43*29*25 | 22 | 180
A030600 | Модульный автоматический выключатель | YCB9-80M 16А 1P 10кА B DB разъем для вилочной шины | 639.87 |  | YCB9-80M DB |  | 16 | 1P | 10 |  | B |  | Термомагнитный | [5 empty] | Модульное оборудование | 43*29*25 | 22 | 180
A030601 | Модульный автоматический выключатель | YCB9-80M 20А 1P 10кА B DB разъем для вилочной шины | 639.87 |  | YCB9-80M DB |  | 20 | 1P | 10 |  | B |  | Термомагнитный | [5 empty] | Модульное оборудование | 43*29*25 | 22 | 180
A030602 | Модульный автоматический выключатель | YCB9-80M 25А 1P 10кА B DB разъем для вилочной шины | 639.87 |  | YCB9-80M DB |  | 25 | 1P | 10 |  | B |  | Термомагнитный | [5 empty] | Модульное оборудование | 43*29*25 | 22 | 180
A030603 | Модульный автоматический выключатель | YCB9-80M 32А 1P 10кА B DB разъем для вилочной шины | 685.3 |  | YCB9-80M DB |  | 32 | 1P | 10 |  | B |  | Термомагнитный | [5 empty] | Модульное оборудование | 43*29*25 | 22 | 180
A030604 | Модульный автоматический выключатель | YCB9-80M 40А 1P 10кА B DB разъем для вилочной шины | 685.3 |  | YCB9-80M DB |  | 40 | 1P | 10 |  | B |  | Термомагнитный | [5 empty] | Модульное оборудование | 43*29*25 | 22 | 180
A030605 | Модульный автоматический выключатель | YCB9-80M 50А 1P 10кА B DB разъем для вилочной шины | 685.3 |  | YCB9-80M DB |  | 50 | 1P | 10 |  | B |  | Термомагнитный | [5 empty] | Модульное оборудование | 43*29*25 | 22 | 180
A030606 | Модульный автоматический выключатель | YCB9-80M 63А 1P 10кА B DB разъем для вилочной шины | 685.3 |  | YCB9-80M DB |  | 63 | 1P | 10 |  | B |  | Термомагнитный | [5 empty] | Модульное оборудование | 43*29*25 | 22 | 180
A030607 | Модульный автоматический выключатель | YCB9-80M 1А 1P 10кА D DB разъем для вилочной шины | 685.3 |  | YCB9-80M DB |  | 1 | 1P | 10 |  | D |  | Термомагнитный | [5 empty] | Модульное оборудование | 43*29*25 | 22 | 180
A030608 | Модульный автоматический выключатель | YCB9-80M 2А 1P 10кА D DB разъем для вилочной шины | 685.3 |  | YCB9-80M DB |  | 2 | 1P | 10 |  | D |  | Термомагнитный | [5 empty] | Модульное оборудование | 43*29*25 | 22 | 180
A030609 | Модульный автоматический выключатель | YCB9-80M 4А 1P 10кА D DB разъем для вилочной шины | 685.3 |  | YCB9-80M DB |  | 4 | 1P | 10 |  | D |  | Термомагнитный | [5 empty] | Модульное оборудование | 43*29*25 | 22 | 180
A030610 | Модульный автоматический выключатель | YCB9-80M 6А 1P 10кА D DB разъем для вилочной шины | 639.87 |  | YCB9-80M DB |  | 6 | 1P | 10 |  | D |  | Термомагнитный | [5 empty] | Модульное оборудование | 43*29*25 | 22 | 180
A030611 | Модульный автоматический выключатель | YCB9-80M 10А 1P 10кА D DB разъем для вилочной шины | 639.87 |  | YCB9-80M DB |  | 10 | 1P | 10 |  | D |  | Термомагнитный | [5 empty] | Модульное оборудование | 43*29*25 | 22 | 180
A030612 | Модульный автоматический выключатель | YCB9-80M 16А 1P 10кА D DB разъем для вилочной шины | 639.87 |  | YCB9-80M DB |  | 16 | 1P | 10 |  | D |  | Термомагнитный | [5 empty] | Модульное оборудование | 43*29*25 | 22 | 180
A030613 | Модульный автоматический выключатель | YCB9-80M 20А 1P 10кА D DB разъем для вилочной шины | 639.87 |  | YCB9-80M DB |  | 20 | 1P | 10 |  | D |  | Термомагнитный | [5 empty] | Модульное оборудование | 43*29*25 | 22 | 180
A030614 | Модульный автоматический выключатель | YCB9-80M 25А 1P 10кА D DB разъем для вилочной шины | 639.87 |  | YCB9-80M DB |  | 25 | 1P | 10 |  | D |  | Термомагнитный | [5 empty] | Модульное оборудование | 43*29*25 | 22 | 180
A030615 | Модульный автоматический выключатель | YCB9-80M 32А 1P 10кА D DB разъем для вилочной шины | 685.3 |  | YCB9-80M DB |  | 32 | 1P | 10 |  | D |  | Термомагнитный | [5 empty] | Модульное оборудование | 43*29*25 | 22 | 180
A030616 | Модульный автоматический выключатель | YCB9-80M 40А 1P 10кА D DB разъем для вилочной шины | 685.3 |  | YCB9-80M DB |  | 40 | 1P | 10 |  | D |  | Термомагнитный | [5 empty] | Модульное оборудование | 43*29*25 | 22 | 180
A030617 | Модульный автоматический выключатель | YCB9-80M 50А 1P 10кА D DB разъем для вилочной шины | 685.3 |  | YCB9-80M DB |  | 50 | 1P | 10 |  | D |  | Термомагнитный | [5 empty] | Модульное оборудование | 43*29*25 | 22 | 180
A030618 | Модульный автоматический выключатель | YCB9-80M 63А 1P 10кА D DB разъем для вилочной шины | 685.3 |  | YCB9-80M DB |  | 63 | 1P | 10 |  | D |  | Термомагнитный | [5 empty] | Модульное оборудование | 43*29*25 | 22 | 180
A030619 | Модульный автоматический выключатель | YCB9-80M 1А 2P 10кА C DB разъем для вилочной шины | 1370.6 |  | YCB9-80M DB |  | 1 | 2P | 10 |  | C |  | Термомагнитный | [5 empty] | Модульное оборудование | 43*29*25 | 22 | 90
A030620 | Модульный автоматический выключатель | YCB9-80M 2А 2P 10кА C DB разъем для вилочной шины | 1370.6 |  | YCB9-80M DB |  | 2 | 2P | 10 |  | C |  | Термомагнитный | [5 empty] | Модульное оборудование | 43*29*25 | 22 | 90
A030621 | Модульный автоматический выключатель | YCB9-80M 4А 2P 10кА C DB разъем для вилочной шины | 1370.6 |  | YCB9-80M DB |  | 4 | 2P | 10 |  | C |  | Термомагнитный | [5 empty] | Модульное оборудование | 43*29*25 | 22 | 90
A030622 | Модульный автоматический выключатель | YCB9-80M 6А 2P 10кА C DB разъем для вилочной шины | 1279.74 |  | YCB9-80M DB |  | 6 | 2P | 10 |  | C |  | Термомагнитный | [5 empty] | Модульное оборудование | 43*29*25 | 22 | 90
A030623 | Модульный автоматический выключатель | YCB9-80M 10А 2P 10кА C DB разъем для вилочной шины | 1279.74 |  | YCB9-80M DB |  | 10 | 2P | 10 |  | C |  | Термомагнитный | [5 empty] | Модульное оборудование | 43*29*25 | 22 | 90
A030624 | Модульный автоматический выключатель | YCB9-80M 16А 2P 10кА C DB разъем для вилочной шины | 1279.74 |  | YCB9-80M DB |  | 16 | 2P | 10 |  | C |  | Термомагнитный | [5 empty] | Модульное оборудование | 43*29*25 | 22 | 90
A030625 | Модульный автоматический выключатель | YCB9-80M 20А 2P 10кА C DB разъем для вилочной шины | 1279.74 |  | YCB9-80M DB |  | 20 | 2P | 10 |  | C |  | Термомагнитный | [5 empty] | Модульное оборудование | 43*29*25 | 22 | 90
A030626 | Модульный автоматический выключатель | YCB9-80M 25А 2P 10кА C DB разъем для вилочной шины | 1279.74 |  | YCB9-80M DB |  | 25 | 2P | 10 |  | C |  | Термомагнитный | [5 empty] | Модульное оборудование | 43*29*25 | 22 | 90
A030627 | Модульный автоматический выключатель | YCB9-80M 32А 2P 10кА C DB разъем для вилочной шины | 1370.6 |  | YCB9-80M DB |  | 32 | 2P | 10 |  | C |  | Термомагнитный | [5 empty] | Модульное оборудование | 43*29*25 | 22 | 90
A030628 | Модульный автоматический выключатель | YCB9-80M 40А 2P 10кА C DB разъем для вилочной шины | 1370.6 |  | YCB9-80M DB |  | 40 | 2P | 10 |  | C |  | Термомагнитный | [5 empty] | Модульное оборудование | 43*29*25 | 22 | 90
A030629 | Модульный автоматический выключатель | YCB9-80M 50А 2P 10кА C DB разъем для вилочной шины | 1370.6 |  | YCB9-80M DB |  | 50 | 2P | 10 |  | C |  | Термомагнитный | [5 empty] | Модульное оборудование | 43*29*25 | 22 | 90
A030630 | Модульный автоматический выключатель | YCB9-80M 63А 2P 10кА C DB разъем для вилочной шины | 1370.6 |  | YCB9-80M DB |  | 63 | 2P | 10 |  | C |  | Термомагнитный | [5 empty] | Модульное оборудование | 43*29*25 | 22 | 90
A030631 | Модульный автоматический выключатель | YCB9-80M 1А 2P 10кА B DB разъем для вилочной шины | 1370.6 |  | YCB9-80M DB |  | 1 | 2P | 10 |  | B |  | Термомагнитный | [5 empty] | Модульное оборудование | 43*29*25 | 22 | 90
A030632 | Модульный автоматический выключатель | YCB9-80M 2А 2P 10кА B DB разъем для вилочной шины | 1370.6 |  | YCB9-80M DB |  | 2 | 2P | 10 |  | B |  | Термомагнитный | [5 empty] | Модульное оборудование | 43*29*25 | 22 | 90
A030633 | Модульный автоматический выключатель | YCB9-80M 4А 2P 10кА B DB разъем для вилочной шины | 1370.6 |  | YCB9-80M DB |  | 4 | 2P | 10 |  | B |  | Термомагнитный | [5 empty] | Модульное оборудование | 43*29*25 | 22 | 90
A030634 | Модульный автоматический выключатель | YCB9-80M 6А 2P 10кА B DB разъем для вилочной шины | 1279.74 |  | YCB9-80M DB |  | 6 | 2P | 10 |  | B |  | Термомагнитный | [5 empty] | Модульное оборудование | 43*29*25 | 22 | 90
A030635 | Модульный автоматический выключатель | YCB9-80M 10А 2P 10кА B DB разъем для вилочной шины | 1279.74 |  | YCB9-80M DB |  | 10 | 2P | 10 |  | B |  | Термомагнитный | [5 empty] | Модульное оборудование | 43*29*25 | 22 | 90
A030636 | Модульный автоматический выключатель | YCB9-80M 16А 2P 10кА B DB разъем для вилочной шины | 1279.74 |  | YCB9-80M DB |  | 16 | 2P | 10 |  | B |  | Термомагнитный | [5 empty] | Модульное оборудование | 43*29*25 | 22 | 90
A030637 | Модульный автоматический выключатель | YCB9-80M 20А 2P 10кА B DB разъем для вилочной шины | 1279.74 |  | YCB9-80M DB |  | 20 | 2P | 10 |  | B |  | Термомагнитный | [5 empty] | Модульное оборудование | 43*29*25 | 22 | 90
A030638 | Модульный автоматический выключатель | YCB9-80M 25А 2P 10кА B DB разъем для вилочной шины | 1279.74 |  | YCB9-80M DB |  | 25 | 2P | 10 |  | B |  | Термомагнитный | [5 empty] | Модульное оборудование | 43*29*25 | 22 | 90
A030639 | Модульный автоматический выключатель | YCB9-80M 32А 2P 10кА B DB разъем для вилочной шины | 1370.6 |  | YCB9-80M DB |  | 32 | 2P | 10 |  | B |  | Термомагнитный | [5 empty] | Модульное оборудование | 43*29*25 | 22 | 90
A030640 | Модульный автоматический выключатель | YCB9-80M 40А 2P 10кА B DB разъем для вилочной шины | 1370.6 |  | YCB9-80M DB |  | 40 | 2P | 10 |  | B |  | Термомагнитный | [5 empty] | Модульное оборудование | 43*29*25 | 22 | 90
A030641 | Модульный автоматический выключатель | YCB9-80M 50А 2P 10кА B DB разъем для вилочной шины | 1370.6 |  | YCB9-80M DB |  | 50 | 2P | 10 |  | B |  | Термомагнитный | [5 empty] | Модульное оборудование | 43*29*25 | 22 | 90
A030642 | Модульный автоматический выключатель | YCB9-80M 63А 2P 10кА B DB разъем для вилочной шины | 1370.6 |  | YCB9-80M DB |  | 63 | 2P | 10 |  | B |  | Термомагнитный | [5 empty] | Модульное оборудование | 43*29*25 | 22 | 90
A030643 | Модульный автоматический выключатель | YCB9-80M 1А 2P 10кА D DB разъем для вилочной шины | 1370.6 |  | YCB9-80M DB |  | 1 | 2P | 10 |  | D |  | Термомагнитный | [5 empty] | Модульное оборудование | 43*29*25 | 22 | 90
A030644 | Модульный автоматический выключатель | YCB9-80M 2А 2P 10кА D DB разъем для вилочной шины | 1370.6 |  | YCB9-80M DB |  | 2 | 2P | 10 |  | D |  | Термомагнитный | [5 empty] | Модульное оборудование | 43*29*25 | 22 | 90
A030645 | Модульный автоматический выключатель | YCB9-80M 4А 2P 10кА D DB разъем для вилочной шины | 1370.6 |  | YCB9-80M DB |  | 4 | 2P | 10 |  | D |  | Термомагнитный | [5 empty] | Модульное оборудование | 43*29*25 | 22 | 90
A030646 | Модульный автоматический выключатель | YCB9-80M 6А 2P 10кА D DB разъем для вилочной шины | 1279.74 |  | YCB9-80M DB |  | 6 | 2P | 10 |  | D |  | Термомагнитный | [5 empty] | Модульное оборудование | 43*29*25 | 22 | 90
A030647 | Модульный автоматический выключатель | YCB9-80M 10А 2P 10кА D DB разъем для вилочной шины | 1279.74 |  | YCB9-80M DB |  | 10 | 2P | 10 |  | D |  | Термомагнитный | [5 empty] | Модульное оборудование | 43*29*25 | 22 | 90
A030648 | Модульный автоматический выключатель | YCB9-80M 16А 2P 10кА D DB разъем для вилочной шины | 1279.74 |  | YCB9-80M DB |  | 16 | 2P | 10 |  | D |  | Термомагнитный | [5 empty] | Модульное оборудование | 43*29*25 | 22 | 90
A030649 | Модульный автоматический выключатель | YCB9-80M 20А 2P 10кА D DB разъем для вилочной шины | 1279.74 |  | YCB9-80M DB |  | 20 | 2P | 10 |  | D |  | Термомагнитный | [5 empty] | Модульное оборудование | 43*29*25 | 22 | 90
A030650 | Модульный автоматический выключатель | YCB9-80M 25А 2P 10кА D DB разъем для вилочной шины | 1279.74 |  | YCB9-80M DB |  | 25 | 2P | 10 |  | D |  | Термомагнитный | [5 empty] | Модульное оборудование | 43*29*25 | 22 | 90
A030651 | Модульный автоматический выключатель | YCB9-80M 32А 2P 10кА D DB разъем для вилочной шины | 1370.6 |  | YCB9-80M DB |  | 32 | 2P | 10 |  | D |  | Термомагнитный | [5 empty] | Модульное оборудование | 43*29*25 | 22 | 90
A030652 | Модульный автоматический выключатель | YCB9-80M 40А 2P 10кА D DB разъем для вилочной шины | 1370.6 |  | YCB9-80M DB |  | 40 | 2P | 10 |  | D |  | Термомагнитный | [5 empty] | Модульное оборудование | 43*29*25 | 22 | 90
A030653 | Модульный автоматический выключатель | YCB9-80M 50А 2P 10кА D DB разъем для вилочной шины | 1370.6 |  | YCB9-80M DB |  | 50 | 2P | 10 |  | D |  | Термомагнитный | [5 empty] | Модульное оборудование | 43*29*25 | 22 | 90
A030654 | Модульный автоматический выключатель | YCB9-80M 63А 2P 10кА D DB разъем для вилочной шины | 1370.6 |  | YCB9-80M DB |  | 63 | 2P | 10 |  | D |  | Термомагнитный | [5 empty] | Модульное оборудование | 43*29*25 | 22 | 90
A030655 | Модульный автоматический выключатель | YCB9-80M 1А 3P 10кА C DB разъем для вилочной шины | 2055.9 |  | YCB9-80M DB |  | 1 | 3P | 10 |  | C |  | Термомагнитный | [5 empty] | Модульное оборудование | 43*29*25 | 22 | 60
A030656 | Модульный автоматический выключатель | YCB9-80M 2А 3P 10кА C DB разъем для вилочной шины | 2055.9 |  | YCB9-80M DB |  | 2 | 3P | 10 |  | C |  | Термомагнитный | [5 empty] | Модульное оборудование | 43*29*25 | 22 | 60
A030657 | Модульный автоматический выключатель | YCB9-80M 4А 3P 10кА C DB разъем для вилочной шины | 2055.9 |  | YCB9-80M DB |  | 4 | 3P | 10 |  | C |  | Термомагнитный | [5 empty] | Модульное оборудование | 43*29*25 | 22 | 60
A030658 | Модульный автоматический выключатель | YCB9-80M 6А 3P 10кА C DB разъем для вилочной шины | 1919.61 |  | YCB9-80M DB |  | 6 | 3P | 10 |  | C |  | Термомагнитный | [5 empty] | Модульное оборудование | 43*29*25 | 22 | 60
A030659 | Модульный автоматический выключатель | YCB9-80M 10А 3P 10кА C DB разъем для вилочной шины | 1919.61 |  | YCB9-80M DB |  | 10 | 3P | 10 |  | C |  | Термомагнитный | [5 empty] | Модульное оборудование | 43*29*25 | 22 | 60
A030660 | Модульный автоматический выключатель | YCB9-80M 16А 3P 10кА C DB разъем для вилочной шины | 1919.61 |  | YCB9-80M DB |  | 16 | 3P | 10 |  | C |  | Термомагнитный | [5 empty] | Модульное оборудование | 43*29*25 | 22 | 60
A030661 | Модульный автоматический выключатель | YCB9-80M 20А 3P 10кА C DB разъем для вилочной шины | 1919.61 |  | YCB9-80M DB |  | 20 | 3P | 10 |  | C |  | Термомагнитный | [5 empty] | Модульное оборудование | 43*29*25 | 22 | 60
A030662 | Модульный автоматический выключатель | YCB9-80M 25А 3P 10кА C DB разъем для вилочной шины | 1919.61 |  | YCB9-80M DB |  | 25 | 3P | 10 |  | C |  | Термомагнитный | [5 empty] | Модульное оборудование | 43*29*25 | 22 | 60
A030663 | Модульный автоматический выключатель | YCB9-80M 32А 3P 10кА C DB разъем для вилочной шины | 2055.9 |  | YCB9-80M DB |  | 32 | 3P | 10 |  | C |  | Термомагнитный | [5 empty] | Модульное оборудование | 43*29*25 | 22 | 60
A030664 | Модульный автоматический выключатель | YCB9-80M 40А 3P 10кА C DB разъем для вилочной шины | 2055.9 |  | YCB9-80M DB |  | 40 | 3P | 10 |  | C |  | Термомагнитный | [5 empty] | Модульное оборудование | 43*29*25 | 22 | 60
A030665 | Модульный автоматический выключатель | YCB9-80M 50А 3P 10кА C DB разъем для вилочной шины | 2055.9 |  | YCB9-80M DB |  | 50 | 3P | 10 |  | C |  | Термомагнитный | [5 empty] | Модульное оборудование | 43*29*25 | 22 | 60
A030666 | Модульный автоматический выключатель | YCB9-80M 63А 3P 10кА C DB разъем для вилочной шины | 2055.9 |  | YCB9-80M DB |  | 63 | 3P | 10 |  | C |  | Термомагнитный | [5 empty] | Модульное оборудование | 43*29*25 | 22 | 60
A030667 | Модульный автоматический выключатель | YCB9-80M 1А 3P 10кА B DB разъем для вилочной шины | 2055.9 |  | YCB9-80M DB |  | 1 | 3P | 10 |  | B |  | Термомагнитный | [5 empty] | Модульное оборудование | 43*29*25 | 22 | 60
A030668 | Модульный автоматический выключатель | YCB9-80M 2А 3P 10кА B DB разъем для вилочной шины | 2055.9 |  | YCB9-80M DB |  | 2 | 3P | 10 |  | B |  | Термомагнитный | [5 empty] | Модульное оборудование | 43*29*25 | 22 | 60
A030669 | Модульный автоматический выключатель | YCB9-80M 4А 3P 10кА B DB разъем для вилочной шины | 2055.9 |  | YCB9-80M DB |  | 4 | 3P | 10 |  | B |  | Термомагнитный | [5 empty] | Модульное оборудование | 43*29*25 | 22 | 60
A030670 | Модульный автоматический выключатель | YCB9-80M 6А 3P 10кА B DB разъем для вилочной шины | 1919.61 |  | YCB9-80M DB |  | 6 | 3P | 10 |  | B |  | Термомагнитный | [5 empty] | Модульное оборудование | 43*29*25 | 22 | 60
A030671 | Модульный автоматический выключатель | YCB9-80M 10А 3P 10кА B DB разъем для вилочной шины | 1919.61 |  | YCB9-80M DB |  | 10 | 3P | 10 |  | B |  | Термомагнитный | [5 empty] | Модульное оборудование | 43*29*25 | 22 | 60
A030672 | Модульный автоматический выключатель | YCB9-80M 16А 3P 10кА B DB разъем для вилочной шины | 1919.61 |  | YCB9-80M DB |  | 16 | 3P | 10 |  | B |  | Термомагнитный | [5 empty] | Модульное оборудование | 43*29*25 | 22 | 60
A030673 | Модульный автоматический выключатель | YCB9-80M 20А 3P 10кА B DB разъем для вилочной шины | 1919.61 |  | YCB9-80M DB |  | 20 | 3P | 10 |  | B |  | Термомагнитный | [5 empty] | Модульное оборудование | 43*29*25 | 22 | 60
A030674 | Модульный автоматический выключатель | YCB9-80M 25А 3P 10кА B DB разъем для вилочной шины | 1919.61 |  | YCB9-80M DB |  | 25 | 3P | 10 |  | B |  | Термомагнитный | [5 empty] | Модульное оборудование | 43*29*25 | 22 | 60
A030675 | Модульный автоматический выключатель | YCB9-125 63А 1P 10кА C | 1449.14 |  | YCB9-125 |  | 63 | 1P | 10 |  | C |  | Термомагнитный | [5 empty] | Модульное оборудование | 45.5*34*18.5 | 19 | 120
A030676 | Модульный автоматический выключатель | YCB9-125 80А 1P 10кА C | 1449.14 |  | YCB9-125 |  | 80 | 1P | 10 |  | C |  | Термомагнитный | [5 empty] | Модульное оборудование | 45.5*34*18.5 | 19 | 120
A030677 | Модульный автоматический выключатель | YCB9-125 100А 1P 10кА C | 1449.14 |  | YCB9-125 |  | 100 | 1P | 10 |  | C |  | Термомагнитный | [5 empty] | Модульное оборудование | 45.5*34*18.5 | 19 | 120
A030678 | Модульный автоматический выключатель | YCB9-125 125А 1P 10кА C | 1449.14 |  | YCB9-125 |  | 125 | 1P | 10 |  | C |  | Термомагнитный | [5 empty] | Модульное оборудование | 45.5*34*18.5 | 19 | 120
A030679 | Модульный автоматический выключатель | YCB9-125 63А 1P 10кА D | 1449.14 |  | YCB9-125 |  | 63 | 1P | 10 |  | D |  | Термомагнитный | [5 empty] | Модульное оборудование | 45.5*34*18.5 | 19 | 120
A030680 | Модульный автоматический выключатель | YCB9-125 80А 1P 10кА D | 1449.14 |  | YCB9-125 |  | 80 | 1P | 10 |  | D |  | Термомагнитный | [5 empty] | Модульное оборудование | 45.5*34*18.5 | 19 | 120
A030681 | Модульный автоматический выключатель | YCB9-125 100А 1P 10кА D | 1449.14 |  | YCB9-125 |  | 100 | 1P | 10 |  | D |  | Термомагнитный | [5 empty] | Модульное оборудование | 45.5*34*18.5 | 19 | 120
A030682 | Модульный автоматический выключатель | YCB9-125 125А 1P 10кА D | 1449.14 |  | YCB9-125 |  | 125 | 1P | 10 |  | D |  | Термомагнитный | [5 empty] | Модульное оборудование | 45.5*34*18.5 | 19 | 120
A030683 | Модульный автоматический выключатель | YCB9-125 63А 2P 10кА C | 2898.28 |  | YCB9-125 |  | 63 | 2P | 10 |  | C |  | Термомагнитный | [5 empty] | Модульное оборудование | 45.5*34*18.5 | 38 | 60
A030684 | Модульный автоматический выключатель | YCB9-125 80А 2P 10кА C | 2898.28 |  | YCB9-125 |  | 80 | 2P | 10 |  | C |  | Термомагнитный | [5 empty] | Модульное оборудование | 45.5*34*18.5 | 38 | 60
A030685 | Модульный автоматический выключатель | YCB9-125 100А 2P 10кА C | 2376.5896 |  | YCB9-125 |  | 100 | 2P | 10 |  | C |  | Термомагнитный | [5 empty] | Модульное оборудование | 45.5*34*18.5 | 38 | 60
A030686 | Модульный автоматический выключатель | YCB9-125 125А 2P 10кА C | 2898.28 |  | YCB9-125 |  | 125 | 2P | 10 |  | C |  | Термомагнитный | [5 empty] | Модульное оборудование | 45.5*34*18.5 | 38 | 60
A030687 | Модульный автоматический выключатель | YCB9-125 63А 2P 10кА D | 2898.28 |  | YCB9-125 |  | 63 | 2P | 10 |  | D |  | Термомагнитный | [5 empty] | Модульное оборудование | 45.5*34*18.5 | 38 | 60
A030688 | Модульный автоматический выключатель | YCB9-125 80А 2P 10кА D | 2898.28 |  | YCB9-125 |  | 80 | 2P | 10 |  | D |  | Термомагнитный | [5 empty] | Модульное оборудование | 45.5*34*18.5 | 38 | 60
A030689 | Модульный автоматический выключатель | YCB9-125 100А 2P 10кА D | 2898.28 |  | YCB9-125 |  | 100 | 2P | 10 |  | D |  | Термомагнитный | [5 empty] | Модульное оборудование | 45.5*34*18.5 | 38 | 60
A030690 | Модульный автоматический выключатель | YCB9-125 125А 2P 10кА D | 2898.28 |  | YCB9-125 |  | 125 | 2P | 10 |  | D |  | Термомагнитный | [5 empty] | Модульное оборудование | 45.5*34*18.5 | 38 | 60
A030691 | Модульный автоматический выключатель | YCB9-125 63А 3P 10кА C | 4347.42 |  | YCB9-125 |  | 63 | 3P | 10 |  | C |  | Термомагнитный | [5 empty] | Модульное оборудование | 45.5*34*18.5 | 56.5 | 40
A030692 | Модульный автоматический выключатель | YCB9-125 80А 3P 10кА C | 4347.42 |  | YCB9-125 |  | 80 | 3P | 10 |  | C |  | Термомагнитный | [5 empty] | Модульное оборудование | 45.5*34*18.5 | 56.5 | 40
A030693 | Модульный автоматический выключатель | YCB9-125 100А 3P 10кА C | 4347.42 |  | YCB9-125 |  | 100 | 3P | 10 |  | C |  | Термомагнитный | [5 empty] | Модульное оборудование | 45.5*34*18.5 | 56.5 | 40
A030694 | Модульный автоматический выключатель | YCB9-125 125А 3P 10кА C | 4347.42 |  | YCB9-125 |  | 125 | 3P | 10 |  | C |  | Термомагнитный | [5 empty] | Модульное оборудование | 45.5*34*18.5 | 56.5 | 40
A030695 | Модульный автоматический выключатель | YCB9-125 63А 3P 10кА D | 4347.42 |  | YCB9-125 |  | 63 | 3P | 10 |  | D |  | Термомагнитный | [5 empty] | Модульное оборудование | 45.5*34*18.5 | 56.5 | 40
A030696 | Модульный автоматический выключатель | YCB9-125 80А 3P 10кА D | 4347.42 |  | YCB9-125 |  | 80 | 3P | 10 |  | D |  | Термомагнитный | [5 empty] | Модульное оборудование | 45.5*34*18.5 | 56.5 | 40
A030697 | Модульный автоматический выключатель | YCB9-125 100А 3P 10кА D | 3564.8844 |  | YCB9-125 |  | 100 | 3P | 10 |  | D |  | Термомагнитный | [5 empty] | Модульное оборудование | 45.5*34*18.5 | 56.5 | 40
A030698 | Модульный автоматический выключатель | YCB9-125 125А 3P 10кА D | 3564.8844 |  | YCB9-125 |  | 125 | 3P | 10 |  | D |  | Термомагнитный | [5 empty] | Модульное оборудование | 45.5*34*18.5 | 56.5 | 40
A030699 | Модульный автоматический выключатель | YCB9-125 63А 4P 10кА C | 5796.56 |  | YCB9-125 |  | 63 | 4P | 10 |  | C |  | Термомагнитный | [5 empty] | Модульное оборудование | 45.5*34*18.5 | 75 | 30
A030700 | Модульный автоматический выключатель | YCB9-125 80А 4P 10кА C | 5796.56 |  | YCB9-125 |  | 80 | 4P | 10 |  | C |  | Термомагнитный | [5 empty] | Модульное оборудование | 45.5*34*18.5 | 75 | 30
A030701 | Модульный автоматический выключатель | YCB9-125 100А 4P 10кА C | 5796.56 |  | YCB9-125 |  | 100 | 4P | 10 |  | C |  | Термомагнитный | [5 empty] | Модульное оборудование | 45.5*34*18.5 | 75 | 30
A030702 | Модульный автоматический выключатель | YCB9-125 125А 4P 10кА C | 5796.56 |  | YCB9-125 |  | 125 | 4P | 10 |  | C |  | Термомагнитный | [5 empty] | Модульное оборудование | 45.5*34*18.5 | 75 | 30
A030703 | Модульный автоматический выключатель | YCB9-125 63А 4P 10кА D | 5796.56 |  | YCB9-125 |  | 63 | 4P | 10 |  | D |  | Термомагнитный | [5 empty] | Модульное оборудование | 45.5*34*18.5 | 75 | 30
A030704 | Модульный автоматический выключатель | YCB9-125 80А 4P 10кА D | 5796.56 |  | YCB9-125 |  | 80 | 4P | 10 |  | D |  | Термомагнитный | [5 empty] | Модульное оборудование | 45.5*34*18.5 | 75 | 30
A030705 | Модульный автоматический выключатель | YCB9-125 100А 4P 10кА D | 5796.56 |  | YCB9-125 |  | 100 | 4P | 10 |  | D |  | Термомагнитный | [5 empty] | Модульное оборудование | 45.5*34*18.5 | 75 | 30
A030706 | Модульный автоматический выключатель | YCB9-125 125А 4P 10кА D | 5796.56 |  | YCB9-125 |  | 125 | 4P | 10 |  | D |  | Термомагнитный | [5 empty] | Модульное оборудование | 45.5*34*18.5 | 75 | 30
A030929 | Модульный автоматический выключатель | YCB9-80M 32А 3P 10кА B DB разъем для вилочной шины | 2055.9 |  | YCB9-80M DB |  | 32 | 3P | 10 |  | B |  | Термомагнитный | [5 empty] | Модульное оборудование | 43*29*25 | 22 | 60
A030930 | Модульный автоматический выключатель | YCB9-80M 40А 3P 10кА B DB разъем для вилочной шины | 2055.9 |  | YCB9-80M DB |  | 40 | 3P | 10 |  | B |  | Термомагнитный | [5 empty] | Модульное оборудование | 43*29*25 | 22 | 60
A030931 | Модульный автоматический выключатель | YCB9-80M 50А 3P 10кА B DB разъем для вилочной шины | 2055.9 |  | YCB9-80M DB |  | 50 | 3P | 10 |  | B |  | Термомагнитный | [5 empty] | Модульное оборудование | 43*29*25 | 22 | 60
A030932 | Модульный автоматический выключатель | YCB9-80M 63А 3P 10кА B DB разъем для вилочной шины | 2055.9 |  | YCB9-80M DB |  | 63 | 3P | 10 |  | B |  | Термомагнитный | [5 empty] | Модульное оборудование | 43*29*25 | 22 | 60
A030933 | Модульный автоматический выключатель | YCB9-80M 1А 3P 10кА D DB разъем для вилочной шины | 2055.9 |  | YCB9-80M DB |  | 1 | 3P | 10 |  | D |  | Термомагнитный | [5 empty] | Модульное оборудование | 43*29*25 | 22 | 60
A030934 | Модульный автоматический выключатель | YCB9-80M 2А 3P 10кА D DB разъем для вилочной шины | 2055.9 |  | YCB9-80M DB |  | 2 | 3P | 10 |  | D |  | Термомагнитный | [5 empty] | Модульное оборудование | 43*29*25 | 22 | 60
A030935 | Модульный автоматический выключатель | YCB9-80M 4А 3P 10кА D DB разъем для вилочной шины | 2055.9 |  | YCB9-80M DB |  | 4 | 3P | 10 |  | D |  | Термомагнитный | [5 empty] | Модульное оборудование | 43*29*25 | 22 | 60
A030936 | Модульный автоматический выключатель | YCB9-80M 6А 3P 10кА D DB разъем для вилочной шины | 1919.61 |  | YCB9-80M DB |  | 6 | 3P | 10 |  | D |  | Термомагнитный | [5 empty] | Модульное оборудование | 43*29*25 | 22 | 60
A030937 | Модульный автоматический выключатель | YCB9-80M 10А 3P 10кА D DB разъем для вилочной шины | 1919.61 |  | YCB9-80M DB |  | 10 | 3P | 10 |  | D |  | Термомагнитный | [5 empty] | Модульное оборудование | 43*29*25 | 22 | 60
A030938 | Модульный автоматический выключатель | YCB9-80M 16А 3P 10кА D DB разъем для вилочной шины | 1919.61 |  | YCB9-80M DB |  | 16 | 3P | 10 |  | D |  | Термомагнитный | [5 empty] | Модульное оборудование | 43*29*25 | 22 | 60
A030939 | Модульный автоматический выключатель | YCB9-80M 20А 3P 10кА D DB разъем для вилочной шины | 1919.61 |  | YCB9-80M DB |  | 20 | 3P | 10 |  | D |  | Термомагнитный | [5 empty] | Модульное оборудование | 43*29*25 | 22 | 60
A030940 | Модульный автоматический выключатель | YCB9-80M 25А 3P 10кА D DB разъем для вилочной шины | 1919.61 |  | YCB9-80M DB |  | 25 | 3P | 10 |  | D |  | Термомагнитный | [5 empty] | Модульное оборудование | 43*29*25 | 22 | 60
A030941 | Модульный автоматический выключатель | YCB9-80M 32А 3P 10кА D DB разъем для вилочной шины | 2055.9 |  | YCB9-80M DB |  | 32 | 3P | 10 |  | D |  | Термомагнитный | [5 empty] | Модульное оборудование | 43*29*25 | 22 | 60
A030942 | Модульный автоматический выключатель | YCB9-80M 40А 3P 10кА D DB разъем для вилочной шины | 2055.9 |  | YCB9-80M DB |  | 40 | 3P | 10 |  | D |  | Термомагнитный | [5 empty] | Модульное оборудование | 43*29*25 | 22 | 60
A030943 | Модульный автоматический выключатель | YCB9-80M 50А 3P 10кА D DB разъем для вилочной шины | 2055.9 |  | YCB9-80M DB |  | 50 | 3P | 10 |  | D |  | Термомагнитный | [5 empty] | Модульное оборудование | 43*29*25 | 22 | 60
A030944 | Модульный автоматический выключатель | YCB9-80M 63А 3P 10кА D DB разъем для вилочной шины | 2055.9 |  | YCB9-80M DB |  | 63 | 3P | 10 |  | D |  | Термомагнитный | [5 empty] | Модульное оборудование | 43*29*25 | 22 | 60
A030945 | Модульный автоматический выключатель | YCB9-80M 1А 4P 10кА C DB разъем для вилочной шины | 2741.2 |  | YCB9-80M DB |  | 1 | 4P | 10 |  | C |  | Термомагнитный | [5 empty] | Модульное оборудование | 43*29*25 | 22 | 45
A030946 | Модульный автоматический выключатель | YCB9-80M 2А 4P 10кА C DB разъем для вилочной шины | 2741.2 |  | YCB9-80M DB |  | 2 | 4P | 10 |  | C |  | Термомагнитный | [5 empty] | Модульное оборудование | 43*29*25 | 22 | 45
A030947 | Модульный автоматический выключатель | YCB9-80M 4А 4P 10кА C DB разъем для вилочной шины | 2741.2 |  | YCB9-80M DB |  | 4 | 4P | 10 |  | C |  | Термомагнитный | [5 empty] | Модульное оборудование | 43*29*25 | 22 | 45
A030948 | Модульный автоматический выключатель | YCB9-80M 6А 4P 10кА C DB разъем для вилочной шины | 2559.48 |  | YCB9-80M DB |  | 6 | 4P | 10 |  | C |  | Термомагнитный | [5 empty] | Модульное оборудование | 43*29*25 | 22 | 45
A030949 | Модульный автоматический выключатель | YCB9-80M 10А 4P 10кА C DB разъем для вилочной шины | 2559.48 |  | YCB9-80M DB |  | 10 | 4P | 10 |  | C |  | Термомагнитный | [5 empty] | Модульное оборудование | 43*29*25 | 22 | 45
A030950 | Модульный автоматический выключатель | YCB9-80M 16А 4P 10кА C DB разъем для вилочной шины | 2559.48 |  | YCB9-80M DB |  | 16 | 4P | 10 |  | C |  | Термомагнитный | [5 empty] | Модульное оборудование | 43*29*25 | 22 | 45
A030951 | Модульный автоматический выключатель | YCB9-80M 20А 4P 10кА C DB разъем для вилочной шины | 2559.48 |  | YCB9-80M DB |  | 20 | 4P | 10 |  | C |  | Термомагнитный | [5 empty] | Модульное оборудование | 43*29*25 | 22 | 45
A030952 | Модульный автоматический выключатель | YCB9-80M 25А 4P 10кА C DB разъем для вилочной шины | 2559.48 |  | YCB9-80M DB |  | 25 | 4P | 10 |  | C |  | Термомагнитный | [5 empty] | Модульное оборудование | 43*29*25 | 22 | 45
A030953 | Модульный автоматический выключатель | YCB9-80M 32А 4P 10кА C DB разъем для вилочной шины | 2741.2 |  | YCB9-80M DB |  | 32 | 4P | 10 |  | C |  | Термомагнитный | [5 empty] | Модульное оборудование | 43*29*25 | 22 | 45
A030954 | Модульный автоматический выключатель | YCB9-80M 40А 4P 10кА C DB разъем для вилочной шины | 2741.2 |  | YCB9-80M DB |  | 40 | 4P | 10 |  | C |  | Термомагнитный | [5 empty] | Модульное оборудование | 43*29*25 | 22 | 45
A030955 | Модульный автоматический выключатель | YCB9-80M 50А 4P 10кА C DB разъем для вилочной шины | 2741.2 |  | YCB9-80M DB |  | 50 | 4P | 10 |  | C |  | Термомагнитный | [5 empty] | Модульное оборудование | 43*29*25 | 22 | 45
A030956 | Модульный автоматический выключатель | YCB9-80M 63А 4P 10кА C DB разъем для вилочной шины | 2741.2 |  | YCB9-80M DB |  | 63 | 4P | 10 |  | C |  | Термомагнитный | [5 empty] | Модульное оборудование | 43*29*25 | 22 | 45
A030957 | Модульный автоматический выключатель | YCB9-80M 1А 4P 10кА B DB разъем для вилочной шины | 2741.2 |  | YCB9-80M DB |  | 1 | 4P | 10 |  | B |  | Термомагнитный | [5 empty] | Модульное оборудование | 43*29*25 | 22 | 45
A030958 | Модульный автоматический выключатель | YCB9-80M 2А 4P 10кА B DB разъем для вилочной шины | 2741.2 |  | YCB9-80M DB |  | 2 | 4P | 10 |  | B |  | Термомагнитный | [5 empty] | Модульное оборудование | 43*29*25 | 22 | 45
A030959 | Модульный автоматический выключатель | YCB9-80M 4А 4P 10кА B DB разъем для вилочной шины | 2741.2 |  | YCB9-80M DB |  | 4 | 4P | 10 |  | B |  | Термомагнитный | [5 empty] | Модульное оборудование | 43*29*25 | 22 | 45
A030960 | Модульный автоматический выключатель | YCB9-80M 6А 4P 10кА B DB разъем для вилочной шины | 2559.48 |  | YCB9-80M DB |  | 6 | 4P | 10 |  | B |  | Термомагнитный | [5 empty] | Модульное оборудование | 43*29*25 | 22 | 45
A030961 | Модульный автоматический выключатель | YCB9-80M 10А 4P 10кА B DB разъем для вилочной шины | 2559.48 |  | YCB9-80M DB |  | 10 | 4P | 10 |  | B |  | Термомагнитный | [5 empty] | Модульное оборудование | 43*29*25 | 22 | 45
A030962 | Модульный автоматический выключатель | YCB9-80M 16А 4P 10кА B DB разъем для вилочной шины | 2559.48 |  | YCB9-80M DB |  | 16 | 4P | 10 |  | B |  | Термомагнитный | [5 empty] | Модульное оборудование | 43*29*25 | 22 | 45
A030963 | Модульный автоматический выключатель | YCB9-80M 20А 4P 10кА B DB разъем для вилочной шины | 2559.48 |  | YCB9-80M DB |  | 20 | 4P | 10 |  | B |  | Термомагнитный | [5 empty] | Модульное оборудование | 43*29*25 | 22 | 45
A030964 | Модульный автоматический выключатель | YCB9-80M 25А 4P 10кА B DB разъем для вилочной шины | 2559.48 |  | YCB9-80M DB |  | 25 | 4P | 10 |  | B |  | Термомагнитный | [5 empty] | Модульное оборудование | 43*29*25 | 22 | 45
A030965 | Модульный автоматический выключатель | YCB9-80M 32А 4P 10кА B DB разъем для вилочной шины | 2741.2 |  | YCB9-80M DB |  | 32 | 4P | 10 |  | B |  | Термомагнитный | [5 empty] | Модульное оборудование | 43*29*25 | 22 | 45
A030966 | Модульный автоматический выключатель | YCB9-80M 40А 4P 10кА B DB разъем для вилочной шины | 2741.2 |  | YCB9-80M DB |  | 40 | 4P | 10 |  | B |  | Термомагнитный | [5 empty] | Модульное оборудование | 43*29*25 | 22 | 45
A030967 | Модульный автоматический выключатель | YCB9-80M 50А 4P 10кА B DB разъем для вилочной шины | 2741.2 |  | YCB9-80M DB |  | 50 | 4P | 10 |  | B |  | Термомагнитный | [5 empty] | Модульное оборудование | 43*29*25 | 22 | 45
A030968 | Модульный автоматический выключатель | YCB9-80M 63А 4P 10кА B DB разъем для вилочной шины | 2741.2 |  | YCB9-80M DB |  | 63 | 4P | 10 |  | B |  | Термомагнитный | [5 empty] | Модульное оборудование | 43*29*25 | 22 | 45
A030969 | Модульный автоматический выключатель | YCB9-80M 1А 4P 10кА D DB разъем для вилочной шины | 2741.2 |  | YCB9-80M DB |  | 1 | 4P | 10 |  | D |  | Термомагнитный | [5 empty] | Модульное оборудование | 43*29*25 | 22 | 45
A030970 | Модульный автоматический выключатель | YCB9-80M 2А 4P 10кА D DB разъем для вилочной шины | 2741.2 |  | YCB9-80M DB |  | 2 | 4P | 10 |  | D |  | Термомагнитный | [5 empty] | Модульное оборудование | 43*29*25 | 22 | 45
A030971 | Модульный автоматический выключатель | YCB9-80M 4А 4P 10кА D DB разъем для вилочной шины | 2741.2 |  | YCB9-80M DB |  | 4 | 4P | 10 |  | D |  | Термомагнитный | [5 empty] | Модульное оборудование | 43*29*25 | 22 | 45
A030972 | Модульный автоматический выключатель | YCB9-80M 6А 4P 10кА D DB разъем для вилочной шины | 2559.48 |  | YCB9-80M DB |  | 6 | 4P | 10 |  | D |  | Термомагнитный | [5 empty] | Модульное оборудование | 43*29*25 | 22 | 45
A030973 | Модульный автоматический выключатель | YCB9-80M 10А 4P 10кА D DB разъем для вилочной шины | 2559.48 |  | YCB9-80M DB |  | 10 | 4P | 10 |  | D |  | Термомагнитный | [5 empty] | Модульное оборудование | 43*29*25 | 22 | 45
A030974 | Модульный автоматический выключатель | YCB9-80M 16А 4P 10кА D DB разъем для вилочной шины | 2559.48 |  | YCB9-80M DB |  | 16 | 4P | 10 |  | D |  | Термомагнитный | [5 empty] | Модульное оборудование | 43*29*25 | 22 | 45
A030975 | Модульный автоматический выключатель | YCB9-80M 20А 4P 10кА D DB разъем для вилочной шины | 2559.48 |  | YCB9-80M DB |  | 20 | 4P | 10 |  | D |  | Термомагнитный | [5 empty] | Модульное оборудование | 43*29*25 | 22 | 45
A030976 | Модульный автоматический выключатель | YCB9-80M 25А 4P 10кА D DB разъем для вилочной шины | 2559.48 |  | YCB9-80M DB |  | 25 | 4P | 10 |  | D |  | Термомагнитный | [5 empty] | Модульное оборудование | 43*29*25 | 22 | 45
A030977 | Модульный автоматический выключатель | YCB9-80M 32А 4P 10кА D DB разъем для вилочной шины | 2741.2 |  | YCB9-80M DB |  | 32 | 4P | 10 |  | D |  | Термомагнитный | [5 empty] | Модульное оборудование | 43*29*25 | 22 | 45
A030978 | Модульный автоматический выключатель | YCB9-80M 40А 4P 10кА D DB разъем для вилочной шины | 2741.2 |  | YCB9-80M DB |  | 40 | 4P | 10 |  | D |  | Термомагнитный | [5 empty] | Модульное оборудование | 43*29*25 | 22 | 45
A030979 | Модульный автоматический выключатель | YCB9-80M 50А 4P 10кА D DB разъем для вилочной шины | 2741.2 |  | YCB9-80M DB |  | 50 | 4P | 10 |  | D |  | Термомагнитный | [5 empty] | Модульное оборудование | 43*29*25 | 22 | 45
A030980 | Модульный автоматический выключатель | YCB9-80M 63А 4P 10кА D DB разъем для вилочной шины | 2741.2 |  | YCB9-80M DB |  | 63 | 4P | 10 |  | D |  | Термомагнитный | [5 empty] | Модульное оборудование | 43*29*25 | 22 | 45
A030981 | Модульный автоматический выключатель | YCB9-80M 80А 4P 10кА D DB разъем для вилочной шины | 2926 |  | YCB9-80M DB |  | 80 | 4P | 10 |  | D |  | Термомагнитный | [5 empty] | Модульное оборудование | 43*29*25 | 22 | 45
A030982 | Модульный автоматический выключатель | YCB9-80M 80А 4P 10кА C DB разъем для вилочной шины | 2926 |  | YCB9-80M DB |  | 80 | 4P | 10 |  | C |  | Термомагнитный | [5 empty] | Модульное оборудование | 43*29*25 | 22 | 45
A030983 | Модульный автоматический выключатель | YCB9-80M 80А 4P 10кА B DB разъем для вилочной шины | 2926 |  | YCB9-80M DB |  | 80 | 4P | 10 |  | B |  | Термомагнитный | [5 empty] | Модульное оборудование | 43*29*25 | 22 | 45
A030984 | Модульный автоматический выключатель | YCB9-80M 80А 3P 10кА D DB разъем для вилочной шины | 2194.5 |  | YCB9-80M DB |  | 80 | 3P | 10 |  | D |  | Термомагнитный | [5 empty] | Модульное оборудование | 43*29*25 | 22 | 60
A030985 | Модульный автоматический выключатель | YCB9-80M 80А 3P 10кА C DB разъем для вилочной шины | 2194.5 |  | YCB9-80M DB |  | 80 | 3P | 10 |  | C |  | Термомагнитный | [5 empty] | Модульное оборудование | 43*29*25 | 22 | 60
A030986 | Модульный автоматический выключатель | YCB9-80M 80А 3P 10кА B DB разъем для вилочной шины | 2194.5 |  | YCB9-80M DB |  | 80 | 3P | 10 |  | B |  | Термомагнитный | [5 empty] | Модульное оборудование | 43*29*25 | 22 | 60
A030987 | Модульный автоматический выключатель | YCB9-80M 80А 2P 10кА D DB разъем для вилочной шины | 1463 |  | YCB9-80M DB |  | 80 | 2P | 10 |  | D |  | Термомагнитный | [5 empty] | Модульное оборудование | 43*29*25 | 22 | 90
A030988 | Модульный автоматический выключатель | YCB9-80M 80А 2P 10кА C DB разъем для вилочной шины | 1463 |  | YCB9-80M DB |  | 80 | 2P | 10 |  | C |  | Термомагнитный | [5 empty] | Модульное оборудование | 43*29*25 | 22 | 90
A030989 | Модульный автоматический выключатель | YCB9-80M 80А 2P 10кА B DB разъем для вилочной шины | 1463 |  | YCB9-80M DB |  | 80 | 2P | 10 |  | B |  | Термомагнитный | [5 empty] | Модульное оборудование | 43*29*25 | 22 | 90
A030990 | Модульный автоматический выключатель | YCB9-80M 80А 1P 10кА D DB разъем для вилочной шины | 731.5 |  | YCB9-80M DB |  | 80 | 1P | 10 |  | D |  | Термомагнитный | [5 empty] | Модульное оборудование | 43*29*25 | 22 | 180
A030991 | Модульный автоматический выключатель | YCB9-80M 80А 1P 10кА C DB разъем для вилочной шины | 731.5 |  | YCB9-80M DB |  | 80 | 1P | 10 |  | C |  | Термомагнитный | [5 empty] | Модульное оборудование | 43*29*25 | 22 | 180
A030992 | Модульный автоматический выключатель | YCB9-80M 80А 1P 10кА B DB разъем для вилочной шины | 731.5 |  | YCB9-80M DB |  | 80 | 1P | 10 |  | B |  | Термомагнитный | [5 empty] | Модульное оборудование | 43*29*25 | 22 | 180
A030993 | Модульный автоматический выключатель | YCB9-80M 80А 4P 6кА D | 2427.04 |  | YCB9-80M |  | 80 | 4P | 6 |  | D |  | Термомагнитный | [5 empty] | Модульное оборудование | 43*29*25 | 22 | 45
A030994 | Модульный автоматический выключатель | YCB9-80M 80А 4P 6кА C | 1990.1728 |  | YCB9-80M |  | 80 | 4P | 6 |  | C |  | Термомагнитный | [5 empty] | Модульное оборудование | 43*29*25 | 22 | 45
A030995 | Модульный автоматический выключатель | YCB9-80M 80А 4P 6кА B | 2427.04 |  | YCB9-80M |  | 80 | 4P | 6 |  | B |  | Термомагнитный | [5 empty] | Модульное оборудование | 43*29*25 | 22 | 45
A030996 | Модульный автоматический выключатель | YCB9-80M 80А 3P 6кА D | 1492.6296 |  | YCB9-80M |  | 80 | 3P | 6 |  | D |  | Термомагнитный | [5 empty] | Модульное оборудование | 43*29*25 | 22 | 60
A030997 | Модульный автоматический выключатель | YCB9-80M 80А 3P 6кА C | 1820.28 |  | YCB9-80M |  | 80 | 3P | 6 |  | C |  | Термомагнитный | [5 empty] | Модульное оборудование | 43*29*25 | 22 | 60
A030998 | Модульный автоматический выключатель | YCB9-80M 80А 3P 6кА B | 1820.28 |  | YCB9-80M |  | 80 | 3P | 6 |  | B |  | Термомагнитный | [5 empty] | Модульное оборудование | 43*29*25 | 22 | 60
A030999 | Модульный автоматический выключатель | YCB9-80M 80А 2P 6кА D | 1213.52 |  | YCB9-80M |  | 80 | 2P | 6 |  | D |  | Термомагнитный | [5 empty] | Модульное оборудование | 43*29*25 | 22 | 90
A031000 | Модульный автоматический выключатель | YCB9-80M 80А 2P 6кА C | 1213.52 |  | YCB9-80M |  | 80 | 2P | 6 |  | C |  | Термомагнитный | [5 empty] | Модульное оборудование | 43*29*25 | 22 | 90
A031001 | Модульный автоматический выключатель | YCB9-80M 80А 2P 6кА B | 1213.52 |  | YCB9-80M |  | 80 | 2P | 6 |  | B |  | Термомагнитный | [5 empty] | Модульное оборудование | 43*29*25 | 22 | 90
A031002 | Модульный автоматический выключатель | YCB9-80M 80А 1P 6кА D | 606.76 |  | YCB9-80M |  | 80 | 1P | 6 |  | D |  | Термомагнитный | [5 empty] | Модульное оборудование | 43*29*25 | 22 | 180
A031003 | Модульный автоматический выключатель | YCB9-80M 80А 1P 6кА C | 606.76 |  | YCB9-80M |  | 80 | 1P | 6 |  | C |  | Термомагнитный | [5 empty] | Модульное оборудование | 43*29*25 | 22 | 180
A031004 | Модульный автоматический выключатель | YCB9-80M 80А 1P 6кА B | 606.76 |  | YCB9-80M |  | 80 | 1P | 6 |  | B |  | Термомагнитный | [5 empty] | Модульное оборудование | 43*29*25 | 22 | 180
A031005 | Модульный автоматический выключатель | YCB9-80M 80А 4P 6кА D DB разъем для вилочной шины | 2618 |  | YCB9-80M DB |  | 80 | 4P | 6 |  | D |  | Термомагнитный | [5 empty] | Модульное оборудование | 43*29*25 | 22 | 45
A031006 | Модульный автоматический выключатель | YCB9-80M 80А 4P 6кА C DB разъем для вилочной шины | 2618 |  | YCB9-80M DB |  | 80 | 4P | 6 |  | C |  | Термомагнитный | [5 empty] | Модульное оборудование | 43*29*25 | 22 | 45
A031007 | Модульный автоматический выключатель | YCB9-80M 80А 4P 6кА B DB разъем для вилочной шины | 2618 |  | YCB9-80M DB |  | 80 | 4P | 6 |  | B |  | Термомагнитный | [5 empty] | Модульное оборудование | 43*29*25 | 22 | 45
A031008 | Модульный автоматический выключатель | YCB9-80M 80А 3P 6кА D DB разъем для вилочной шины | 1963.5 |  | YCB9-80M DB |  | 80 | 3P | 6 |  | D |  | Термомагнитный | [5 empty] | Модульное оборудование | 43*29*25 | 22 | 60
A031009 | Модульный автоматический выключатель | YCB9-80M 80А 3P 6кА C DB разъем для вилочной шины | 1963.5 |  | YCB9-80M DB |  | 80 | 3P | 6 |  | C |  | Термомагнитный | [5 empty] | Модульное оборудование | 43*29*25 | 22 | 60
A031010 | Модульный автоматический выключатель | YCB9-80M 80А 3P 6кА B DB разъем для вилочной шины | 1963.5 |  | YCB9-80M DB |  | 80 | 3P | 6 |  | B |  | Термомагнитный | [5 empty] | Модульное оборудование | 43*29*25 | 22 | 60
A031011 | Модульный автоматический выключатель | YCB9-80M 80А 2P 6кА D DB разъем для вилочной шины | 1309 |  | YCB9-80M DB |  | 80 | 2P | 6 |  | D |  | Термомагнитный | [5 empty] | Модульное оборудование | 43*29*25 | 22 | 90
A031012 | Модульный автоматический выключатель | YCB9-80M 80А 2P 6кА C DB разъем для вилочной шины | 1309 |  | YCB9-80M DB |  | 80 | 2P | 6 |  | C |  | Термомагнитный | [5 empty] | Модульное оборудование | 43*29*25 | 22 | 90
A031013 | Модульный автоматический выключатель | YCB9-80M 80А 2P 6кА B DB разъем для вилочной шины | 1309 |  | YCB9-80M DB |  | 80 | 2P | 6 |  | B |  | Термомагнитный | [5 empty] | Модульное оборудование | 43*29*25 | 22 | 90
A031014 | Модульный автоматический выключатель | YCB9-80M 80А 1P 6кА D DB разъем для вилочной шины | 654.5 |  | YCB9-80M DB |  | 80 | 1P | 6 |  | D |  | Термомагнитный | [5 empty] | Модульное оборудование | 43*29*25 | 22 | 180
A031015 | Модульный автоматический выключатель | YCB9-80M 80А 1P 6кА C DB разъем для вилочной шины | 654.5 |  | YCB9-80M DB |  | 80 | 1P | 6 |  | C |  | Термомагнитный | [5 empty] | Модульное оборудование | 43*29*25 | 22 | 180
A031016 | Модульный автоматический выключатель | YCB9-80M 80А 1P 6кА B DB разъем для вилочной шины | 654.5 |  | YCB9-80M DB |  | 80 | 1P | 6 |  | B |  | Термомагнитный | [5 empty] | Модульное оборудование | 43*29*25 | 22 | 180
A031017 | Модульный автоматический выключатель | YCB9-80M 1А 1P 6кА C DB разъем для вилочной шины | 599.06 |  | YCB9-80M DB |  | 1 | 1P | 6 |  | C |  | Термомагнитный | [5 empty] | Модульное оборудование | 43*29*25 | 22 | 180
A031018 | Модульный автоматический выключатель | YCB9-80M 2А 1P 6кА C DB разъем для вилочной шины | 599.06 |  | YCB9-80M DB |  | 2 | 1P | 6 |  | C |  | Термомагнитный | [5 empty] | Модульное оборудование | 43*29*25 | 22 | 180
A031019 | Модульный автоматический выключатель | YCB9-80M 4А 1P 6кА C DB разъем для вилочной шины | 599.06 |  | YCB9-80M DB |  | 4 | 1P | 6 |  | C |  | Термомагнитный | [5 empty] | Модульное оборудование | 43*29*25 | 22 | 180
A031020 | Модульный автоматический выключатель | YCB9-80M 6А 1P 6кА C DB разъем для вилочной шины | 554.4 |  | YCB9-80M DB |  | 6 | 1P | 6 |  | C |  | Термомагнитный | [5 empty] | Модульное оборудование | 43*29*25 | 22 | 180
A031021 | Модульный автоматический выключатель | YCB9-80M 10А 1P 6кА C DB разъем для вилочной шины | 554.4 |  | YCB9-80M DB |  | 10 | 1P | 6 |  | C |  | Термомагнитный | [5 empty] | Модульное оборудование | 43*29*25 | 22 | 180
A031022 | Модульный автоматический выключатель | YCB9-80M 16А 1P 6кА C DB разъем для вилочной шины | 554.4 |  | YCB9-80M DB |  | 16 | 1P | 6 |  | C |  | Термомагнитный | [5 empty] | Модульное оборудование | 43*29*25 | 22 | 180
A031023 | Модульный автоматический выключатель | YCB9-80M 20А 1P 6кА C DB разъем для вилочной шины | 599.06 |  | YCB9-80M DB |  | 20 | 1P | 6 |  | C |  | Термомагнитный | [5 empty] | Модульное оборудование | 43*29*25 | 22 | 180
A031024 | Модульный автоматический выключатель | YCB9-80M 25А 1P 6кА C DB разъем для вилочной шины | 599.06 |  | YCB9-80M DB |  | 25 | 1P | 6 |  | C |  | Термомагнитный | [5 empty] | Модульное оборудование | 43*29*25 | 22 | 180
A031025 | Модульный автоматический выключатель | YCB9-80M 32А 1P 6кА C DB разъем для вилочной шины | 599.06 |  | YCB9-80M DB |  | 32 | 1P | 6 |  | C |  | Термомагнитный | [5 empty] | Модульное оборудование | 43*29*25 | 22 | 180
A031026 | Модульный автоматический выключатель | YCB9-80M 40А 1P 6кА C DB разъем для вилочной шины | 599.06 |  | YCB9-80M DB |  | 40 | 1P | 6 |  | C |  | Термомагнитный | [5 empty] | Модульное оборудование | 43*29*25 | 22 | 180
A031027 | Модульный автоматический выключатель | YCB9-80M 50А 1P 6кА C DB разъем для вилочной шины | 599.06 |  | YCB9-80M DB |  | 50 | 1P | 6 |  | C |  | Термомагнитный | [5 empty] | Модульное оборудование | 43*29*25 | 22 | 180
A031028 | Модульный автоматический выключатель | YCB9-80M 63А 1P 6кА C DB разъем для вилочной шины | 599.06 |  | YCB9-80M DB |  | 63 | 1P | 6 |  | C |  | Термомагнитный | [5 empty] | Модульное оборудование | 43*29*25 | 22 | 180
A031029 | Модульный автоматический выключатель | YCB9-80M 1А 1P 6кА B DB разъем для вилочной шины | 599.06 |  | YCB9-80M DB |  | 1 | 1P | 6 |  | B |  | Термомагнитный | [5 empty] | Модульное оборудование | 43*29*25 | 22 | 180
A031030 | Модульный автоматический выключатель | YCB9-80M 2А 1P 6кА B DB разъем для вилочной шины | 599.06 |  | YCB9-80M DB |  | 2 | 1P | 6 |  | B |  | Термомагнитный | [5 empty] | Модульное оборудование | 43*29*25 | 22 | 180
A031031 | Модульный автоматический выключатель | YCB9-80M 4А 1P 6кА B DB разъем для вилочной шины | 599.06 |  | YCB9-80M DB |  | 4 | 1P | 6 |  | B |  | Термомагнитный | [5 empty] | Модульное оборудование | 43*29*25 | 22 | 180
A031032 | Модульный автоматический выключатель | YCB9-80M 6А 1P 6кА B DB разъем для вилочной шины | 599.06 |  | YCB9-80M DB |  | 6 | 1P | 6 |  | B |  | Термомагнитный | [5 empty] | Модульное оборудование | 43*29*25 | 22 | 180
A031033 | Модульный автоматический выключатель | YCB9-80M 10А 1P 6кА B DB разъем для вилочной шины | 599.06 |  | YCB9-80M DB |  | 10 | 1P | 6 |  | B |  | Термомагнитный | [5 empty] | Модульное оборудование | 43*29*25 | 22 | 180
A031034 | Модульный автоматический выключатель | YCB9-80M 16А 1P 6кА B DB разъем для вилочной шины | 599.06 |  | YCB9-80M DB |  | 16 | 1P | 6 |  | B |  | Термомагнитный | [5 empty] | Модульное оборудование | 43*29*25 | 22 | 180
A031035 | Модульный автоматический выключатель | YCB9-80M 20А 1P 6кА B DB разъем для вилочной шины | 599.06 |  | YCB9-80M DB |  | 20 | 1P | 6 |  | B |  | Термомагнитный | [5 empty] | Модульное оборудование | 43*29*25 | 22 | 180
A031036 | Модульный автоматический выключатель | YCB9-80M 25А 1P 6кА B DB разъем для вилочной шины | 554.4 |  | YCB9-80M DB |  | 25 | 1P | 6 |  | B |  | Термомагнитный | [5 empty] | Модульное оборудование | 43*29*25 | 22 | 180
A031037 | Модульный автоматический выключатель | YCB9-80M 32А 1P 6кА B DB разъем для вилочной шины | 599.06 |  | YCB9-80M DB |  | 32 | 1P | 6 |  | B |  | Термомагнитный | [5 empty] | Модульное оборудование | 43*29*25 | 22 | 180
A031038 | Модульный автоматический выключатель | YCB9-80M 40А 1P 6кА B DB разъем для вилочной шины | 599.06 |  | YCB9-80M DB |  | 40 | 1P | 6 |  | B |  | Термомагнитный | [5 empty] | Модульное оборудование | 43*29*25 | 22 | 180
A031039 | Модульный автоматический выключатель | YCB9-80M 50А 1P 6кА B DB разъем для вилочной шины | 599.06 |  | YCB9-80M DB |  | 50 | 1P | 6 |  | B |  | Термомагнитный | [5 empty] | Модульное оборудование | 43*29*25 | 22 | 180
A031040 | Модульный автоматический выключатель | YCB9-80M 63А 1P 6кА B DB разъем для вилочной шины | 599.06 |  | YCB9-80M DB |  | 63 | 1P | 6 |  | B |  | Термомагнитный | [5 empty] | Модульное оборудование | 43*29*25 | 22 | 180
A031041 | Модульный автоматический выключатель | YCB9-80M 1А 1P 6кА D DB разъем для вилочной шины | 599.06 |  | YCB9-80M DB |  | 1 | 1P | 6 |  | D |  | Термомагнитный | [5 empty] | Модульное оборудование | 43*29*25 | 22 | 180
A031042 | Модульный автоматический выключатель | YCB9-80M 2А 1P 6кА D DB разъем для вилочной шины | 599.06 |  | YCB9-80M DB |  | 2 | 1P | 6 |  | D |  | Термомагнитный | [5 empty] | Модульное оборудование | 43*29*25 | 22 | 180
A031043 | Модульный автоматический выключатель | YCB9-80M 4А 1P 6кА D DB разъем для вилочной шины | 599.06 |  | YCB9-80M DB |  | 4 | 1P | 6 |  | D |  | Термомагнитный | [5 empty] | Модульное оборудование | 43*29*25 | 22 | 180
A031044 | Модульный автоматический выключатель | YCB9-80M 6А 1P 6кА D DB разъем для вилочной шины | 554.4 |  | YCB9-80M DB |  | 6 | 1P | 6 |  | D |  | Термомагнитный | [5 empty] | Модульное оборудование | 43*29*25 | 22 | 180
A031045 | Модульный автоматический выключатель | YCB9-80M 10А 1P 6кА D DB разъем для вилочной шины | 554.4 |  | YCB9-80M DB |  | 10 | 1P | 6 |  | D |  | Термомагнитный | [5 empty] | Модульное оборудование | 43*29*25 | 22 | 180
A031046 | Модульный автоматический выключатель | YCB9-80M 16А 1P 6кА D DB разъем для вилочной шины | 554.4 |  | YCB9-80M DB |  | 16 | 1P | 6 |  | D |  | Термомагнитный | [5 empty] | Модульное оборудование | 43*29*25 | 22 | 180
A031047 | Модульный автоматический выключатель | YCB9-80M 20А 1P 6кА D DB разъем для вилочной шины | 554.4 |  | YCB9-80M DB |  | 20 | 1P | 6 |  | D |  | Термомагнитный | [5 empty] | Модульное оборудование | 43*29*25 | 22 | 180
A031048 | Модульный автоматический выключатель | YCB9-80M 25А 1P 6кА D DB разъем для вилочной шины | 554.4 |  | YCB9-80M DB |  | 25 | 1P | 6 |  | D |  | Термомагнитный | [5 empty] | Модульное оборудование | 43*29*25 | 22 | 180
A031049 | Модульный автоматический выключатель | YCB9-80M 32А 1P 6кА D DB разъем для вилочной шины | 599.06 |  | YCB9-80M DB |  | 32 | 1P | 6 |  | D |  | Термомагнитный | [5 empty] | Модульное оборудование | 43*29*25 | 22 | 180
A031050 | Модульный автоматический выключатель | YCB9-80M 40А 1P 6кА D DB разъем для вилочной шины | 599.06 |  | YCB9-80M DB |  | 40 | 1P | 6 |  | D |  | Термомагнитный | [5 empty] | Модульное оборудование | 43*29*25 | 22 | 180
A031051 | Модульный автоматический выключатель | YCB9-80M 50А 1P 6кА D DB разъем для вилочной шины | 599.06 |  | YCB9-80M DB |  | 50 | 1P | 6 |  | D |  | Термомагнитный | [5 empty] | Модульное оборудование | 43*29*25 | 22 | 180
A031052 | Модульный автоматический выключатель | YCB9-80M 63А 1P 6кА D DB разъем для вилочной шины | 599.06 |  | YCB9-80M DB |  | 63 | 1P | 6 |  | D |  | Термомагнитный | [5 empty] | Модульное оборудование | 43*29*25 | 22 | 180
A031053 | Модульный автоматический выключатель | YCB9-80M 1А 2P 6кА C DB разъем для вилочной шины | 1198.12 |  | YCB9-80M DB |  | 1 | 2P | 6 |  | C |  | Термомагнитный | [5 empty] | Модульное оборудование | 43*29*25 | 22 | 90
A031054 | Модульный автоматический выключатель | YCB9-80M 2А 2P 6кА C DB разъем для вилочной шины | 1198.12 |  | YCB9-80M DB |  | 2 | 2P | 6 |  | C |  | Термомагнитный | [5 empty] | Модульное оборудование | 43*29*25 | 22 | 90
A031055 | Модульный автоматический выключатель | YCB9-80M 4А 2P 6кА C DB разъем для вилочной шины | 1198.12 |  | YCB9-80M DB |  | 4 | 2P | 6 |  | C |  | Термомагнитный | [5 empty] | Модульное оборудование | 43*29*25 | 22 | 90
A031056 | Модульный автоматический выключатель | YCB9-80M 6А 2P 6кА C DB разъем для вилочной шины | 1108.8 |  | YCB9-80M DB |  | 6 | 2P | 6 |  | C |  | Термомагнитный | [5 empty] | Модульное оборудование | 43*29*25 | 22 | 90
A031057 | Модульный автоматический выключатель | YCB9-80M 10А 2P 6кА C DB разъем для вилочной шины | 1108.8 |  | YCB9-80M DB |  | 10 | 2P | 6 |  | C |  | Термомагнитный | [5 empty] | Модульное оборудование | 43*29*25 | 22 | 90
A031058 | Модульный автоматический выключатель | YCB9-80M 16А 2P 6кА C DB разъем для вилочной шины | 909.216 |  | YCB9-80M DB |  | 16 | 2P | 6 |  | C |  | Термомагнитный | [5 empty] | Модульное оборудование | 43*29*25 | 22 | 90
A031059 | Модульный автоматический выключатель | YCB9-80M 20А 2P 6кА C DB разъем для вилочной шины | 1108.8 |  | YCB9-80M DB |  | 20 | 2P | 6 |  | C |  | Термомагнитный | [5 empty] | Модульное оборудование | 43*29*25 | 22 | 90
A031060 | Модульный автоматический выключатель | YCB9-80M 25А 2P 6кА C DB разъем для вилочной шины | 909.216 |  | YCB9-80M DB |  | 25 | 2P | 6 |  | C |  | Термомагнитный | [5 empty] | Модульное оборудование | 43*29*25 | 22 | 90
A031061 | Модульный автоматический выключатель | YCB9-80M 32А 2P 6кА C DB разъем для вилочной шины | 982.4584 |  | YCB9-80M DB |  | 32 | 2P | 6 |  | C |  | Термомагнитный | [5 empty] | Модульное оборудование | 43*29*25 | 22 | 90
A031062 | Модульный автоматический выключатель | YCB9-80M 40А 2P 6кА C DB разъем для вилочной шины | 982.4584 |  | YCB9-80M DB |  | 40 | 2P | 6 |  | C |  | Термомагнитный | [5 empty] | Модульное оборудование | 43*29*25 | 22 | 90
A031063 | Модульный автоматический выключатель | YCB9-80M 50А 2P 6кА C DB разъем для вилочной шины | 1198.12 |  | YCB9-80M DB |  | 50 | 2P | 6 |  | C |  | Термомагнитный | [5 empty] | Модульное оборудование | 43*29*25 | 22 | 90
A031064 | Модульный автоматический выключатель | YCB9-80M 63А 2P 6кА C DB разъем для вилочной шины | 1198.12 |  | YCB9-80M DB |  | 63 | 2P | 6 |  | C |  | Термомагнитный | [5 empty] | Модульное оборудование | 43*29*25 | 22 | 90
A031065 | Модульный автоматический выключатель | YCB9-80M 1А 2P 6кА B DB разъем для вилочной шины | 1198.12 |  | YCB9-80M DB |  | 1 | 2P | 6 |  | B |  | Термомагнитный | [5 empty] | Модульное оборудование | 43*29*25 | 22 | 90
A031066 | Модульный автоматический выключатель | YCB9-80M 2А 2P 6кА B DB разъем для вилочной шины | 1198.12 |  | YCB9-80M DB |  | 2 | 2P | 6 |  | B |  | Термомагнитный | [5 empty] | Модульное оборудование | 43*29*25 | 22 | 90
A031067 | Модульный автоматический выключатель | YCB9-80M 4А 2P 6кА B DB разъем для вилочной шины | 1198.12 |  | YCB9-80M DB |  | 4 | 2P | 6 |  | B |  | Термомагнитный | [5 empty] | Модульное оборудование | 43*29*25 | 22 | 90
A031068 | Модульный автоматический выключатель | YCB9-80M 6А 2P 6кА B DB разъем для вилочной шины | 1108.8 |  | YCB9-80M DB |  | 6 | 2P | 6 |  | B |  | Термомагнитный | [5 empty] | Модульное оборудование | 43*29*25 | 22 | 90
A031069 | Модульный автоматический выключатель | YCB9-80M 10А 2P 6кА B DB разъем для вилочной шины | 1108.8 |  | YCB9-80M DB |  | 10 | 2P | 6 |  | B |  | Термомагнитный | [5 empty] | Модульное оборудование | 43*29*25 | 22 | 90
A031070 | Модульный автоматический выключатель | YCB9-80M 16А 2P 6кА B DB разъем для вилочной шины | 1108.8 |  | YCB9-80M DB |  | 16 | 2P | 6 |  | B |  | Термомагнитный | [5 empty] | Модульное оборудование | 43*29*25 | 22 | 90
A031071 | Модульный автоматический выключатель | YCB9-80M 20А 2P 6кА B DB разъем для вилочной шины | 1108.8 |  | YCB9-80M DB |  | 20 | 2P | 6 |  | B |  | Термомагнитный | [5 empty] | Модульное оборудование | 43*29*25 | 22 | 90
A031072 | Модульный автоматический выключатель | YCB9-80M 25А 2P 6кА B DB разъем для вилочной шины | 1108.8 |  | YCB9-80M DB |  | 25 | 2P | 6 |  | B |  | Термомагнитный | [5 empty] | Модульное оборудование | 43*29*25 | 22 | 90
A031073 | Модульный автоматический выключатель | YCB9-80M 32А 2P 6кА B DB разъем для вилочной шины | 1198.12 |  | YCB9-80M DB |  | 32 | 2P | 6 |  | B |  | Термомагнитный | [5 empty] | Модульное оборудование | 43*29*25 | 22 | 90
A031074 | Модульный автоматический выключатель | YCB9-80M 40А 2P 6кА B DB разъем для вилочной шины | 1198.12 |  | YCB9-80M DB |  | 40 | 2P | 6 |  | B |  | Термомагнитный | [5 empty] | Модульное оборудование | 43*29*25 | 22 | 90
A031075 | Модульный автоматический выключатель | YCB9-80M 50А 2P 6кА B DB разъем для вилочной шины | 1198.12 |  | YCB9-80M DB |  | 50 | 2P | 6 |  | B |  | Термомагнитный | [5 empty] | Модульное оборудование | 43*29*25 | 22 | 90
A031076 | Модульный автоматический выключатель | YCB9-80M 63А 2P 6кА B DB разъем для вилочной шины | 1198.12 |  | YCB9-80M DB |  | 63 | 2P | 6 |  | B |  | Термомагнитный | [5 empty] | Модульное оборудование | 43*29*25 | 22 | 90
A031077 | Модульный автоматический выключатель | YCB9-80M 1А 2P 6кА D DB разъем для вилочной шины | 1198.12 |  | YCB9-80M DB |  | 1 | 2P | 6 |  | D |  | Термомагнитный | [5 empty] | Модульное оборудование | 43*29*25 | 22 | 90
A031078 | Модульный автоматический выключатель | YCB9-80M 2А 2P 6кА D DB разъем для вилочной шины | 1198.12 |  | YCB9-80M DB |  | 2 | 2P | 6 |  | D |  | Термомагнитный | [5 empty] | Модульное оборудование | 43*29*25 | 22 | 90
A031079 | Модульный автоматический выключатель | YCB9-80M 4А 2P 6кА D DB разъем для вилочной шины | 1198.12 |  | YCB9-80M DB |  | 4 | 2P | 6 |  | D |  | Термомагнитный | [5 empty] | Модульное оборудование | 43*29*25 | 22 | 90
A031080 | Модульный автоматический выключатель | YCB9-80M 6А 2P 6кА D DB разъем для вилочной шины | 1108.8 |  | YCB9-80M DB |  | 6 | 2P | 6 |  | D |  | Термомагнитный | [5 empty] | Модульное оборудование | 43*29*25 | 22 | 90
A031081 | Модульный автоматический выключатель | YCB9-80M 10А 2P 6кА D DB разъем для вилочной шины | 1108.8 |  | YCB9-80M DB |  | 10 | 2P | 6 |  | D |  | Термомагнитный | [5 empty] | Модульное оборудование | 43*29*25 | 22 | 90
A031082 | Модульный автоматический выключатель | YCB9-80M 16А 2P 6кА D DB разъем для вилочной шины | 1108.8 |  | YCB9-80M DB |  | 16 | 2P | 6 |  | D |  | Термомагнитный | [5 empty] | Модульное оборудование | 43*29*25 | 22 | 90
A031083 | Модульный автоматический выключатель | YCB9-80M 20А 2P 6кА D DB разъем для вилочной шины | 1108.8 |  | YCB9-80M DB |  | 20 | 2P | 6 |  | D |  | Термомагнитный | [5 empty] | Модульное оборудование | 43*29*25 | 22 | 90
A031084 | Модульный автоматический выключатель | YCB9-80M 25А 2P 6кА D DB разъем для вилочной шины | 1108.8 |  | YCB9-80M DB |  | 25 | 2P | 6 |  | D |  | Термомагнитный | [5 empty] | Модульное оборудование | 43*29*25 | 22 | 90
A031085 | Модульный автоматический выключатель | YCB9-80M 32А 2P 6кА D DB разъем для вилочной шины | 1198.12 |  | YCB9-80M DB |  | 32 | 2P | 6 |  | D |  | Термомагнитный | [5 empty] | Модульное оборудование | 43*29*25 | 22 | 90
A031086 | Модульный автоматический выключатель | YCB9-80M 40А 2P 6кА D DB разъем для вилочной шины | 1198.12 |  | YCB9-80M DB |  | 40 | 2P | 6 |  | D |  | Термомагнитный | [5 empty] | Модульное оборудование | 43*29*25 | 22 | 90
A031087 | Модульный автоматический выключатель | YCB9-80M 50А 2P 6кА D DB разъем для вилочной шины | 1198.12 |  | YCB9-80M DB |  | 50 | 2P | 6 |  | D |  | Термомагнитный | [5 empty] | Модульное оборудование | 43*29*25 | 22 | 90
A031088 | Модульный автоматический выключатель | YCB9-80M 63А 2P 6кА D DB разъем для вилочной шины | 1198.12 |  | YCB9-80M DB |  | 63 | 2P | 6 |  | D |  | Термомагнитный | [5 empty] | Модульное оборудование | 43*29*25 | 22 | 90
A031089 | Модульный автоматический выключатель | YCB9-80M 1А 3P 6кА C DB разъем для вилочной шины | 1797.18 |  | YCB9-80M DB |  | 1 | 3P | 6 |  | C |  | Термомагнитный | [5 empty] | Модульное оборудование | 43*29*25 | 22 | 60
A031090 | Модульный автоматический выключатель | YCB9-80M 2А 3P 6кА C DB разъем для вилочной шины | 1797.18 |  | YCB9-80M DB |  | 2 | 3P | 6 |  | C |  | Термомагнитный | [5 empty] | Модульное оборудование | 43*29*25 | 22 | 60
A031091 | Модульный автоматический выключатель | YCB9-80M 4А 3P 6кА C DB разъем для вилочной шины | 1797.18 |  | YCB9-80M DB |  | 4 | 3P | 6 |  | C |  | Термомагнитный | [5 empty] | Модульное оборудование | 43*29*25 | 22 | 60
A031092 | Модульный автоматический выключатель | YCB9-80M 6А 3P 6кА C DB разъем для вилочной шины | 1663.2 |  | YCB9-80M DB |  | 6 | 3P | 6 |  | C |  | Термомагнитный | [5 empty] | Модульное оборудование | 43*29*25 | 22 | 60
A031093 | Модульный автоматический выключатель | YCB9-80M 10А 3P 6кА C DB разъем для вилочной шины | 1663.2 |  | YCB9-80M DB |  | 10 | 3P | 6 |  | C |  | Термомагнитный | [5 empty] | Модульное оборудование | 43*29*25 | 22 | 60
A031094 | Модульный автоматический выключатель | YCB9-80M 16А 3P 6кА C DB разъем для вилочной шины | 1663.2 |  | YCB9-80M DB |  | 16 | 3P | 6 |  | C |  | Термомагнитный | [5 empty] | Модульное оборудование | 43*29*25 | 22 | 60
A031095 | Модульный автоматический выключатель | YCB9-80M 20А 3P 6кА C DB разъем для вилочной шины | 1663.2 |  | YCB9-80M DB |  | 20 | 3P | 6 |  | C |  | Термомагнитный | [5 empty] | Модульное оборудование | 43*29*25 | 22 | 60
A031096 | Модульный автоматический выключатель | YCB9-80M 25А 3P 6кА C DB разъем для вилочной шины | 1663.2 |  | YCB9-80M DB |  | 25 | 3P | 6 |  | C |  | Термомагнитный | [5 empty] | Модульное оборудование | 43*29*25 | 22 | 60
A031097 | Модульный автоматический выключатель | YCB9-80M 32А 3P 6кА C DB разъем для вилочной шины | 1797.18 |  | YCB9-80M DB |  | 32 | 3P | 6 |  | C |  | Термомагнитный | [5 empty] | Модульное оборудование | 43*29*25 | 22 | 60
A031098 | Модульный автоматический выключатель | YCB9-80M 40А 3P 6кА C DB разъем для вилочной шины | 1797.18 |  | YCB9-80M DB |  | 40 | 3P | 6 |  | C |  | Термомагнитный | [5 empty] | Модульное оборудование | 43*29*25 | 22 | 60
A031099 | Модульный автоматический выключатель | YCB9-80M 50А 3P 6кА C DB разъем для вилочной шины | 1797.18 |  | YCB9-80M DB |  | 50 | 3P | 6 |  | C |  | Термомагнитный | [5 empty] | Модульное оборудование | 43*29*25 | 22 | 60
A031100 | Модульный автоматический выключатель | YCB9-80M 63А 3P 6кА C DB разъем для вилочной шины | 1797.18 |  | YCB9-80M DB |  | 63 | 3P | 6 |  | C |  | Термомагнитный | [5 empty] | Модульное оборудование | 43*29*25 | 22 | 60
A031101 | Модульный автоматический выключатель | YCB9-80M 1А 3P 6кА B DB разъем для вилочной шины | 1797.18 |  | YCB9-80M DB |  | 1 | 3P | 6 |  | B |  | Термомагнитный | [5 empty] | Модульное оборудование | 43*29*25 | 22 | 60
A031102 | Модульный автоматический выключатель | YCB9-80M 2А 3P 6кА B DB разъем для вилочной шины | 1797.18 |  | YCB9-80M DB |  | 2 | 3P | 6 |  | B |  | Термомагнитный | [5 empty] | Модульное оборудование | 43*29*25 | 22 | 60
A031103 | Модульный автоматический выключатель | YCB9-80M 4А 3P 6кА B DB разъем для вилочной шины | 1797.18 |  | YCB9-80M DB |  | 4 | 3P | 6 |  | B |  | Термомагнитный | [5 empty] | Модульное оборудование | 43*29*25 | 22 | 60
A031104 | Модульный автоматический выключатель | YCB9-80M 6А 3P 6кА B DB разъем для вилочной шины | 1663.2 |  | YCB9-80M DB |  | 6 | 3P | 6 |  | B |  | Термомагнитный | [5 empty] | Модульное оборудование | 43*29*25 | 22 | 60
A031105 | Модульный автоматический выключатель | YCB9-80M 10А 3P 6кА B DB разъем для вилочной шины | 1663.2 |  | YCB9-80M DB |  | 10 | 3P | 6 |  | B |  | Термомагнитный | [5 empty] | Модульное оборудование | 43*29*25 | 22 | 60
A031106 | Модульный автоматический выключатель | YCB9-80M 16А 3P 6кА B DB разъем для вилочной шины | 1663.2 |  | YCB9-80M DB |  | 16 | 3P | 6 |  | B |  | Термомагнитный | [5 empty] | Модульное оборудование | 43*29*25 | 22 | 60
A031107 | Модульный автоматический выключатель | YCB9-80M 20А 3P 6кА B DB разъем для вилочной шины | 1663.2 |  | YCB9-80M DB |  | 20 | 3P | 6 |  | B |  | Термомагнитный | [5 empty] | Модульное оборудование | 43*29*25 | 22 | 60
A031108 | Модульный автоматический выключатель | YCB9-80M 25А 3P 6кА B DB разъем для вилочной шины | 1663.2 |  | YCB9-80M DB |  | 25 | 3P | 6 |  | B |  | Термомагнитный | [5 empty] | Модульное оборудование | 43*29*25 | 22 | 60
A031109 | Модульный автоматический выключатель | YCB9-80M 32А 3P 6кА B DB разъем для вилочной шины | 1797.18 |  | YCB9-80M DB |  | 32 | 3P | 6 |  | B |  | Термомагнитный | [5 empty] | Модульное оборудование | 43*29*25 | 22 | 60
A031110 | Модульный автоматический выключатель | YCB9-80M 40А 3P 6кА B DB разъем для вилочной шины | 1797.18 |  | YCB9-80M DB |  | 40 | 3P | 6 |  | B |  | Термомагнитный | [5 empty] | Модульное оборудование | 43*29*25 | 22 | 60
A031111 | Модульный автоматический выключатель | YCB9-80M 50А 3P 6кА B DB разъем для вилочной шины | 1797.18 |  | YCB9-80M DB |  | 50 | 3P | 6 |  | B |  | Термомагнитный | [5 empty] | Модульное оборудование | 43*29*25 | 22 | 60
A031112 | Модульный автоматический выключатель | YCB9-80M 63А 3P 6кА B DB разъем для вилочной шины | 1797.18 |  | YCB9-80M DB |  | 63 | 3P | 6 |  | B |  | Термомагнитный | [5 empty] | Модульное оборудование | 43*29*25 | 22 | 60
A031113 | Модульный автоматический выключатель | YCB9-80M 1А 3P 6кА D DB разъем для вилочной шины | 1797.18 |  | YCB9-80M DB |  | 1 | 3P | 6 |  | D |  | Термомагнитный | [5 empty] | Модульное оборудование | 43*29*25 | 22 | 60
A031114 | Модульный автоматический выключатель | YCB9-80M 2А 3P 6кА D DB разъем для вилочной шины | 1797.18 |  | YCB9-80M DB |  | 2 | 3P | 6 |  | D |  | Термомагнитный | [5 empty] | Модульное оборудование | 43*29*25 | 22 | 60
A031115 | Модульный автоматический выключатель | YCB9-80M 4А 3P 6кА D DB разъем для вилочной шины | 1797.18 |  | YCB9-80M DB |  | 4 | 3P | 6 |  | D |  | Термомагнитный | [5 empty] | Модульное оборудование | 43*29*25 | 22 | 60
A031116 | Модульный автоматический выключатель | YCB9-80M 6А 3P 6кА D DB разъем для вилочной шины | 1663.2 |  | YCB9-80M DB |  | 6 | 3P | 6 |  | D |  | Термомагнитный | [5 empty] | Модульное оборудование | 43*29*25 | 22 | 60
A031117 | Модульный автоматический выключатель | YCB9-80M 10А 3P 6кА D DB разъем для вилочной шины | 1663.2 |  | YCB9-80M DB |  | 10 | 3P | 6 |  | D |  | Термомагнитный | [5 empty] | Модульное оборудование | 43*29*25 | 22 | 60
A031118 | Модульный автоматический выключатель | YCB9-80M 16А 3P 6кА D DB разъем для вилочной шины | 1663.2 |  | YCB9-80M DB |  | 16 | 3P | 6 |  | D |  | Термомагнитный | [5 empty] | Модульное оборудование | 43*29*25 | 22 | 60
A031119 | Модульный автоматический выключатель | YCB9-80M 20А 3P 6кА D DB разъем для вилочной шины | 1663.2 |  | YCB9-80M DB |  | 20 | 3P | 6 |  | D |  | Термомагнитный | [5 empty] | Модульное оборудование | 43*29*25 | 22 | 60
A031120 | Модульный автоматический выключатель | YCB9-80M 25А 3P 6кА D DB разъем для вилочной шины | 1663.2 |  | YCB9-80M DB |  | 25 | 3P | 6 |  | D |  | Термомагнитный | [5 empty] | Модульное оборудование | 43*29*25 | 22 | 60
A031121 | Модульный автоматический выключатель | YCB9-80M 32А 3P 6кА D DB разъем для вилочной шины | 1797.18 |  | YCB9-80M DB |  | 32 | 3P | 6 |  | D |  | Термомагнитный | [5 empty] | Модульное оборудование | 43*29*25 | 22 | 60
A031122 | Модульный автоматический выключатель | YCB9-80M 40А 3P 6кА D DB разъем для вилочной шины | 1797.18 |  | YCB9-80M DB |  | 40 | 3P | 6 |  | D |  | Термомагнитный | [5 empty] | Модульное оборудование | 43*29*25 | 22 | 60
A031123 | Модульный автоматический выключатель | YCB9-80M 50А 3P 6кА D DB разъем для вилочной шины | 1797.18 |  | YCB9-80M DB |  | 50 | 3P | 6 |  | D |  | Термомагнитный | [5 empty] | Модульное оборудование | 43*29*25 | 22 | 60
A031124 | Модульный автоматический выключатель | YCB9-80M 63А 3P 6кА D DB разъем для вилочной шины | 1797.18 |  | YCB9-80M DB |  | 63 | 3P | 6 |  | D |  | Термомагнитный | [5 empty] | Модульное оборудование | 43*29*25 | 22 | 60
A031125 | Модульный автоматический выключатель | YCB9-80M 1А 4P 6кА C DB разъем для вилочной шины | 2396.24 |  | YCB9-80M DB |  | 1 | 4P | 6 |  | C |  | Термомагнитный | [5 empty] | Модульное оборудование | 43*29*25 | 22 | 45
A031126 | Модульный автоматический выключатель | YCB9-80M 2А 4P 6кА C DB разъем для вилочной шины | 2396.24 |  | YCB9-80M DB |  | 2 | 4P | 6 |  | C |  | Термомагнитный | [5 empty] | Модульное оборудование | 43*29*25 | 22 | 45
A031127 | Модульный автоматический выключатель | YCB9-80M 4А 4P 6кА C DB разъем для вилочной шины | 2396.24 |  | YCB9-80M DB |  | 4 | 4P | 6 |  | C |  | Термомагнитный | [5 empty] | Модульное оборудование | 43*29*25 | 22 | 45
A031128 | Модульный автоматический выключатель | YCB9-80M 6А 4P 6кА C DB разъем для вилочной шины | 2217.6 |  | YCB9-80M DB |  | 6 | 4P | 6 |  | C |  | Термомагнитный | [5 empty] | Модульное оборудование | 43*29*25 | 22 | 45
A031129 | Модульный автоматический выключатель | YCB9-80M 10А 4P 6кА C DB разъем для вилочной шины | 2217.6 |  | YCB9-80M DB |  | 10 | 4P | 6 |  | C |  | Термомагнитный | [5 empty] | Модульное оборудование | 43*29*25 | 22 | 45
A031130 | Модульный автоматический выключатель | YCB9-80M 16А 4P 6кА C DB разъем для вилочной шины | 2217.6 |  | YCB9-80M DB |  | 16 | 4P | 6 |  | C |  | Термомагнитный | [5 empty] | Модульное оборудование | 43*29*25 | 22 | 45
A031131 | Модульный автоматический выключатель | YCB9-80M 20А 4P 6кА C DB разъем для вилочной шины | 2217.6 |  | YCB9-80M DB |  | 20 | 4P | 6 |  | C |  | Термомагнитный | [5 empty] | Модульное оборудование | 43*29*25 | 22 | 45
A031132 | Модульный автоматический выключатель | YCB9-80M 25А 4P 6кА C DB разъем для вилочной шины | 2217.6 |  | YCB9-80M DB |  | 25 | 4P | 6 |  | C |  | Термомагнитный | [5 empty] | Модульное оборудование | 43*29*25 | 22 | 45
A031133 | Модульный автоматический выключатель | YCB9-80M 32А 4P 6кА C DB разъем для вилочной шины | 2396.24 |  | YCB9-80M DB |  | 32 | 4P | 6 |  | C |  | Термомагнитный | [5 empty] | Модульное оборудование | 43*29*25 | 22 | 45
A031134 | Модульный автоматический выключатель | YCB9-80M 40А 4P 6кА C DB разъем для вилочной шины | 2396.24 |  | YCB9-80M DB |  | 40 | 4P | 6 |  | C |  | Термомагнитный | [5 empty] | Модульное оборудование | 43*29*25 | 22 | 45
A031135 | Модульный автоматический выключатель | YCB9-80M 50А 4P 6кА C DB разъем для вилочной шины | 2396.24 |  | YCB9-80M DB |  | 50 | 4P | 6 |  | C |  | Термомагнитный | [5 empty] | Модульное оборудование | 43*29*25 | 22 | 45
A031136 | Модульный автоматический выключатель | YCB9-80M 63А 4P 6кА C DB разъем для вилочной шины | 2396.24 |  | YCB9-80M DB |  | 63 | 4P | 6 |  | C |  | Термомагнитный | [5 empty] | Модульное оборудование | 43*29*25 | 22 | 45
A031137 | Модульный автоматический выключатель | YCB9-80M 1А 4P 6кА B DB разъем для вилочной шины | 2396.24 |  | YCB9-80M DB |  | 1 | 4P | 6 |  | B |  | Термомагнитный | [5 empty] | Модульное оборудование | 43*29*25 | 22 | 45
A031138 | Модульный автоматический выключатель | YCB9-80M 2А 4P 6кА B DB разъем для вилочной шины | 2396.24 |  | YCB9-80M DB |  | 2 | 4P | 6 |  | B |  | Термомагнитный | [5 empty] | Модульное оборудование | 43*29*25 | 22 | 45
A031139 | Модульный автоматический выключатель | YCB9-80M 4А 4P 6кА B DB разъем для вилочной шины | 2396.24 |  | YCB9-80M DB |  | 4 | 4P | 6 |  | B |  | Термомагнитный | [5 empty] | Модульное оборудование | 43*29*25 | 22 | 45
A031140 | Модульный автоматический выключатель | YCB9-80M 6А 4P 6кА B DB разъем для вилочной шины | 2217.6 |  | YCB9-80M DB |  | 6 | 4P | 6 |  | B |  | Термомагнитный | [5 empty] | Модульное оборудование | 43*29*25 | 22 | 45
A031141 | Модульный автоматический выключатель | YCB9-80M 10А 4P 6кА B DB разъем для вилочной шины | 2217.6 |  | YCB9-80M DB |  | 10 | 4P | 6 |  | B |  | Термомагнитный | [5 empty] | Модульное оборудование | 43*29*25 | 22 | 45
A031142 | Модульный автоматический выключатель | YCB9-80M 16А 4P 6кА B DB разъем для вилочной шины | 2217.6 |  | YCB9-80M DB |  | 16 | 4P | 6 |  | B |  | Термомагнитный | [5 empty] | Модульное оборудование | 43*29*25 | 22 | 45
A031143 | Модульный автоматический выключатель | YCB9-80M 20А 4P 6кА B DB разъем для вилочной шины | 2217.6 |  | YCB9-80M DB |  | 20 | 4P | 6 |  | B |  | Термомагнитный | [5 empty] | Модульное оборудование | 43*29*25 | 22 | 45
A031144 | Модульный автоматический выключатель | YCB9-80M 25А 4P 6кА B DB разъем для вилочной шины | 2217.6 |  | YCB9-80M DB |  | 25 | 4P | 6 |  | B |  | Термомагнитный | [5 empty] | Модульное оборудование | 43*29*25 | 22 | 45
A031145 | Модульный автоматический выключатель | YCB9-80M 32А 4P 6кА B DB разъем для вилочной шины | 2396.24 |  | YCB9-80M DB |  | 32 | 4P | 6 |  | B |  | Термомагнитный | [5 empty] | Модульное оборудование | 43*29*25 | 22 | 45
A031146 | Модульный автоматический выключатель | YCB9-80M 40А 4P 6кА B DB разъем для вилочной шины | 2396.24 |  | YCB9-80M DB |  | 40 | 4P | 6 |  | B |  | Термомагнитный | [5 empty] | Модульное оборудование | 43*29*25 | 22 | 45
A031147 | Модульный автоматический выключатель | YCB9-80M 50А 4P 6кА B DB разъем для вилочной шины | 2396.24 |  | YCB9-80M DB |  | 50 | 4P | 6 |  | B |  | Термомагнитный | [5 empty] | Модульное оборудование | 43*29*25 | 22 | 45
A031148 | Модульный автоматический выключатель | YCB9-80M 63А 4P 6кА B DB разъем для вилочной шины | 2396.24 |  | YCB9-80M DB |  | 63 | 4P | 6 |  | B |  | Термомагнитный | [5 empty] | Модульное оборудование | 43*29*25 | 22 | 45
A031149 | Модульный автоматический выключатель | YCB9-80M 1А 4P 6кА D DB разъем для вилочной шины | 2396.24 |  | YCB9-80M DB |  | 1 | 4P | 6 |  | D |  | Термомагнитный | [5 empty] | Модульное оборудование | 43*29*25 | 22 | 45
A031150 | Модульный автоматический выключатель | YCB9-80M 2А 4P 6кА D DB разъем для вилочной шины | 2396.24 |  | YCB9-80M DB |  | 2 | 4P | 6 |  | D |  | Термомагнитный | [5 empty] | Модульное оборудование | 43*29*25 | 22 | 45
A031151 | Модульный автоматический выключатель | YCB9-80M 4А 4P 6кА D DB разъем для вилочной шины | 2396.24 |  | YCB9-80M DB |  | 4 | 4P | 6 |  | D |  | Термомагнитный | [5 empty] | Модульное оборудование | 43*29*25 | 22 | 45
A031152 | Модульный автоматический выключатель | YCB9-80M 6А 4P 6кА D DB разъем для вилочной шины | 2217.6 |  | YCB9-80M DB |  | 6 | 4P | 6 |  | D |  | Термомагнитный | [5 empty] | Модульное оборудование | 43*29*25 | 22 | 45
A031153 | Модульный автоматический выключатель | YCB9-80M 10А 4P 6кА D DB разъем для вилочной шины | 2217.6 |  | YCB9-80M DB |  | 10 | 4P | 6 |  | D |  | Термомагнитный | [5 empty] | Модульное оборудование | 43*29*25 | 22 | 45
A031154 | Модульный автоматический выключатель | YCB9-80M 16А 4P 6кА D DB разъем для вилочной шины | 2217.6 |  | YCB9-80M DB |  | 16 | 4P | 6 |  | D |  | Термомагнитный | [5 empty] | Модульное оборудование | 43*29*25 | 22 | 45
A031155 | Модульный автоматический выключатель | YCB9-80M 20А 4P 6кА D DB разъем для вилочной шины | 2217.6 |  | YCB9-80M DB |  | 20 | 4P | 6 |  | D |  | Термомагнитный | [5 empty] | Модульное оборудование | 43*29*25 | 22 | 45
A031156 | Модульный автоматический выключатель | YCB9-80M 25А 4P 6кА D DB разъем для вилочной шины | 2217.6 |  | YCB9-80M DB |  | 25 | 4P | 6 |  | D |  | Термомагнитный | [5 empty] | Модульное оборудование | 43*29*25 | 22 | 45
A031157 | Модульный автоматический выключатель | YCB9-80M 32А 4P 6кА D DB разъем для вилочной шины | 2396.24 |  | YCB9-80M DB |  | 32 | 4P | 6 |  | D |  | Термомагнитный | [5 empty] | Модульное оборудование | 43*29*25 | 22 | 45
A031158 | Модульный автоматический выключатель | YCB9-80M 40А 4P 6кА D DB разъем для вилочной шины | 2396.24 |  | YCB9-80M DB |  | 40 | 4P | 6 |  | D |  | Термомагнитный | [5 empty] | Модульное оборудование | 43*29*25 | 22 | 45
A031159 | Модульный автоматический выключатель | YCB9-80M 50А 4P 6кА D DB разъем для вилочной шины | 2396.24 |  | YCB9-80M DB |  | 50 | 4P | 6 |  | D |  | Термомагнитный | [5 empty] | Модульное оборудование | 43*29*25 | 22 | 45
A031160 | Модульный автоматический выключатель | YCB9-80M 63А 4P 6кА D DB разъем для вилочной шины | 2396.24 |  | YCB9-80M DB |  | 63 | 4P | 6 |  | D |  | Термомагнитный | [5 empty] | Модульное оборудование | 43*29*25 | 22 | 45
A032391 | Модульный автоматический выключатель | YCB9N-40 6А 1P+N 6кА С компактный 18 мм ширина | 852.39 |  | YCB9N-40 |  | 6 | 1P+N | 6 |  | C |  | Термомагнитный | [5 empty] | Модульное оборудование | 43*29*25 | 20 | 180
A032392 | Модульный автоматический выключатель | YCB9N-40 10А 1P+N 6кА C компактный 18 мм ширина | 852.39 |  | YCB9N-40 |  | 10 | 1P+N | 6 |  | C |  | Термомагнитный | [5 empty] | Модульное оборудование | 43*29*25 | 20 | 180
A032393 | Модульный автоматический выключатель | YCB9N-40 16А 1P+N 6кА C компактный 18 мм ширина | 852.39 |  | YCB9N-40 |  | 16 | 1P+N | 6 |  | C |  | Термомагнитный | [5 empty] | Модульное оборудование | 43*29*25 | 20 | 180
A032394 | Модульный автоматический выключатель | YCB9N-40 20А 1P+N 6кА C компактный 18 мм ширина | 852.39 |  | YCB9N-40 |  | 20 | 1P+N | 6 |  | C |  | Термомагнитный | [5 empty] | Модульное оборудование | 43*29*25 | 20 | 180
A032395 | Модульный автоматический выключатель | YCB9N-40 25А 1P+N 6кА C компактный 18 мм ширина | 852.39 |  | YCB9N-40 |  | 25 | 1P+N | 6 |  | C |  | Термомагнитный | [5 empty] | Модульное оборудование | 43*29*25 | 20 | 180
A032396 | Модульный автоматический выключатель | YCB9N-40 32А 1P+N 6кА C компактный 18 мм ширина | 852.39 |  | YCB9N-40 |  | 32 | 1P+N | 6 |  | C |  | Термомагнитный | [5 empty] | Модульное оборудование | 43*29*25 | 20 | 180
A032397 | Модульный автоматический выключатель | YCB9N-40 40А 1P+N 6кА C компактный 18 мм ширина | 852.39 |  | YCB9N-40 |  | 40 | 1P+N | 6 |  | C |  | Термомагнитный | [5 empty] | Модульное оборудование | 43*29*25 | 20 | 180
A032398 | Модульный автоматический выключатель | YCB9N-40 6А 1P+N 6кА B компактный 18 мм ширина | 852.39 |  | YCB9N-40 |  | 6 | 1P+N | 6 |  | B |  | Термомагнитный | [5 empty] | Модульное оборудование | 43*29*25 | 20 | 180
A032399 | Модульный автоматический выключатель | YCB9N-40 10А 1P+N 6кА B компактный 18 мм ширина | 852.39 |  | YCB9N-40 |  | 10 | 1P+N | 6 |  | B |  | Термомагнитный | [5 empty] | Модульное оборудование | 43*29*25 | 20 | 180
A032400 | Модульный автоматический выключатель | YCB9N-40 16А 1P+N 6кА B компактный 18 мм ширина | 852.39 |  | YCB9N-40 |  | 16 | 1P+N | 6 |  | B |  | Термомагнитный | [5 empty] | Модульное оборудование | 43*29*25 | 20 | 180
A032401 | Модульный автоматический выключатель | YCB9N-40 20А 1P+N 6кА B компактный 18 мм ширина | 852.39 |  | YCB9N-40 |  | 20 | 1P+N | 6 |  | B |  | Термомагнитный | [5 empty] | Модульное оборудование | 43*29*25 | 20 | 180
A032402 | Модульный автоматический выключатель | YCB9N-40 25А 1P+N 6кА B компактный 18 мм ширина | 852.39 |  | YCB9N-40 |  | 25 | 1P+N | 6 |  | B |  | Термомагнитный | [5 empty] | Модульное оборудование | 43*29*25 | 20 | 180
A032403 | Модульный автоматический выключатель | YCB9N-40 32А 1P+N 6кА B компактный 18 мм ширина | 852.39 |  | YCB9N-40 |  | 32 | 1P+N | 6 |  | B |  | Термомагнитный | [5 empty] | Модульное оборудование | 43*29*25 | 20 | 180
A032404 | Модульный автоматический выключатель | YCB9N-40 40А 1P+N 6кА B компактный 18 мм ширина | 852.39 |  | YCB9N-40 |  | 40 | 1P+N | 6 |  | B |  | Термомагнитный | [5 empty] | Модульное оборудование | 43*29*25 | 20 | 180
A034131 | Модульный автоматический выключатель | YCB9-63R 2А 1P 15кА B | 962.5 |  | YCB9-63R |  | 2 | 1P | 15 |  | B |  | Термомагнитный | [5 empty] | Модульное оборудование | 43*29*25 | 17.4 | 180
A034132 | Модульный автоматический выключатель | YCB9-63R 4А 1P 15кА B | 962.5 |  | YCB9-63R |  | 4 | 1P | 15 |  | B |  | Термомагнитный | [5 empty] | Модульное оборудование | 43*29*25 | 17.4 | 180
A034133 | Модульный автоматический выключатель | YCB9-63R 6А 1P 15кА B | 847 |  | YCB9-63R |  | 6 | 1P | 15 |  | B |  | Термомагнитный | [5 empty] | Модульное оборудование | 43*29*25 | 17.4 | 180
A034134 | Модульный автоматический выключатель | YCB9-63R 10А 1P 15кА B | 847 |  | YCB9-63R |  | 10 | 1P | 15 |  | B |  | Термомагнитный | [5 empty] | Модульное оборудование | 43*29*25 | 17.4 | 180
A034135 | Модульный автоматический выключатель | YCB9-63R 16А 1P 15кА B | 847 |  | YCB9-63R |  | 16 | 1P | 15 |  | B |  | Термомагнитный | [5 empty] | Модульное оборудование | 43*29*25 | 17.4 | 180
A034136 | Модульный автоматический выключатель | YCB9-63R 20А 1P 15кА B | 847 |  | YCB9-63R |  | 20 | 1P | 15 |  | B |  | Термомагнитный | [5 empty] | Модульное оборудование | 43*29*25 | 17.4 | 180
A034137 | Модульный автоматический выключатель | YCB9-63R 25А 1P 15кА B | 847 |  | YCB9-63R |  | 25 | 1P | 15 |  | B |  | Термомагнитный | [5 empty] | Модульное оборудование | 43*29*25 | 17.4 | 180
A034138 | Модульный автоматический выключатель | YCB9-63R 32А 1P 15кА B | 847 |  | YCB9-63R |  | 32 | 1P | 15 |  | B |  | Термомагнитный | [5 empty] | Модульное оборудование | 43*29*25 | 17.4 | 180
A034139 | Модульный автоматический выключатель | YCB9-63R 40А 1P 15кА B | 962.5 |  | YCB9-63R |  | 40 | 1P | 15 |  | B |  | Термомагнитный | [5 empty] | Модульное оборудование | 43*29*25 | 17.4 | 180
A034140 | Модульный автоматический выключатель | YCB9-63R 50А 1P 15кА B | 962.5 |  | YCB9-63R |  | 50 | 1P | 15 |  | B |  | Термомагнитный | [5 empty] | Модульное оборудование | 43*29*25 | 17.4 | 180
A034141 | Модульный автоматический выключатель | YCB9-63R 63А 1P 15кА B | 962.5 |  | YCB9-63R |  | 63 | 1P | 15 |  | B |  | Термомагнитный | [5 empty] | Модульное оборудование | 43*29*25 | 17.4 | 180
A034142 | Модульный автоматический выключатель | YCB9-63R 1А 1P 15кА C | 962.5 |  | YCB9-63R |  | 1 | 1P | 15 |  | C |  | Термомагнитный | [5 empty] | Модульное оборудование | 43*29*25 | 17.4 | 180
A034143 | Модульный автоматический выключатель | YCB9-63R 2А 1P 15кА C | 789.25 |  | YCB9-63R |  | 2 | 1P | 15 |  | C |  | Термомагнитный | [5 empty] | Модульное оборудование | 43*29*25 | 17.4 | 180
A034144 | Модульный автоматический выключатель | YCB9-63R 3А 1P 15кА C | 962.5 |  | YCB9-63R |  | 3 | 1P | 15 |  | C |  | Термомагнитный | [5 empty] | Модульное оборудование | 43*29*25 | 17.4 | 180
A034145 | Модульный автоматический выключатель | YCB9-63R 4А 1P 15кА C | 962.5 |  | YCB9-63R |  | 4 | 1P | 15 |  | C |  | Термомагнитный | [5 empty] | Модульное оборудование | 43*29*25 | 17.4 | 180
A034146 | Модульный автоматический выключатель | YCB9-63R 5А 1P 15кА C | 962.5 |  | YCB9-63R |  | 5 | 1P | 15 |  | C |  | Термомагнитный | [5 empty] | Модульное оборудование | 43*29*25 | 17.4 | 180
A034147 | Модульный автоматический выключатель | YCB9-63R 6А 1P 15кА C | 847 |  | YCB9-63R |  | 6 | 1P | 15 |  | C |  | Термомагнитный | [5 empty] | Модульное оборудование | 43*29*25 | 17.4 | 180
A034148 | Модульный автоматический выключатель | YCB9-63R 10А 1P 15кА C | 847 |  | YCB9-63R |  | 10 | 1P | 15 |  | C |  | Термомагнитный | [5 empty] | Модульное оборудование | 43*29*25 | 17.4 | 180
A034149 | Модульный автоматический выключатель | YCB9-63R 16А 1P 15кА C | 847 |  | YCB9-63R |  | 16 | 1P | 15 |  | C |  | Термомагнитный | [5 empty] | Модульное оборудование | 43*29*25 | 17.4 | 180
A034150 | Модульный автоматический выключатель | YCB9-63R 20А 1P 15кА C | 847 |  | YCB9-63R |  | 20 | 1P | 15 |  | C |  | Термомагнитный | [5 empty] | Модульное оборудование | 43*29*25 | 17.4 | 180
A034151 | Модульный автоматический выключатель | YCB9-63R 25А 1P 15кА C | 847 |  | YCB9-63R |  | 25 | 1P | 15 |  | C |  | Термомагнитный | [5 empty] | Модульное оборудование | 43*29*25 | 17.4 | 180
A034152 | Модульный автоматический выключатель | YCB9-63R 32А 1P 15кА C | 847 |  | YCB9-63R |  | 32 | 1P | 15 |  | C |  | Термомагнитный | [5 empty] | Модульное оборудование | 43*29*25 | 17.4 | 180
A034153 | Модульный автоматический выключатель | YCB9-63R 40А 1P 15кА C | 962.5 |  | YCB9-63R |  | 40 | 1P | 15 |  | C |  | Термомагнитный | [5 empty] | Модульное оборудование | 43*29*25 | 17.4 | 180
A034154 | Модульный автоматический выключатель | YCB9-63R 50А 1P 15кА C | 962.5 |  | YCB9-63R |  | 50 | 1P | 15 |  | C |  | Термомагнитный | [5 empty] | Модульное оборудование | 43*29*25 | 17.4 | 180
A034155 | Модульный автоматический выключатель | YCB9-63R 63А 1P 15кА C | 962.5 |  | YCB9-63R |  | 63 | 1P | 15 |  | C |  | Термомагнитный | [5 empty] | Модульное оборудование | 43*29*25 | 17.4 | 180
A034156 | Модульный автоматический выключатель | YCB9-63R 2А 1P 15кА D | 962.5 |  | YCB9-63R |  | 2 | 1P | 15 |  | D |  | Термомагнитный | [5 empty] | Модульное оборудование | 43*29*25 | 17.4 | 180
A034157 | Модульный автоматический выключатель | YCB9-63R 4А 1P 15кА D | 962.5 |  | YCB9-63R |  | 4 | 1P | 15 |  | D |  | Термомагнитный | [5 empty] | Модульное оборудование | 43*29*25 | 17.4 | 180
A034158 | Модульный автоматический выключатель | YCB9-63R 6А 1P 15кА D | 847 |  | YCB9-63R |  | 6 | 1P | 15 |  | D |  | Термомагнитный | [5 empty] | Модульное оборудование | 43*29*25 | 17.4 | 180
A034159 | Модульный автоматический выключатель | YCB9-63R 10А 1P 15кА D | 847 |  | YCB9-63R |  | 10 | 1P | 15 |  | D |  | Термомагнитный | [5 empty] | Модульное оборудование | 43*29*25 | 17.4 | 180
A034160 | Модульный автоматический выключатель | YCB9-63R 16А 1P 15кА D | 847 |  | YCB9-63R |  | 16 | 1P | 15 |  | D |  | Термомагнитный | [5 empty] | Модульное оборудование | 43*29*25 | 17.4 | 180
A034161 | Модульный автоматический выключатель | YCB9-63R 20А 1P 15кА D | 847 |  | YCB9-63R |  | 20 | 1P | 15 |  | D |  | Термомагнитный | [5 empty] | Модульное оборудование | 43*29*25 | 17.4 | 180
A034162 | Модульный автоматический выключатель | YCB9-63R 25А 1P 15кА D | 847 |  | YCB9-63R |  | 25 | 1P | 15 |  | D |  | Термомагнитный | [5 empty] | Модульное оборудование | 43*29*25 | 17.4 | 180
A034163 | Модульный автоматический выключатель | YCB9-63R 32А 1P 15кА D | 847 |  | YCB9-63R |  | 32 | 1P | 15 |  | D |  | Термомагнитный | [5 empty] | Модульное оборудование | 43*29*25 | 17.4 | 180
A034164 | Модульный автоматический выключатель | YCB9-63R 40А 1P 15кА D | 962.5 |  | YCB9-63R |  | 40 | 1P | 15 |  | D |  | Термомагнитный | [5 empty] | Модульное оборудование | 43*29*25 | 17.4 | 180
A034165 | Модульный автоматический выключатель | YCB9-63R 50А 1P 15кА D | 962.5 |  | YCB9-63R |  | 50 | 1P | 15 |  | D |  | Термомагнитный | [5 empty] | Модульное оборудование | 43*29*25 | 17.4 | 180
A034166 | Модульный автоматический выключатель | YCB9-63R 63А 1P 15кА D | 962.5 |  | YCB9-63R |  | 63 | 1P | 15 |  | D |  | Термомагнитный | [5 empty] | Модульное оборудование | 43*29*25 | 17.4 | 180
A034167 | Модульный автоматический выключатель | YCB9-63R 6А 2P 15кА B | 1694 |  | YCB9-63R |  | 6 | 2P | 15 |  | B |  | Термомагнитный | [5 empty] | Модульное оборудование | 43*29*25 | 17.4 | 90
A034168 | Модульный автоматический выключатель | YCB9-63R 10А 2P 15кА B | 1694 |  | YCB9-63R |  | 10 | 2P | 15 |  | B |  | Термомагнитный | [5 empty] | Модульное оборудование | 43*29*25 | 17.4 | 90
A034169 | Модульный автоматический выключатель | YCB9-63R 16А 2P 15кА B | 1694 |  | YCB9-63R |  | 16 | 2P | 15 |  | B |  | Термомагнитный | [5 empty] | Модульное оборудование | 43*29*25 | 17.4 | 90
A034170 | Модульный автоматический выключатель | YCB9-63R 20А 2P 15кА B | 1694 |  | YCB9-63R |  | 20 | 2P | 15 |  | B |  | Термомагнитный | [5 empty] | Модульное оборудование | 43*29*25 | 17.4 | 90
A034171 | Модульный автоматический выключатель | YCB9-63R 25А 2P 15кА B | 1694 |  | YCB9-63R |  | 25 | 2P | 15 |  | B |  | Термомагнитный | [5 empty] | Модульное оборудование | 43*29*25 | 17.4 | 90
A034172 | Модульный автоматический выключатель | YCB9-63R 32А 2P 15кА B | 1694 |  | YCB9-63R |  | 32 | 2P | 15 |  | B |  | Термомагнитный | [5 empty] | Модульное оборудование | 43*29*25 | 17.4 | 90
A034173 | Модульный автоматический выключатель | YCB9-63R 40А 2P 15кА B | 1925 |  | YCB9-63R |  | 40 | 2P | 15 |  | B |  | Термомагнитный | [5 empty] | Модульное оборудование | 43*29*25 | 17.4 | 90
A034174 | Модульный автоматический выключатель | YCB9-63R 50А 2P 15кА B | 1925 |  | YCB9-63R |  | 50 | 2P | 15 |  | B |  | Термомагнитный | [5 empty] | Модульное оборудование | 43*29*25 | 17.4 | 90
A034175 | Модульный автоматический выключатель | YCB9-63R 63А 2P 15кА B | 1925 |  | YCB9-63R |  | 63 | 2P | 15 |  | B |  | Термомагнитный | [5 empty] | Модульное оборудование | 43*29*25 | 17.4 | 90
A034176 | Модульный автоматический выключатель | YCB9-63R 2А 2P 15кА C | 1925 |  | YCB9-63R |  | 2 | 2P | 15 |  | C |  | Термомагнитный | [5 empty] | Модульное оборудование | 43*29*25 | 17.4 | 90
A034177 | Модульный автоматический выключатель | YCB9-63R 3А 2P 15кА C | 1578.5 |  | YCB9-63R |  | 3 | 2P | 15 |  | C |  | Термомагнитный | [5 empty] | Модульное оборудование | 43*29*25 | 17.4 | 90
A034178 | Модульный автоматический выключатель | YCB9-63R 4А 2P 15кА C | 1925 |  | YCB9-63R |  | 4 | 2P | 15 |  | C |  | Термомагнитный | [5 empty] | Модульное оборудование | 43*29*25 | 17.4 | 90
A034179 | Модульный автоматический выключатель | YCB9-63R 6А 2P 15кА C | 1694 |  | YCB9-63R |  | 6 | 2P | 15 |  | C |  | Термомагнитный | [5 empty] | Модульное оборудование | 43*29*25 | 17.4 | 90
A034180 | Модульный автоматический выключатель | YCB9-63R 10А 2P 15кА C | 1694 |  | YCB9-63R |  | 10 | 2P | 15 |  | C |  | Термомагнитный | [5 empty] | Модульное оборудование | 43*29*25 | 17.4 | 90
A034181 | Модульный автоматический выключатель | YCB9-63R 16А 2P 15кА C | 1694 |  | YCB9-63R |  | 16 | 2P | 15 |  | C |  | Термомагнитный | [5 empty] | Модульное оборудование | 43*29*25 | 17.4 | 90
A034182 | Модульный автоматический выключатель | YCB9-63R 20А 2P 15кА C | 1694 |  | YCB9-63R |  | 20 | 2P | 15 |  | C |  | Термомагнитный | [5 empty] | Модульное оборудование | 43*29*25 | 17.4 | 90
A034183 | Модульный автоматический выключатель | YCB9-63R 25А 2P 15кА C | 1694 |  | YCB9-63R |  | 25 | 2P | 15 |  | C |  | Термомагнитный | [5 empty] | Модульное оборудование | 43*29*25 | 17.4 | 90
A034184 | Модульный автоматический выключатель | YCB9-63R 32А 2P 15кА C | 1694 |  | YCB9-63R |  | 32 | 2P | 15 |  | C |  | Термомагнитный | [5 empty] | Модульное оборудование | 43*29*25 | 17.4 | 90
A034185 | Модульный автоматический выключатель | YCB9-63R 40А 2P 15кА C | 1578.5 |  | YCB9-63R |  | 40 | 2P | 15 |  | C |  | Термомагнитный | [5 empty] | Модульное оборудование | 43*29*25 | 17.4 | 90
A034186 | Модульный автоматический выключатель | YCB9-63R 50А 2P 15кА C | 1925 |  | YCB9-63R |  | 50 | 2P | 15 |  | C |  | Термомагнитный | [5 empty] | Модульное оборудование | 43*29*25 | 17.4 | 90
A034187 | Модульный автоматический выключатель | YCB9-63R 63А 2P 15кА C | 1925 |  | YCB9-63R |  | 63 | 2P | 15 |  | C |  | Термомагнитный | [5 empty] | Модульное оборудование | 43*29*25 | 17.4 | 90
A034188 | Модульный автоматический выключатель | YCB9-63R 6А 2P 15кА D | 1694 |  | YCB9-63R |  | 6 | 2P | 15 |  | D |  | Термомагнитный | [5 empty] | Модульное оборудование | 43*29*25 | 17.4 | 90
A034189 | Модульный автоматический выключатель | YCB9-63R 10А 2P 15кА D | 1694 |  | YCB9-63R |  | 10 | 2P | 15 |  | D |  | Термомагнитный | [5 empty] | Модульное оборудование | 43*29*25 | 17.4 | 90
A034190 | Модульный автоматический выключатель | YCB9-63R 16А 2P 15кА D | 1694 |  | YCB9-63R |  | 16 | 2P | 15 |  | D |  | Термомагнитный | [5 empty] | Модульное оборудование | 43*29*25 | 17.4 | 90
A034191 | Модульный автоматический выключатель | YCB9-63R 20А 2P 15кА D | 1694 |  | YCB9-63R |  | 20 | 2P | 15 |  | D |  | Термомагнитный | [5 empty] | Модульное оборудование | 43*29*25 | 17.4 | 90
A034192 | Модульный автоматический выключатель | YCB9-63R 25А 2P 15кА D | 1694 |  | YCB9-63R |  | 25 | 2P | 15 |  | D |  | Термомагнитный | [5 empty] | Модульное оборудование | 43*29*25 | 17.4 | 90
A034193 | Модульный автоматический выключатель | YCB9-63R 32А 2P 15кА D | 1694 |  | YCB9-63R |  | 32 | 2P | 15 |  | D |  | Термомагнитный | [5 empty] | Модульное оборудование | 43*29*25 | 17.4 | 90
A034194 | Модульный автоматический выключатель | YCB9-63R 40А 2P 15кА D | 1925 |  | YCB9-63R |  | 40 | 2P | 15 |  | D |  | Термомагнитный | [5 empty] | Модульное оборудование | 43*29*25 | 17.4 | 90
A034195 | Модульный автоматический выключатель | YCB9-63R 50А 2P 15кА D | 1925 |  | YCB9-63R |  | 50 | 2P | 15 |  | D |  | Термомагнитный | [5 empty] | Модульное оборудование | 43*29*25 | 17.4 | 90
A034196 | Модульный автоматический выключатель | YCB9-63R 63А 2P 15кА D | 1925 |  | YCB9-63R |  | 63 | 2P | 15 |  | D |  | Термомагнитный | [5 empty] | Модульное оборудование | 43*29*25 | 17.4 | 90
A034197 | Модульный автоматический выключатель | YCB9-63R 2А 3P 15кА B | 2887.5 |  | YCB9-63R |  | 2 | 3P | 15 |  | B |  | Термомагнитный | [5 empty] | Модульное оборудование | 43*29*25 | 17.4 | 60
A034198 | Модульный автоматический выключатель | YCB9-63R 6А 3P 15кА B | 2541 |  | YCB9-63R |  | 6 | 3P | 15 |  | B |  | Термомагнитный | [5 empty] | Модульное оборудование | 43*29*25 | 17.4 | 60
A034199 | Модульный автоматический выключатель | YCB9-63R 10А 3P 15кА B | 2541 |  | YCB9-63R |  | 10 | 3P | 15 |  | B |  | Термомагнитный | [5 empty] | Модульное оборудование | 43*29*25 | 17.4 | 60
A034200 | Модульный автоматический выключатель | YCB9-63R 16А 3P 15кА B | 2541 |  | YCB9-63R |  | 16 | 3P | 15 |  | B |  | Термомагнитный | [5 empty] | Модульное оборудование | 43*29*25 | 17.4 | 60
A034201 | Модульный автоматический выключатель | YCB9-63R 20А 3P 15кА B | 2541 |  | YCB9-63R |  | 20 | 3P | 15 |  | B |  | Термомагнитный | [5 empty] | Модульное оборудование | 43*29*25 | 17.4 | 60
A034202 | Модульный автоматический выключатель | YCB9-63R 25А 3P 15кА B | 2541 |  | YCB9-63R |  | 25 | 3P | 15 |  | B |  | Термомагнитный | [5 empty] | Модульное оборудование | 43*29*25 | 17.4 | 60
A034203 | Модульный автоматический выключатель | YCB9-63R 32А 3P 15кА B | 2541 |  | YCB9-63R |  | 32 | 3P | 15 |  | B |  | Термомагнитный | [5 empty] | Модульное оборудование | 43*29*25 | 17.4 | 60
A034204 | Модульный автоматический выключатель | YCB9-63R 40А 3P 15кА B | 2367.75 |  | YCB9-63R |  | 40 | 3P | 15 |  | B |  | Термомагнитный | [5 empty] | Модульное оборудование | 43*29*25 | 17.4 | 60
A034205 | Модульный автоматический выключатель | YCB9-63R 50А 3P 15кА B | 2887.5 |  | YCB9-63R |  | 50 | 3P | 15 |  | B |  | Термомагнитный | [5 empty] | Модульное оборудование | 43*29*25 | 17.4 | 60
A034206 | Модульный автоматический выключатель | YCB9-63R 63А 3P 15кА B | 2887.5 |  | YCB9-63R |  | 63 | 3P | 15 |  | B |  | Термомагнитный | [5 empty] | Модульное оборудование | 43*29*25 | 17.4 | 60
A034207 | Модульный автоматический выключатель | YCB9-63R 2А 3P 15кА C | 2367.75 |  | YCB9-63R |  | 2 | 3P | 15 |  | C |  | Термомагнитный | [5 empty] | Модульное оборудование | 43*29*25 | 17.4 | 60
A034208 | Модульный автоматический выключатель | YCB9-63R 3А 3P 15кА C | 2367.75 |  | YCB9-63R |  | 3 | 3P | 15 |  | C |  | Термомагнитный | [5 empty] | Модульное оборудование | 43*29*25 | 17.4 | 60
A034209 | Модульный автоматический выключатель | YCB9-63R 4А 3P 15кА C | 2367.75 |  | YCB9-63R |  | 4 | 3P | 15 |  | C |  | Термомагнитный | [5 empty] | Модульное оборудование | 43*29*25 | 17.4 | 60
A034210 | Модульный автоматический выключатель | YCB9-63R 6А 3P 15кА C | 2541 |  | YCB9-63R |  | 6 | 3P | 15 |  | C |  | Термомагнитный | [5 empty] | Модульное оборудование | 43*29*25 | 17.4 | 60
A034211 | Модульный автоматический выключатель | YCB9-63R 10А 3P 15кА C | 2083.62 |  | YCB9-63R |  | 10 | 3P | 15 |  | C |  | Термомагнитный | [5 empty] | Модульное оборудование | 43*29*25 | 17.4 | 60
A034212 | Модульный автоматический выключатель | YCB9-63R 16А 3P 15кА C | 2541 |  | YCB9-63R |  | 16 | 3P | 15 |  | C |  | Термомагнитный | [5 empty] | Модульное оборудование | 43*29*25 | 17.4 | 60
A034213 | Модульный автоматический выключатель | YCB9-63R 20А 3P 15кА C | 2541 |  | YCB9-63R |  | 20 | 3P | 15 |  | C |  | Термомагнитный | [5 empty] | Модульное оборудование | 43*29*25 | 17.4 | 60
A034214 | Модульный автоматический выключатель | YCB9-63R 25А 3P 15кА C | 2541 |  | YCB9-63R |  | 25 | 3P | 15 |  | C |  | Термомагнитный | [5 empty] | Модульное оборудование | 43*29*25 | 17.4 | 60
A034215 | Модульный автоматический выключатель | YCB9-63R 32А 3P 15кА C | 2541 |  | YCB9-63R |  | 32 | 3P | 15 |  | C |  | Термомагнитный | [5 empty] | Модульное оборудование | 43*29*25 | 17.4 | 60
A034216 | Модульный автоматический выключатель | YCB9-63R 40А 3P 15кА C | 2887.5 |  | YCB9-63R |  | 40 | 3P | 15 |  | C |  | Термомагнитный | [5 empty] | Модульное оборудование | 43*29*25 | 17.4 | 60
A034217 | Модульный автоматический выключатель | YCB9-63R 50А 3P 15кА C | 2887.5 |  | YCB9-63R |  | 50 | 3P | 15 |  | C |  | Термомагнитный | [5 empty] | Модульное оборудование | 43*29*25 | 17.4 | 60
A034218 | Модульный автоматический выключатель | YCB9-63R 63А 3P 15кА C | 2887.5 |  | YCB9-63R |  | 63 | 3P | 15 |  | C |  | Термомагнитный | [5 empty] | Модульное оборудование | 43*29*25 | 17.4 | 60
A034219 | Модульный автоматический выключатель | YCB9-63R 2А 3P 15кА D | 2887.5 |  | YCB9-63R |  | 2 | 3P | 15 |  | D |  | Термомагнитный | [5 empty] | Модульное оборудование | 43*29*25 | 17.4 | 60
A034220 | Модульный автоматический выключатель | YCB9-63R 6А 3P 15кА D | 2541 |  | YCB9-63R |  | 6 | 3P | 15 |  | D |  | Термомагнитный | [5 empty] | Модульное оборудование | 43*29*25 | 17.4 | 60
A034221 | Модульный автоматический выключатель | YCB9-63R 10А 3P 15кА D | 2541 |  | YCB9-63R |  | 10 | 3P | 15 |  | D |  | Термомагнитный | [5 empty] | Модульное оборудование | 43*29*25 | 17.4 | 60
A034222 | Модульный автоматический выключатель | YCB9-63R 16А 3P 15кА D | 2541 |  | YCB9-63R |  | 16 | 3P | 15 |  | D |  | Термомагнитный | [5 empty] | Модульное оборудование | 43*29*25 | 17.4 | 60
A034223 | Модульный автоматический выключатель | YCB9-63R 20А 3P 15кА D | 2541 |  | YCB9-63R |  | 20 | 3P | 15 |  | D |  | Термомагнитный | [5 empty] | Модульное оборудование | 43*29*25 | 17.4 | 60
A034224 | Модульный автоматический выключатель | YCB9-63R 25А 3P 15кА D | 2541 |  | YCB9-63R |  | 25 | 3P | 15 |  | D |  | Термомагнитный | [5 empty] | Модульное оборудование | 43*29*25 | 17.4 | 60
A034225 | Модульный автоматический выключатель | YCB9-63R 32А 3P 15кА D | 2541 |  | YCB9-63R |  | 32 | 3P | 15 |  | D |  | Термомагнитный | [5 empty] | Модульное оборудование | 43*29*25 | 17.4 | 60
A034226 | Модульный автоматический выключатель | YCB9-63R 40А 3P 15кА D | 2887.5 |  | YCB9-63R |  | 40 | 3P | 15 |  | D |  | Термомагнитный | [5 empty] | Модульное оборудование | 43*29*25 | 17.4 | 60
A034227 | Модульный автоматический выключатель | YCB9-63R 50А 3P 15кА D | 2887.5 |  | YCB9-63R |  | 50 | 3P | 15 |  | D |  | Термомагнитный | [5 empty] | Модульное оборудование | 43*29*25 | 17.4 | 60
A034228 | Модульный автоматический выключатель | YCB9-63R 63А 3P 15кА D | 2887.5 |  | YCB9-63R |  | 63 | 3P | 15 |  | D |  | Термомагнитный | [5 empty] | Модульное оборудование | 43*29*25 | 17.4 | 60
A034229 | Модульный автоматический выключатель | YCB9-63R 6А 4P 15кА B | 3388 |  | YCB9-63R |  | 6 | 4P | 15 |  | B |  | Термомагнитный | [5 empty] | Модульное оборудование | 43*29*25 | 17.4 | 45
A034230 | Модульный автоматический выключатель | YCB9-63R 10А 4P 15кА B | 3388 |  | YCB9-63R |  | 10 | 4P | 15 |  | B |  | Термомагнитный | [5 empty] | Модульное оборудование | 43*29*25 | 17.4 | 45
A034231 | Модульный автоматический выключатель | YCB9-63R 16А 4P 15кА B | 3388 |  | YCB9-63R |  | 16 | 4P | 15 |  | B |  | Термомагнитный | [5 empty] | Модульное оборудование | 43*29*25 | 17.4 | 45
A034232 | Модульный автоматический выключатель | YCB9-63R 20А 4P 15кА B | 3388 |  | YCB9-63R |  | 20 | 4P | 15 |  | B |  | Термомагнитный | [5 empty] | Модульное оборудование | 43*29*25 | 17.4 | 45
A034233 | Модульный автоматический выключатель | YCB9-63R 25А 4P 15кА B | 3388 |  | YCB9-63R |  | 25 | 4P | 15 |  | B |  | Термомагнитный | [5 empty] | Модульное оборудование | 43*29*25 | 17.4 | 45
A034234 | Модульный автоматический выключатель | YCB9-63R 32А 4P 15кА B | 3388 |  | YCB9-63R |  | 32 | 4P | 15 |  | B |  | Термомагнитный | [5 empty] | Модульное оборудование | 43*29*25 | 17.4 | 45
A034235 | Модульный автоматический выключатель | YCB9-63R 40А 4P 15кА B | 3850 |  | YCB9-63R |  | 40 | 4P | 15 |  | B |  | Термомагнитный | [5 empty] | Модульное оборудование | 43*29*25 | 17.4 | 45
A034236 | Модульный автоматический выключатель | YCB9-63R 50А 4P 15кА B | 3850 |  | YCB9-63R |  | 50 | 4P | 15 |  | B |  | Термомагнитный | [5 empty] | Модульное оборудование | 43*29*25 | 17.4 | 45
A034237 | Модульный автоматический выключатель | YCB9-63R 63А 4P 15кА B | 3850 |  | YCB9-63R |  | 63 | 4P | 15 |  | B |  | Термомагнитный | [5 empty] | Модульное оборудование | 43*29*25 | 17.4 | 45
A034238 | Модульный автоматический выключатель | YCB9-63R 6А 4P 15кА C | 2778.16 |  | YCB9-63R |  | 6 | 4P | 15 |  | C |  | Термомагнитный | [5 empty] | Модульное оборудование | 43*29*25 | 17.4 | 45
A034239 | Модульный автоматический выключатель | YCB9-63R 10А 4P 15кА C | 3388 |  | YCB9-63R |  | 10 | 4P | 15 |  | C |  | Термомагнитный | [5 empty] | Модульное оборудование | 43*29*25 | 17.4 | 45
A034240 | Модульный автоматический выключатель | YCB9-63R 16А 4P 15кА C | 3388 |  | YCB9-63R |  | 16 | 4P | 15 |  | C |  | Термомагнитный | [5 empty] | Модульное оборудование | 43*29*25 | 17.4 | 45
A034241 | Модульный автоматический выключатель | YCB9-63R 20А 4P 15кА C | 3388 |  | YCB9-63R |  | 20 | 4P | 15 |  | C |  | Термомагнитный | [5 empty] | Модульное оборудование | 43*29*25 | 17.4 | 45
A034242 | Модульный автоматический выключатель | YCB9-63R 25А 4P 15кА C | 3388 |  | YCB9-63R |  | 25 | 4P | 15 |  | C |  | Термомагнитный | [5 empty] | Модульное оборудование | 43*29*25 | 17.4 | 45
A034243 | Модульный автоматический выключатель | YCB9-63R 32А 4P 15кА C | 2778.16 |  | YCB9-63R |  | 32 | 4P | 15 |  | C |  | Термомагнитный | [5 empty] | Модульное оборудование | 43*29*25 | 17.4 | 45
A034244 | Модульный автоматический выключатель | YCB9-63R 40А 4P 15кА C | 3850 |  | YCB9-63R |  | 40 | 4P | 15 |  | C |  | Термомагнитный | [5 empty] | Модульное оборудование | 43*29*25 | 17.4 | 45
A034245 | Модульный автоматический выключатель | YCB9-63R 50А 4P 15кА C | 3850 |  | YCB9-63R |  | 50 | 4P | 15 |  | C |  | Термомагнитный | [5 empty] | Модульное оборудование | 43*29*25 | 17.4 | 45
A034246 | Модульный автоматический выключатель | YCB9-63R 63А 4P 15кА C | 3850 |  | YCB9-63R |  | 63 | 4P | 15 |  | C |  | Термомагнитный | [5 empty] | Модульное оборудование | 43*29*25 | 17.4 | 45
A034247 | Модульный автоматический выключатель | YCB9-63R 6А 4P 15кА D | 3388 |  | YCB9-63R |  | 6 | 4P | 15 |  | D |  | Термомагнитный | [5 empty] | Модульное оборудование | 43*29*25 | 17.4 | 45
A034248 | Модульный автоматический выключатель | YCB9-63R 10А 4P 15кА D | 3388 |  | YCB9-63R |  | 10 | 4P | 15 |  | D |  | Термомагнитный | [5 empty] | Модульное оборудование | 43*29*25 | 17.4 | 45
A034249 | Модульный автоматический выключатель | YCB9-63R 16А 4P 15кА D | 3388 |  | YCB9-63R |  | 16 | 4P | 15 |  | D |  | Термомагнитный | [5 empty] | Модульное оборудование | 43*29*25 | 17.4 | 45
A034250 | Модульный автоматический выключатель | YCB9-63R 20А 4P 15кА D | 3388 |  | YCB9-63R |  | 20 | 4P | 15 |  | D |  | Термомагнитный | [5 empty] | Модульное оборудование | 43*29*25 | 17.4 | 45
A034251 | Модульный автоматический выключатель | YCB9-63R 25А 4P 15кА D | 3388 |  | YCB9-63R |  | 25 | 4P | 15 |  | D |  | Термомагнитный | [5 empty] | Модульное оборудование | 43*29*25 | 17.4 | 45
A034252 | Модульный автоматический выключатель | YCB9-63R 32А 4P 15кА D | 3388 |  | YCB9-63R |  | 32 | 4P | 15 |  | D |  | Термомагнитный | [5 empty] | Модульное оборудование | 43*29*25 | 17.4 | 45
A034253 | Модульный автоматический выключатель | YCB9-63R 40А 4P 15кА D | 3850 |  | YCB9-63R |  | 40 | 4P | 15 |  | D |  | Термомагнитный | [5 empty] | Модульное оборудование | 43*29*25 | 17.4 | 45
A034254 | Модульный автоматический выключатель | YCB9-63R 50А 4P 15кА D | 3850 |  | YCB9-63R |  | 50 | 4P | 15 |  | D |  | Термомагнитный | [5 empty] | Модульное оборудование | 43*29*25 | 17.4 | 45
A034255 | Модульный автоматический выключатель | YCB9-63R 63А 4P 15кА D | 3850 |  | YCB9-63R |  | 63 | 4P | 15 |  | D |  | Термомагнитный | [5 empty] | Модульное оборудование | 43*29*25 | 17.4 | 45
A034256 | Модульный автоматический выключатель | YCB9-63R 1А 1P 15кА B | 962.5 |  | YCB9-63R |  | 1 | 1P | 15 |  | B |  | Термомагнитный | [5 empty] | Модульное оборудование | 43*29*25 | 17.4 | 180
A034257 | Модульный автоматический выключатель | YCB9-63R 3А 1P 15кА B | 962.5 |  | YCB9-63R |  | 3 | 1P | 15 |  | B |  | Термомагнитный | [5 empty] | Модульное оборудование | 43*29*25 | 17.4 | 180
A034258 | Модульный автоматический выключатель | YCB9-63R 5А 1P 15кА B | 962.5 |  | YCB9-63R |  | 5 | 1P | 15 |  | B |  | Термомагнитный | [5 empty] | Модульное оборудование | 43*29*25 | 17.4 | 180
A034259 | Модульный автоматический выключатель | YCB9-63R 1А 1P 15кА D | 962.5 |  | YCB9-63R |  | 1 | 1P | 15 |  | D |  | Термомагнитный | [5 empty] | Модульное оборудование | 43*29*25 | 17.4 | 180
A034260 | Модульный автоматический выключатель | YCB9-63R 3А 1P 15кА D | 962.5 |  | YCB9-63R |  | 3 | 1P | 15 |  | D |  | Термомагнитный | [5 empty] | Модульное оборудование | 43*29*25 | 17.4 | 180
A034261 | Модульный автоматический выключатель | YCB9-63R 5А 1P 15кА D | 962.5 |  | YCB9-63R |  | 5 | 1P | 15 |  | D |  | Термомагнитный | [5 empty] | Модульное оборудование | 43*29*25 | 17.4 | 180
A034262 | Модульный автоматический выключатель | YCB9-63R 1А 2P 15кА B | 1925 |  | YCB9-63R |  | 1 | 2P | 15 |  | B |  | Термомагнитный | [5 empty] | Модульное оборудование | 43*29*25 | 17.4 | 90
A034263 | Модульный автоматический выключатель | YCB9-63R 2А 2P 15кА B | 1925 |  | YCB9-63R |  | 2 | 2P | 15 |  | B |  | Термомагнитный | [5 empty] | Модульное оборудование | 43*29*25 | 17.4 | 90
A034264 | Модульный автоматический выключатель | YCB9-63R 3А 2P 15кА B | 1925 |  | YCB9-63R |  | 3 | 2P | 15 |  | B |  | Термомагнитный | [5 empty] | Модульное оборудование | 43*29*25 | 17.4 | 90
A034265 | Модульный автоматический выключатель | YCB9-63R 4А 2P 15кА B | 1925 |  | YCB9-63R |  | 4 | 2P | 15 |  | B |  | Термомагнитный | [5 empty] | Модульное оборудование | 43*29*25 | 17.4 | 90
A034266 | Модульный автоматический выключатель | YCB9-63R 5А 2P 15кА B | 1925 |  | YCB9-63R |  | 5 | 2P | 15 |  | B |  | Термомагнитный | [5 empty] | Модульное оборудование | 43*29*25 | 17.4 | 90
A034267 | Модульный автоматический выключатель | YCB9-63R 1А 2P 15кА C | 1578.5 |  | YCB9-63R |  | 1 | 2P | 15 |  | C |  | Термомагнитный | [5 empty] | Модульное оборудование | 43*29*25 | 17.4 | 90
A034268 | Модульный автоматический выключатель | YCB9-63R 5А 2P 15кА C | 1578.5 |  | YCB9-63R |  | 5 | 2P | 15 |  | C |  | Термомагнитный | [5 empty] | Модульное оборудование | 43*29*25 | 17.4 | 90
A034269 | Модульный автоматический выключатель | YCB9-63R 1А 2P 15кА D | 1925 |  | YCB9-63R |  | 1 | 2P | 15 |  | D |  | Термомагнитный | [5 empty] | Модульное оборудование | 43*29*25 | 17.4 | 90
A034270 | Модульный автоматический выключатель | YCB9-63R 2А 2P 15кА D | 1925 |  | YCB9-63R |  | 2 | 2P | 15 |  | D |  | Термомагнитный | [5 empty] | Модульное оборудование | 43*29*25 | 17.4 | 90
A034271 | Модульный автоматический выключатель | YCB9-63R 3А 2P 15кА D | 1925 |  | YCB9-63R |  | 3 | 2P | 15 |  | D |  | Термомагнитный | [5 empty] | Модульное оборудование | 43*29*25 | 17.4 | 90
A034272 | Модульный автоматический выключатель | YCB9-63R 4А 2P 15кА D | 1925 |  | YCB9-63R |  | 4 | 2P | 15 |  | D |  | Термомагнитный | [5 empty] | Модульное оборудование | 43*29*25 | 17.4 | 90
A034273 | Модульный автоматический выключатель | YCB9-63R 5А 2P 15кА D | 1925 |  | YCB9-63R |  | 5 | 2P | 15 |  | D |  | Термомагнитный | [5 empty] | Модульное оборудование | 43*29*25 | 17.4 | 90
A034274 | Модульный автоматический выключатель | YCB9-63R 1А 3P 15кА B | 2887.5 |  | YCB9-63R |  | 1 | 3P | 15 |  | B |  | Термомагнитный | [5 empty] | Модульное оборудование | 43*29*25 | 17.4 | 60
A034275 | Модульный автоматический выключатель | YCB9-63R 3А 3P 15кА B | 2887.5 |  | YCB9-63R |  | 3 | 3P | 15 |  | B |  | Термомагнитный | [5 empty] | Модульное оборудование | 43*29*25 | 17.4 | 60
A034276 | Модульный автоматический выключатель | YCB9-63R 4А 3P 15кА B | 2887.5 |  | YCB9-63R |  | 4 | 3P | 15 |  | B |  | Термомагнитный | [5 empty] | Модульное оборудование | 43*29*25 | 17.4 | 60
A034277 | Модульный автоматический выключатель | YCB9-63R 5А 3P 15кА B | 2887.5 |  | YCB9-63R |  | 5 | 3P | 15 |  | B |  | Термомагнитный | [5 empty] | Модульное оборудование | 43*29*25 | 17.4 | 60
A034278 | Модульный автоматический выключатель | YCB9-63R 1А 3P 15кА C | 2367.75 |  | YCB9-63R |  | 1 | 3P | 15 |  | C |  | Термомагнитный | [5 empty] | Модульное оборудование | 43*29*25 | 17.4 | 60
A034279 | Модульный автоматический выключатель | YCB9-63R 5А 3P 15кА C | 2367.75 |  | YCB9-63R |  | 5 | 3P | 15 |  | C |  | Термомагнитный | [5 empty] | Модульное оборудование | 43*29*25 | 17.4 | 60
A034280 | Модульный автоматический выключатель | YCB9-63R 1А 3P 15кА D | 2887.5 |  | YCB9-63R |  | 1 | 3P | 15 |  | D |  | Термомагнитный | [5 empty] | Модульное оборудование | 43*29*25 | 17.4 | 60
A034281 | Модульный автоматический выключатель | YCB9-63R 3А 3P 15кА D | 2887.5 |  | YCB9-63R |  | 3 | 3P | 15 |  | D |  | Термомагнитный | [5 empty] | Модульное оборудование | 43*29*25 | 17.4 | 60
A034282 | Модульный автоматический выключатель | YCB9-63R 4А 3P 15кА D | 2887.5 |  | YCB9-63R |  | 4 | 3P | 15 |  | D |  | Термомагнитный | [5 empty] | Модульное оборудование | 43*29*25 | 17.4 | 60
A034283 | Модульный автоматический выключатель | YCB9-63R 5А 3P 15кА D | 2887.5 |  | YCB9-63R |  | 5 | 3P | 15 |  | D |  | Термомагнитный | [5 empty] | Модульное оборудование | 43*29*25 | 17.4 | 60
A034284 | Модульный автоматический выключатель | YCB9-63R 1А 4P 15кА B | 3850 |  | YCB9-63R |  | 1 | 4P | 15 |  | B |  | Термомагнитный | [5 empty] | Модульное оборудование | 43*29*25 | 17.4 | 45
A034285 | Модульный автоматический выключатель | YCB9-63R 2А 4P 15кА B | 3850 |  | YCB9-63R |  | 2 | 4P | 15 |  | B |  | Термомагнитный | [5 empty] | Модульное оборудование | 43*29*25 | 17.4 | 45
A034286 | Модульный автоматический выключатель | YCB9-63R 3А 4P 15кА B | 3850 |  | YCB9-63R |  | 3 | 4P | 15 |  | B |  | Термомагнитный | [5 empty] | Модульное оборудование | 43*29*25 | 17.4 | 45
A034287 | Модульный автоматический выключатель | YCB9-63R 4А 4P 15кА B | 3850 |  | YCB9-63R |  | 4 | 4P | 15 |  | B |  | Термомагнитный | [5 empty] | Модульное оборудование | 43*29*25 | 17.4 | 45
A034288 | Модульный автоматический выключатель | YCB9-63R 5А 4P 15кА B | 3850 |  | YCB9-63R |  | 5 | 4P | 15 |  | B |  | Термомагнитный | [5 empty] | Модульное оборудование | 43*29*25 | 17.4 | 45
A034289 | Модульный автоматический выключатель | YCB9-63R 1А 4P 15кА C | 3850 |  | YCB9-63R |  | 1 | 4P | 15 |  | C |  | Термомагнитный | [5 empty] | Модульное оборудование | 43*29*25 | 17.4 | 45
A034290 | Модульный автоматический выключатель | YCB9-63R 2А 4P 15кА C | 3850 |  | YCB9-63R |  | 2 | 4P | 15 |  | C |  | Термомагнитный | [5 empty] | Модульное оборудование | 43*29*25 | 17.4 | 45
A034291 | Модульный автоматический выключатель | YCB9-63R 3А 4P 15кА C | 3850 |  | YCB9-63R |  | 3 | 4P | 15 |  | C |  | Термомагнитный | [5 empty] | Модульное оборудование | 43*29*25 | 17.4 | 45
A034292 | Модульный автоматический выключатель | YCB9-63R 4А 4P 15кА C | 3850 |  | YCB9-63R |  | 4 | 4P | 15 |  | C |  | Термомагнитный | [5 empty] | Модульное оборудование | 43*29*25 | 17.4 | 45
A034293 | Модульный автоматический выключатель | YCB9-63R 5А 4P 15кА C | 3850 |  | YCB9-63R |  | 5 | 4P | 15 |  | C |  | Термомагнитный | [5 empty] | Модульное оборудование | 43*29*25 | 17.4 | 45
A034294 | Модульный автоматический выключатель | YCB9-63R 1А 4P 15кА D | 3850 |  | YCB9-63R |  | 1 | 4P | 15 |  | D |  | Термомагнитный | [5 empty] | Модульное оборудование | 43*29*25 | 17.4 | 45
A034295 | Модульный автоматический выключатель | YCB9-63R 2А 4P 15кА D | 3850 |  | YCB9-63R |  | 2 | 4P | 15 |  | D |  | Термомагнитный | [5 empty] | Модульное оборудование | 43*29*25 | 17.4 | 45
A034296 | Модульный автоматический выключатель | YCB9-63R 3А 4P 15кА D | 3850 |  | YCB9-63R |  | 3 | 4P | 15 |  | D |  | Термомагнитный | [5 empty] | Модульное оборудование | 43*29*25 | 17.4 | 45
A034297 | Модульный автоматический выключатель | YCB9-63R 4А 4P 15кА D | 3850 |  | YCB9-63R |  | 4 | 4P | 15 |  | D |  | Термомагнитный | [5 empty] | Модульное оборудование | 43*29*25 | 17.4 | 45
A034298 | Модульный автоматический выключатель | YCB9-63R 5А 4P 15кА D | 3850 |  | YCB9-63R |  | 5 | 4P | 15 |  | D |  | Термомагнитный | [5 empty] | Модульное оборудование | 43*29*25 | 17.4 | 45
A034332 | Модульный автоматический выключатель | YCB9-63R 6А 1P 25кА B | 974.05 |  | YCB9-63R |  | 6 | 1P | 25 |  | B |  | Термомагнитный | [5 empty] | Модульное оборудование | 43*29*25 | 17.4 | 180
A034333 | Модульный автоматический выключатель | YCB9-63R 10А 1P 25кА B | 974.05 |  | YCB9-63R |  | 10 | 1P | 25 |  | B |  | Термомагнитный | [5 empty] | Модульное оборудование | 43*29*25 | 17.4 | 180
A034334 | Модульный автоматический выключатель | YCB9-63R 16А 1P 25кА B | 974.05 |  | YCB9-63R |  | 16 | 1P | 25 |  | B |  | Термомагнитный | [5 empty] | Модульное оборудование | 43*29*25 | 17.4 | 180
A034335 | Модульный автоматический выключатель | YCB9-63R 20А 1P 25кА B | 974.05 |  | YCB9-63R |  | 20 | 1P | 25 |  | B |  | Термомагнитный | [5 empty] | Модульное оборудование | 43*29*25 | 17.4 | 180
A034336 | Модульный автоматический выключатель | YCB9-63R 25А 1P 25кА B | 974.05 |  | YCB9-63R |  | 25 | 1P | 25 |  | B |  | Термомагнитный | [5 empty] | Модульное оборудование | 43*29*25 | 17.4 | 180
A034337 | Модульный автоматический выключатель | YCB9-63R 32А 1P 25кА B | 974.05 |  | YCB9-63R |  | 32 | 1P | 25 |  | B |  | Термомагнитный | [5 empty] | Модульное оборудование | 43*29*25 | 17.4 | 180
A034338 | Модульный автоматический выключатель | YCB9-63R 40А 1P 25кА B | 1062.6 |  | YCB9-63R |  | 40 | 1P | 25 |  | B |  | Термомагнитный | [5 empty] | Модульное оборудование | 43*29*25 | 17.4 | 180
A034339 | Модульный автоматический выключатель | YCB9-63R 6А 1P 25кА C | 974.05 |  | YCB9-63R |  | 6 | 1P | 25 |  | C |  | Термомагнитный | [5 empty] | Модульное оборудование | 43*29*25 | 17.4 | 180
A034340 | Модульный автоматический выключатель | YCB9-63R 10А 1P 25кА C | 974.05 |  | YCB9-63R |  | 10 | 1P | 25 |  | C |  | Термомагнитный | [5 empty] | Модульное оборудование | 43*29*25 | 17.4 | 180
A034341 | Модульный автоматический выключатель | YCB9-63R 16А 1P 25кА C | 974.05 |  | YCB9-63R |  | 16 | 1P | 25 |  | C |  | Термомагнитный | [5 empty] | Модульное оборудование | 43*29*25 | 17.4 | 180
A034342 | Модульный автоматический выключатель | YCB9-63R 20А 1P 25кА C | 974.05 |  | YCB9-63R |  | 20 | 1P | 25 |  | C |  | Термомагнитный | [5 empty] | Модульное оборудование | 43*29*25 | 17.4 | 180
A034343 | Модульный автоматический выключатель | YCB9-63R 25А 1P 25кА C | 974.05 |  | YCB9-63R |  | 25 | 1P | 25 |  | C |  | Термомагнитный | [5 empty] | Модульное оборудование | 43*29*25 | 17.4 | 180
A034344 | Модульный автоматический выключатель | YCB9-63R 32А 1P 25кА C | 974.05 |  | YCB9-63R |  | 32 | 1P | 25 |  | C |  | Термомагнитный | [5 empty] | Модульное оборудование | 43*29*25 | 17.4 | 180
A034345 | Модульный автоматический выключатель | YCB9-63R 40А 1P 25кА C | 1062.6 |  | YCB9-63R |  | 40 | 1P | 25 |  | C |  | Термомагнитный | [5 empty] | Модульное оборудование | 43*29*25 | 17.4 | 180
A034346 | Модульный автоматический выключатель | YCB9-63R 6А 1P 25кА D | 974.05 |  | YCB9-63R |  | 6 | 1P | 25 |  | D |  | Термомагнитный | [5 empty] | Модульное оборудование | 43*29*25 | 17.4 | 180
A034347 | Модульный автоматический выключатель | YCB9-63R 10А 1P 25кА D | 974.05 |  | YCB9-63R |  | 10 | 1P | 25 |  | D |  | Термомагнитный | [5 empty] | Модульное оборудование | 43*29*25 | 17.4 | 180
A034348 | Модульный автоматический выключатель | YCB9-63R 16А 1P 25кА D | 974.05 |  | YCB9-63R |  | 16 | 1P | 25 |  | D |  | Термомагнитный | [5 empty] | Модульное оборудование | 43*29*25 | 17.4 | 180
A034349 | Модульный автоматический выключатель | YCB9-63R 20А 1P 25кА D | 974.05 |  | YCB9-63R |  | 20 | 1P | 25 |  | D |  | Термомагнитный | [5 empty] | Модульное оборудование | 43*29*25 | 17.4 | 180
A034350 | Модульный автоматический выключатель | YCB9-63R 25А 1P 25кА D | 974.05 |  | YCB9-63R |  | 25 | 1P | 25 |  | D |  | Термомагнитный | [5 empty] | Модульное оборудование | 43*29*25 | 17.4 | 180
A034351 | Модульный автоматический выключатель | YCB9-63R 32А 1P 25кА D | 974.05 |  | YCB9-63R |  | 32 | 1P | 25 |  | D |  | Термомагнитный | [5 empty] | Модульное оборудование | 43*29*25 | 17.4 | 180
A034352 | Модульный автоматический выключатель | YCB9-63R 40А 1P 25кА D | 1062.6 |  | YCB9-63R |  | 40 | 1P | 25 |  | D |  | Термомагнитный | [5 empty] | Модульное оборудование | 43*29*25 | 17.4 | 180
A034353 | Модульный автоматический выключатель | YCB9-63R 6А 2P 25кА B | 1948.1 |  | YCB9-63R |  | 6 | 2P | 25 |  | B |  | Термомагнитный | [5 empty] | Модульное оборудование | 43*29*25 | 17.4 | 90
A034354 | Модульный автоматический выключатель | YCB9-63R 10А 2P 25кА B | 1948.1 |  | YCB9-63R |  | 10 | 2P | 25 |  | B |  | Термомагнитный | [5 empty] | Модульное оборудование | 43*29*25 | 17.4 | 90
A034355 | Модульный автоматический выключатель | YCB9-63R 16А 2P 25кА B | 1948.1 |  | YCB9-63R |  | 16 | 2P | 25 |  | B |  | Термомагнитный | [5 empty] | Модульное оборудование | 43*29*25 | 17.4 | 90
A034356 | Модульный автоматический выключатель | YCB9-63R 20А 2P 25кА B | 1948.1 |  | YCB9-63R |  | 20 | 2P | 25 |  | B |  | Термомагнитный | [5 empty] | Модульное оборудование | 43*29*25 | 17.4 | 90
A034357 | Модульный автоматический выключатель | YCB9-63R 25А 2P 25кА B | 1948.1 |  | YCB9-63R |  | 25 | 2P | 25 |  | B |  | Термомагнитный | [5 empty] | Модульное оборудование | 43*29*25 | 17.4 | 90
A034358 | Модульный автоматический выключатель | YCB9-63R 32А 2P 25кА B | 1948.1 |  | YCB9-63R |  | 32 | 2P | 25 |  | B |  | Термомагнитный | [5 empty] | Модульное оборудование | 43*29*25 | 17.4 | 90
A034359 | Модульный автоматический выключатель | YCB9-63R 40А 2P 25кА B | 2125.2 |  | YCB9-63R |  | 40 | 2P | 25 |  | B |  | Термомагнитный | [5 empty] | Модульное оборудование | 43*29*25 | 17.4 | 90
A034360 | Модульный автоматический выключатель | YCB9-63R 6А 2P 25кА C | 1948.1 |  | YCB9-63R |  | 6 | 2P | 25 |  | C |  | Термомагнитный | [5 empty] | Модульное оборудование | 43*29*25 | 17.4 | 90
A034361 | Модульный автоматический выключатель | YCB9-63R 10А 2P 25кА C | 1948.1 |  | YCB9-63R |  | 10 | 2P | 25 |  | C |  | Термомагнитный | [5 empty] | Модульное оборудование | 43*29*25 | 17.4 | 90
A034362 | Модульный автоматический выключатель | YCB9-63R 16А 2P 25кА C | 1948.1 |  | YCB9-63R |  | 16 | 2P | 25 |  | C |  | Термомагнитный | [5 empty] | Модульное оборудование | 43*29*25 | 17.4 | 90
A034363 | Модульный автоматический выключатель | YCB9-63R 20А 2P 25кА C | 1948.1 |  | YCB9-63R |  | 20 | 2P | 25 |  | C |  | Термомагнитный | [5 empty] | Модульное оборудование | 43*29*25 | 17.4 | 90
A034364 | Модульный автоматический выключатель | YCB9-63R 25А 2P 25кА C | 1948.1 |  | YCB9-63R |  | 25 | 2P | 25 |  | C |  | Термомагнитный | [5 empty] | Модульное оборудование | 43*29*25 | 17.4 | 90
A034365 | Модульный автоматический выключатель | YCB9-63R 32А 2P 25кА C | 1948.1 |  | YCB9-63R |  | 32 | 2P | 25 |  | C |  | Термомагнитный | [5 empty] | Модульное оборудование | 43*29*25 | 17.4 | 90
A034366 | Модульный автоматический выключатель | YCB9-63R 40А 2P 25кА C | 2125.2 |  | YCB9-63R |  | 40 | 2P | 25 |  | C |  | Термомагнитный | [5 empty] | Модульное оборудование | 43*29*25 | 17.4 | 90
A034367 | Модульный автоматический выключатель | YCB9-63R 6А 2P 25кА D | 1948.1 |  | YCB9-63R |  | 6 | 2P | 25 |  | D |  | Термомагнитный | [5 empty] | Модульное оборудование | 43*29*25 | 17.4 | 90
A034368 | Модульный автоматический выключатель | YCB9-63R 10А 2P 25кА D | 1948.1 |  | YCB9-63R |  | 10 | 2P | 25 |  | D |  | Термомагнитный | [5 empty] | Модульное оборудование | 43*29*25 | 17.4 | 90
A034369 | Модульный автоматический выключатель | YCB9-63R 16А 2P 25кА D | 1948.1 |  | YCB9-63R |  | 16 | 2P | 25 |  | D |  | Термомагнитный | [5 empty] | Модульное оборудование | 43*29*25 | 17.4 | 90
A034370 | Модульный автоматический выключатель | YCB9-63R 20А 2P 25кА D | 1948.1 |  | YCB9-63R |  | 20 | 2P | 25 |  | D |  | Термомагнитный | [5 empty] | Модульное оборудование | 43*29*25 | 17.4 | 90
A034371 | Модульный автоматический выключатель | YCB9-63R 25А 2P 25кА D | 1948.1 |  | YCB9-63R |  | 25 | 2P | 25 |  | D |  | Термомагнитный | [5 empty] | Модульное оборудование | 43*29*25 | 17.4 | 90
A034372 | Модульный автоматический выключатель | YCB9-63R 32А 2P 25кА D | 1948.1 |  | YCB9-63R |  | 32 | 2P | 25 |  | D |  | Термомагнитный | [5 empty] | Модульное оборудование | 43*29*25 | 17.4 | 90
A034373 | Модульный автоматический выключатель | YCB9-63R 40А 2P 25кА D | 2125.2 |  | YCB9-63R |  | 40 | 2P | 25 |  | D |  | Термомагнитный | [5 empty] | Модульное оборудование | 43*29*25 | 17.4 | 90
A034374 | Модульный автоматический выключатель | YCB9-63R 6А 3P 25кА B | 2922.15 |  | YCB9-63R |  | 6 | 3P | 25 |  | B |  | Термомагнитный | [5 empty] | Модульное оборудование | 43*29*25 | 17.4 | 60
A034375 | Модульный автоматический выключатель | YCB9-63R 10А 3P 25кА B | 2922.15 |  | YCB9-63R |  | 10 | 3P | 25 |  | B |  | Термомагнитный | [5 empty] | Модульное оборудование | 43*29*25 | 17.4 | 60
A034376 | Модульный автоматический выключатель | YCB9-63R 16А 3P 25кА B | 2922.15 |  | YCB9-63R |  | 16 | 3P | 25 |  | B |  | Термомагнитный | [5 empty] | Модульное оборудование | 43*29*25 | 17.4 | 60
A034377 | Модульный автоматический выключатель | YCB9-63R 20А 3P 25кА B | 2922.15 |  | YCB9-63R |  | 20 | 3P | 25 |  | B |  | Термомагнитный | [5 empty] | Модульное оборудование | 43*29*25 | 17.4 | 60
A034378 | Модульный автоматический выключатель | YCB9-63R 25А 3P 25кА B | 2922.15 |  | YCB9-63R |  | 25 | 3P | 25 |  | B |  | Термомагнитный | [5 empty] | Модульное оборудование | 43*29*25 | 17.4 | 60
A034379 | Модульный автоматический выключатель | YCB9-63R 32А 3P 25кА B | 2922.15 |  | YCB9-63R |  | 32 | 3P | 25 |  | B |  | Термомагнитный | [5 empty] | Модульное оборудование | 43*29*25 | 17.4 | 60
A034380 | Модульный автоматический выключатель | YCB9-63R 40А 3P 25кА B | 3187.8 |  | YCB9-63R |  | 40 | 3P | 25 |  | B |  | Термомагнитный | [5 empty] | Модульное оборудование | 43*29*25 | 17.4 | 60
A034381 | Модульный автоматический выключатель | YCB9-63R 6А 3P 25кА C | 2922.15 |  | YCB9-63R |  | 6 | 3P | 25 |  | C |  | Термомагнитный | [5 empty] | Модульное оборудование | 43*29*25 | 17.4 | 60
A034382 | Модульный автоматический выключатель | YCB9-63R 10А 3P 25кА C | 2922.15 |  | YCB9-63R |  | 10 | 3P | 25 |  | C |  | Термомагнитный | [5 empty] | Модульное оборудование | 43*29*25 | 17.4 | 60
A034383 | Модульный автоматический выключатель | YCB9-63R 16А 3P 25кА C | 2922.15 |  | YCB9-63R |  | 16 | 3P | 25 |  | C |  | Термомагнитный | [5 empty] | Модульное оборудование | 43*29*25 | 17.4 | 60
A034384 | Модульный автоматический выключатель | YCB9-63R 20А 3P 25кА C | 2922.15 |  | YCB9-63R |  | 20 | 3P | 25 |  | C |  | Термомагнитный | [5 empty] | Модульное оборудование | 43*29*25 | 17.4 | 60
A034385 | Модульный автоматический выключатель | YCB9-63R 25А 3P 25кА C | 2922.15 |  | YCB9-63R |  | 25 | 3P | 25 |  | C |  | Термомагнитный | [5 empty] | Модульное оборудование | 43*29*25 | 17.4 | 60
A034386 | Модульный автоматический выключатель | YCB9-63R 32А 3P 25кА C | 2922.15 |  | YCB9-63R |  | 32 | 3P | 25 |  | C |  | Термомагнитный | [5 empty] | Модульное оборудование | 43*29*25 | 17.4 | 60
A034387 | Модульный автоматический выключатель | YCB9-63R 40А 3P 25кА C | 3187.8 |  | YCB9-63R |  | 40 | 3P | 25 |  | C |  | Термомагнитный | [5 empty] | Модульное оборудование | 43*29*25 | 17.4 | 60
A034388 | Модульный автоматический выключатель | YCB9-63R 6А 3P 25кА D | 2922.15 |  | YCB9-63R |  | 6 | 3P | 25 |  | D |  | Термомагнитный | [5 empty] | Модульное оборудование | 43*29*25 | 17.4 | 60
A034389 | Модульный автоматический выключатель | YCB9-63R 10А 3P 25кА D | 2922.15 |  | YCB9-63R |  | 10 | 3P | 25 |  | D |  | Термомагнитный | [5 empty] | Модульное оборудование | 43*29*25 | 17.4 | 60
A034390 | Модульный автоматический выключатель | YCB9-63R 16А 3P 25кА D | 2922.15 |  | YCB9-63R |  | 16 | 3P | 25 |  | D |  | Термомагнитный | [5 empty] | Модульное оборудование | 43*29*25 | 17.4 | 60
A034391 | Модульный автоматический выключатель | YCB9-63R 20А 3P 25кА D | 2922.15 |  | YCB9-63R |  | 20 | 3P | 25 |  | D |  | Термомагнитный | [5 empty] | Модульное оборудование | 43*29*25 | 17.4 | 60
A034392 | Модульный автоматический выключатель | YCB9-63R 25А 3P 25кА D | 2922.15 |  | YCB9-63R |  | 25 | 3P | 25 |  | D |  | Термомагнитный | [5 empty] | Модульное оборудование | 43*29*25 | 17.4 | 60
A034393 | Модульный автоматический выключатель | YCB9-63R 32А 3P 25кА D | 2922.15 |  | YCB9-63R |  | 32 | 3P | 25 |  | D |  | Термомагнитный | [5 empty] | Модульное оборудование | 43*29*25 | 17.4 | 60
A034394 | Модульный автоматический выключатель | YCB9-63R 40А 3P 25кА D | 3187.8 |  | YCB9-63R |  | 40 | 3P | 25 |  | D |  | Термомагнитный | [5 empty] | Модульное оборудование | 43*29*25 | 17.4 | 60
A034395 | Модульный автоматический выключатель | YCB9-63R 6А 4P 25кА B | 3896.2 |  | YCB9-63R |  | 6 | 4P | 25 |  | B |  | Термомагнитный | [5 empty] | Модульное оборудование | 43*29*25 | 17.4 | 45
A034396 | Модульный автоматический выключатель | YCB9-63R 10А 4P 25кА B | 3896.2 |  | YCB9-63R |  | 10 | 4P | 25 |  | B |  | Термомагнитный | [5 empty] | Модульное оборудование | 43*29*25 | 17.4 | 45
A034397 | Модульный автоматический выключатель | YCB9-63R 16А 4P 25кА B | 3896.2 |  | YCB9-63R |  | 16 | 4P | 25 |  | B |  | Термомагнитный | [5 empty] | Модульное оборудование | 43*29*25 | 17.4 | 45
A034398 | Модульный автоматический выключатель | YCB9-63R 20А 4P 25кА B | 3896.2 |  | YCB9-63R |  | 20 | 4P | 25 |  | B |  | Термомагнитный | [5 empty] | Модульное оборудование | 43*29*25 | 17.4 | 45
A034399 | Модульный автоматический выключатель | YCB9-63R 25А 4P 25кА B | 3896.2 |  | YCB9-63R |  | 25 | 4P | 25 |  | B |  | Термомагнитный | [5 empty] | Модульное оборудование | 43*29*25 | 17.4 | 45
A034400 | Модульный автоматический выключатель | YCB9-63R 32А 4P 25кА B | 3896.2 |  | YCB9-63R |  | 32 | 4P | 25 |  | B |  | Термомагнитный | [5 empty] | Модульное оборудование | 43*29*25 | 17.4 | 45
A034401 | Модульный автоматический выключатель | YCB9-63R 40А 4P 25кА B | 4250.4 |  | YCB9-63R |  | 40 | 4P | 25 |  | B |  | Термомагнитный | [5 empty] | Модульное оборудование | 43*29*25 | 17.4 | 45
A034402 | Модульный автоматический выключатель | YCB9-63R 6А 4P 25кА C | 3896.2 |  | YCB9-63R |  | 6 | 4P | 25 |  | C |  | Термомагнитный | [5 empty] | Модульное оборудование | 43*29*25 | 17.4 | 45
A034403 | Модульный автоматический выключатель | YCB9-63R 10А 4P 25кА C | 3896.2 |  | YCB9-63R |  | 10 | 4P | 25 |  | C |  | Термомагнитный | [5 empty] | Модульное оборудование | 43*29*25 | 17.4 | 45
A034404 | Модульный автоматический выключатель | YCB9-63R 16А 4P 25кА C | 3896.2 |  | YCB9-63R |  | 16 | 4P | 25 |  | C |  | Термомагнитный | [5 empty] | Модульное оборудование | 43*29*25 | 17.4 | 45
A034405 | Модульный автоматический выключатель | YCB9-63R 20А 4P 25кА C | 3896.2 |  | YCB9-63R |  | 20 | 4P | 25 |  | C |  | Термомагнитный | [5 empty] | Модульное оборудование | 43*29*25 | 17.4 | 45
A034406 | Модульный автоматический выключатель | YCB9-63R 25А 4P 25кА C | 3896.2 |  | YCB9-63R |  | 25 | 4P | 25 |  | C |  | Термомагнитный | [5 empty] | Модульное оборудование | 43*29*25 | 17.4 | 45
A034407 | Модульный автоматический выключатель | YCB9-63R 32А 4P 25кА C | 3896.2 |  | YCB9-63R |  | 32 | 4P | 25 |  | C |  | Термомагнитный | [5 empty] | Модульное оборудование | 43*29*25 | 17.4 | 45
A034408 | Модульный автоматический выключатель | YCB9-63R 40А 4P 25кА C | 4250.4 |  | YCB9-63R |  | 40 | 4P | 25 |  | C |  | Термомагнитный | [5 empty] | Модульное оборудование | 43*29*25 | 17.4 | 45
A034409 | Модульный автоматический выключатель | YCB9-63R 6А 4P 25кА D | 3896.2 |  | YCB9-63R |  | 6 | 4P | 25 |  | D |  | Термомагнитный | [5 empty] | Модульное оборудование | 43*29*25 | 17.4 | 45
A034410 | Модульный автоматический выключатель | YCB9-63R 10А 4P 25кА D | 3896.2 |  | YCB9-63R |  | 10 | 4P | 25 |  | D |  | Термомагнитный | [5 empty] | Модульное оборудование | 43*29*25 | 17.4 | 45
A034411 | Модульный автоматический выключатель | YCB9-63R 16А 4P 25кА D | 3896.2 |  | YCB9-63R |  | 16 | 4P | 25 |  | D |  | Термомагнитный | [5 empty] | Модульное оборудование | 43*29*25 | 17.4 | 45
A034412 | Модульный автоматический выключатель | YCB9-63R 20А 4P 25кА D | 3896.2 |  | YCB9-63R |  | 20 | 4P | 25 |  | D |  | Термомагнитный | [5 empty] | Модульное оборудование | 43*29*25 | 17.4 | 45
A034413 | Модульный автоматический выключатель | YCB9-63R 25А 4P 25кА D | 3896.2 |  | YCB9-63R |  | 25 | 4P | 25 |  | D |  | Термомагнитный | [5 empty] | Модульное оборудование | 43*29*25 | 17.4 | 45
A034414 | Модульный автоматический выключатель | YCB9-63R 32А 4P 25кА D | 3896.2 |  | YCB9-63R |  | 32 | 4P | 25 |  | D |  | Термомагнитный | [5 empty] | Модульное оборудование | 43*29*25 | 17.4 | 45
A034415 | Модульный автоматический выключатель | YCB9-63R 40А 4P 25кА D | 4250.4 |  | YCB9-63R |  | 40 | 4P | 25 |  | D |  | Термомагнитный | [5 empty] | Модульное оборудование | 43*29*25 | 17.4 | 45
A700001 | Модульный автоматический выключатель | YCB7-63N 1А 1P 6кА B | 346.5 |  | YCB7-63N |  | 1 | 1P | 6 |  | B |  | Термомагнитный | [5 empty] | Модульное оборудование | 43*29*25 | 17.4 | 180
A700002 | Модульный автоматический выключатель | YCB7-63N 2А 1P 6кА B | 346.5 |  | YCB7-63N |  | 2 | 1P | 6 |  | B |  | Термомагнитный | [5 empty] | Модульное оборудование | 43*29*25 | 17.4 | 180
A700003 | Модульный автоматический выключатель | YCB7-63N 3А 1P 6кА B | 346.5 |  | YCB7-63N |  | 3 | 1P | 6 |  | B |  | Термомагнитный | [5 empty] | Модульное оборудование | 43*29*25 | 17.4 | 180
A700004 | Модульный автоматический выключатель | YCB7-63N 4А 1P 6кА B | 346.5 |  | YCB7-63N |  | 4 | 1P | 6 |  | B |  | Термомагнитный | [5 empty] | Модульное оборудование | 43*29*25 | 17.4 | 180
A700005 | Модульный автоматический выключатель | YCB7-63N 5А 1P 6кА B | 346.5 |  | YCB7-63N |  | 5 | 1P | 6 |  | B |  | Термомагнитный | [5 empty] | Модульное оборудование | 43*29*25 | 17.4 | 180
A700006 | Модульный автоматический выключатель | YCB7-63N 6А 1P 6кА B | 288.75 |  | YCB7-63N |  | 6 | 1P | 6 |  | B |  | Термомагнитный | [5 empty] | Модульное оборудование | 43*29*25 | 17.4 | 180
A700007 | Модульный автоматический выключатель | YCB7-63N 10А 1P 6кА B | 288.75 |  | YCB7-63N |  | 10 | 1P | 6 |  | B |  | Термомагнитный | [5 empty] | Модульное оборудование | 43*29*25 | 17.4 | 180
A700008 | Модульный автоматический выключатель | YCB7-63N 16А 1P 6кА B | 288.75 |  | YCB7-63N |  | 16 | 1P | 6 |  | B |  | Термомагнитный | [5 empty] | Модульное оборудование | 43*29*25 | 17.4 | 180
A700009 | Модульный автоматический выключатель | YCB7-63N 20А 1P 6кА B | 288.75 |  | YCB7-63N |  | 20 | 1P | 6 |  | B |  | Термомагнитный | [5 empty] | Модульное оборудование | 43*29*25 | 17.4 | 180
A700010 | Модульный автоматический выключатель | YCB7-63N 25А 1P 6кА B | 288.75 |  | YCB7-63N |  | 25 | 1P | 6 |  | B |  | Термомагнитный | [5 empty] | Модульное оборудование | 43*29*25 | 17.4 | 180
A700011 | Модульный автоматический выключатель | YCB7-63N 32А 1P 6кА B | 288.75 |  | YCB7-63N |  | 32 | 1P | 6 |  | B |  | Термомагнитный | [5 empty] | Модульное оборудование | 43*29*25 | 17.4 | 180
A700012 | Модульный автоматический выключатель | YCB7-63N 40А 1P 6кА B | 288.75 |  | YCB7-63N |  | 40 | 1P | 6 |  | B |  | Термомагнитный | [5 empty] | Модульное оборудование | 43*29*25 | 17.4 | 180
A700013 | Модульный автоматический выключатель | YCB7-63N 50А 1P 6кА B | 346.5 |  | YCB7-63N |  | 50 | 1P | 6 |  | B |  | Термомагнитный | [5 empty] | Модульное оборудование | 43*29*25 | 17.4 | 180
A700014 | Модульный автоматический выключатель | YCB7-63N 63А 1P 6кА B | 346.5 |  | YCB7-63N |  | 63 | 1P | 6 |  | B |  | Термомагнитный | [5 empty] | Модульное оборудование | 43*29*25 | 17.4 | 180
A700015 | Модульный автоматический выключатель | YCB7-63N 1А 1P 6кА C | 346.5 |  | YCB7-63N |  | 1 | 1P | 6 |  | C |  | Термомагнитный | [5 empty] | Модульное оборудование | 43*29*25 | 17.4 | 180
A700016 | Модульный автоматический выключатель | YCB7-63N 2А 1P 6кА C | 346.5 |  | YCB7-63N |  | 2 | 1P | 6 |  | C |  | Термомагнитный | [5 empty] | Модульное оборудование | 43*29*25 | 17.4 | 180
A700017 | Модульный автоматический выключатель | YCB7-63N 3А 1P 6кА C | 346.5 |  | YCB7-63N |  | 3 | 1P | 6 |  | C |  | Термомагнитный | [5 empty] | Модульное оборудование | 43*29*25 | 17.4 | 180
A700018 | Модульный автоматический выключатель | YCB7-63N 4А 1P 6кА C | 346.5 |  | YCB7-63N |  | 4 | 1P | 6 |  | C |  | Термомагнитный | [5 empty] | Модульное оборудование | 43*29*25 | 17.4 | 180
A700019 | Модульный автоматический выключатель | YCB7-63N 5А 1P 6кА C | 346.5 |  | YCB7-63N |  | 5 | 1P | 6 |  | C |  | Термомагнитный | [5 empty] | Модульное оборудование | 43*29*25 | 17.4 | 180
A700020 | Модульный автоматический выключатель | YCB7-63N 6А 1P 6кА C | 288.75 |  | YCB7-63N |  | 6 | 1P | 6 |  | C |  | Термомагнитный | [5 empty] | Модульное оборудование | 43*29*25 | 17.4 | 180
A700021 | Модульный автоматический выключатель | YCB7-63N 10А 1P 6кА C | 288.75 |  | YCB7-63N |  | 10 | 1P | 6 |  | C |  | Термомагнитный | [5 empty] | Модульное оборудование | 43*29*25 | 17.4 | 180
A700022 | Модульный автоматический выключатель | YCB7-63N 16А 1P 6кА C | 288.75 |  | YCB7-63N |  | 16 | 1P | 6 |  | C |  | Термомагнитный | [5 empty] | Модульное оборудование | 43*29*25 | 17.4 | 180
A700023 | Модульный автоматический выключатель | YCB7-63N 20А 1P 6кА C | 288.75 |  | YCB7-63N |  | 20 | 1P | 6 |  | C |  | Термомагнитный | [5 empty] | Модульное оборудование | 43*29*25 | 17.4 | 180
A700024 | Модульный автоматический выключатель | YCB7-63N 25А 1P 6кА C | 288.75 |  | YCB7-63N |  | 25 | 1P | 6 |  | C |  | Термомагнитный | [5 empty] | Модульное оборудование | 43*29*25 | 17.4 | 180
A700025 | Модульный автоматический выключатель | YCB7-63N 32А 1P 6кА C | 288.75 |  | YCB7-63N |  | 32 | 1P | 6 |  | C |  | Термомагнитный | [5 empty] | Модульное оборудование | 43*29*25 | 17.4 | 180
A700026 | Модульный автоматический выключатель | YCB7-63N 40А 1P 6кА C | 288.75 |  | YCB7-63N |  | 40 | 1P | 6 |  | C |  | Термомагнитный | [5 empty] | Модульное оборудование | 43*29*25 | 17.4 | 180
A700027 | Модульный автоматический выключатель | YCB7-63N 50А 1P 6кА C | 346.5 |  | YCB7-63N |  | 50 | 1P | 6 |  | C |  | Термомагнитный | [5 empty] | Модульное оборудование | 43*29*25 | 17.4 | 180
A700028 | Модульный автоматический выключатель | YCB7-63N 63А 1P 6кА C | 346.5 |  | YCB7-63N |  | 63 | 1P | 6 |  | C |  | Термомагнитный | [5 empty] | Модульное оборудование | 43*29*25 | 17.4 | 180
A700029 | Модульный автоматический выключатель | YCB7-63N 1А 1P 6кА D | 346.5 |  | YCB7-63N |  | 1 | 1P | 6 |  | D |  | Термомагнитный | [5 empty] | Модульное оборудование | 43*29*25 | 17.4 | 180
A700030 | Модульный автоматический выключатель | YCB7-63N 2А 1P 6кА D | 346.5 |  | YCB7-63N |  | 2 | 1P | 6 |  | D |  | Термомагнитный | [5 empty] | Модульное оборудование | 43*29*25 | 17.4 | 180
A700031 | Модульный автоматический выключатель | YCB7-63N 3А 1P 6кА D | 346.5 |  | YCB7-63N |  | 3 | 1P | 6 |  | D |  | Термомагнитный | [5 empty] | Модульное оборудование | 43*29*25 | 17.4 | 180
A700032 | Модульный автоматический выключатель | YCB7-63N 4А 1P 6кА D | 346.5 |  | YCB7-63N |  | 4 | 1P | 6 |  | D |  | Термомагнитный | [5 empty] | Модульное оборудование | 43*29*25 | 17.4 | 180
A700033 | Модульный автоматический выключатель | YCB7-63N 5А 1P 6кА D | 346.5 |  | YCB7-63N |  | 5 | 1P | 6 |  | D |  | Термомагнитный | [5 empty] | Модульное оборудование | 43*29*25 | 17.4 | 180
A700034 | Модульный автоматический выключатель | YCB7-63N 6А 1P 6кА D | 288.75 |  | YCB7-63N |  | 6 | 1P | 6 |  | D |  | Термомагнитный | [5 empty] | Модульное оборудование | 43*29*25 | 17.4 | 180
A700035 | Модульный автоматический выключатель | YCB7-63N 10А 1P 6кА D | 288.75 |  | YCB7-63N |  | 10 | 1P | 6 |  | D |  | Термомагнитный | [5 empty] | Модульное оборудование | 43*29*25 | 17.4 | 180
A700036 | Модульный автоматический выключатель | YCB7-63N 16А 1P 6кА D | 288.75 |  | YCB7-63N |  | 16 | 1P | 6 |  | D |  | Термомагнитный | [5 empty] | Модульное оборудование | 43*29*25 | 17.4 | 180
A700037 | Модульный автоматический выключатель | YCB7-63N 20А 1P 6кА D | 288.75 |  | YCB7-63N |  | 20 | 1P | 6 |  | D |  | Термомагнитный | [5 empty] | Модульное оборудование | 43*29*25 | 17.4 | 180
A700038 | Модульный автоматический выключатель | YCB7-63N 25А 1P 6кА D | 288.75 |  | YCB7-63N |  | 25 | 1P | 6 |  | D |  | Термомагнитный | [5 empty] | Модульное оборудование | 43*29*25 | 17.4 | 180
A700039 | Модульный автоматический выключатель | YCB7-63N 32А 1P 6кА D | 288.75 |  | YCB7-63N |  | 32 | 1P | 6 |  | D |  | Термомагнитный | [5 empty] | Модульное оборудование | 43*29*25 | 17.4 | 180
A700040 | Модульный автоматический выключатель | YCB7-63N 40А 1P 6кА D | 288.75 |  | YCB7-63N |  | 40 | 1P | 6 |  | D |  | Термомагнитный | [5 empty] | Модульное оборудование | 43*29*25 | 17.4 | 180
A700041 | Модульный автоматический выключатель | YCB7-63N 50А 1P 6кА D | 346.5 |  | YCB7-63N |  | 50 | 1P | 6 |  | D |  | Термомагнитный | [5 empty] | Модульное оборудование | 43*29*25 | 17.4 | 180
A700042 | Модульный автоматический выключатель | YCB7-63N 63А 1P 6кА D | 346.5 |  | YCB7-63N |  | 63 | 1P | 6 |  | D |  | Термомагнитный | [5 empty] | Модульное оборудование | 43*29*25 | 17.4 | 180
A700043 | Модульный автоматический выключатель | YCB7-63N 1А 2P 6кА B | 693 |  | YCB7-63N |  | 1 | 2P | 6 |  | B |  | Термомагнитный | [5 empty] | Модульное оборудование | 43*29*25 | 17.4 | 90
A700044 | Модульный автоматический выключатель | YCB7-63N 2А 2P 6кА B | 693 |  | YCB7-63N |  | 2 | 2P | 6 |  | B |  | Термомагнитный | [5 empty] | Модульное оборудование | 43*29*25 | 17.4 | 90
A700045 | Модульный автоматический выключатель | YCB7-63N 3А 2P 6кА B | 693 |  | YCB7-63N |  | 3 | 2P | 6 |  | B |  | Термомагнитный | [5 empty] | Модульное оборудование | 43*29*25 | 17.4 | 90
A700046 | Модульный автоматический выключатель | YCB7-63N 4А 2P 6кА B | 693 |  | YCB7-63N |  | 4 | 2P | 6 |  | B |  | Термомагнитный | [5 empty] | Модульное оборудование | 43*29*25 | 17.4 | 90
A700047 | Модульный автоматический выключатель | YCB7-63N 5А 2P 6кА B | 693 |  | YCB7-63N |  | 5 | 2P | 6 |  | B |  | Термомагнитный | [5 empty] | Модульное оборудование | 43*29*25 | 17.4 | 90
A700048 | Модульный автоматический выключатель | YCB7-63N 6А 2P 6кА B | 577.5 |  | YCB7-63N |  | 6 | 2P | 6 |  | B |  | Термомагнитный | [5 empty] | Модульное оборудование | 43*29*25 | 17.4 | 90
A700049 | Модульный автоматический выключатель | YCB7-63N 10А 2P 6кА B | 577.5 |  | YCB7-63N |  | 10 | 2P | 6 |  | B |  | Термомагнитный | [5 empty] | Модульное оборудование | 43*29*25 | 17.4 | 90
A700050 | Модульный автоматический выключатель | YCB7-63N 16А 2P 6кА B | 577.5 |  | YCB7-63N |  | 16 | 2P | 6 |  | B |  | Термомагнитный | [5 empty] | Модульное оборудование | 43*29*25 | 17.4 | 90
A700051 | Модульный автоматический выключатель | YCB7-63N 20А 2P 6кА B | 577.5 |  | YCB7-63N |  | 20 | 2P | 6 |  | B |  | Термомагнитный | [5 empty] | Модульное оборудование | 43*29*25 | 17.4 | 90
A700052 | Модульный автоматический выключатель | YCB7-63N 25А 2P 6кА B | 577.5 |  | YCB7-63N |  | 25 | 2P | 6 |  | B |  | Термомагнитный | [5 empty] | Модульное оборудование | 43*29*25 | 17.4 | 90
A700053 | Модульный автоматический выключатель | YCB7-63N 32А 2P 6кА B | 577.5 |  | YCB7-63N |  | 32 | 2P | 6 |  | B |  | Термомагнитный | [5 empty] | Модульное оборудование | 43*29*25 | 17.4 | 90
A700054 | Модульный автоматический выключатель | YCB7-63N 40А 2P 6кА B | 577.5 |  | YCB7-63N |  | 40 | 2P | 6 |  | B |  | Термомагнитный | [5 empty] | Модульное оборудование | 43*29*25 | 17.4 | 90
A700055 | Модульный автоматический выключатель | YCB7-63N 50А 2P 6кА B | 693 |  | YCB7-63N |  | 50 | 2P | 6 |  | B |  | Термомагнитный | [5 empty] | Модульное оборудование | 43*29*25 | 17.4 | 90
A700056 | Модульный автоматический выключатель | YCB7-63N 63А 2P 6кА B | 693 |  | YCB7-63N |  | 63 | 2P | 6 |  | B |  | Термомагнитный | [5 empty] | Модульное оборудование | 43*29*25 | 17.4 | 90
A700057 | Модульный автоматический выключатель | YCB7-63N 1А 2P 6кА C | 693 |  | YCB7-63N |  | 1 | 2P | 6 |  | C |  | Термомагнитный | [5 empty] | Модульное оборудование | 43*29*25 | 17.4 | 90
A700058 | Модульный автоматический выключатель | YCB7-63N 2А 2P 6кА C | 693 |  | YCB7-63N |  | 2 | 2P | 6 |  | C |  | Термомагнитный | [5 empty] | Модульное оборудование | 43*29*25 | 17.4 | 90
A700059 | Модульный автоматический выключатель | YCB7-63N 3А 2P 6кА C | 693 |  | YCB7-63N |  | 3 | 2P | 6 |  | C |  | Термомагнитный | [5 empty] | Модульное оборудование | 43*29*25 | 17.4 | 90
A700060 | Модульный автоматический выключатель | YCB7-63N 4А 2P 6кА C | 693 |  | YCB7-63N |  | 4 | 2P | 6 |  | C |  | Термомагнитный | [5 empty] | Модульное оборудование | 43*29*25 | 17.4 | 90
A700061 | Модульный автоматический выключатель | YCB7-63N 5А 2P 6кА C | 693 |  | YCB7-63N |  | 5 | 2P | 6 |  | C |  | Термомагнитный | [5 empty] | Модульное оборудование | 43*29*25 | 17.4 | 90
A700062 | Модульный автоматический выключатель | YCB7-63N 6А 2P 6кА C | 577.5 |  | YCB7-63N |  | 6 | 2P | 6 |  | C |  | Термомагнитный | [5 empty] | Модульное оборудование | 43*29*25 | 17.4 | 90
A700063 | Модульный автоматический выключатель | YCB7-63N 10А 2P 6кА C | 577.5 |  | YCB7-63N |  | 10 | 2P | 6 |  | C |  | Термомагнитный | [5 empty] | Модульное оборудование | 43*29*25 | 17.4 | 90
A700064 | Модульный автоматический выключатель | YCB7-63N 16А 2P 6кА C | 577.5 |  | YCB7-63N |  | 16 | 2P | 6 |  | C |  | Термомагнитный | [5 empty] | Модульное оборудование | 43*29*25 | 17.4 | 90
A700065 | Модульный автоматический выключатель | YCB7-63N 20А 2P 6кА C | 577.5 |  | YCB7-63N |  | 20 | 2P | 6 |  | C |  | Термомагнитный | [5 empty] | Модульное оборудование | 43*29*25 | 17.4 | 90
A700066 | Модульный автоматический выключатель | YCB7-63N 25А 2P 6кА C | 577.5 |  | YCB7-63N |  | 25 | 2P | 6 |  | C |  | Термомагнитный | [5 empty] | Модульное оборудование | 43*29*25 | 17.4 | 90
A700067 | Модульный автоматический выключатель | YCB7-63N 32А 2P 6кА C | 577.5 |  | YCB7-63N |  | 32 | 2P | 6 |  | C |  | Термомагнитный | [5 empty] | Модульное оборудование | 43*29*25 | 17.4 | 90
A700068 | Модульный автоматический выключатель | YCB7-63N 40А 2P 6кА C | 577.5 |  | YCB7-63N |  | 40 | 2P | 6 |  | C |  | Термомагнитный | [5 empty] | Модульное оборудование | 43*29*25 | 17.4 | 90
A700069 | Модульный автоматический выключатель | YCB7-63N 50А 2P 6кА C | 693 |  | YCB7-63N |  | 50 | 2P | 6 |  | C |  | Термомагнитный | [5 empty] | Модульное оборудование | 43*29*25 | 17.4 | 90
A700070 | Модульный автоматический выключатель | YCB7-63N 63А 2P 6кА C | 693 |  | YCB7-63N |  | 63 | 2P | 6 |  | C |  | Термомагнитный | [5 empty] | Модульное оборудование | 43*29*25 | 17.4 | 90
A700071 | Модульный автоматический выключатель | YCB7-63N 1А 2P 6кА D | 693 |  | YCB7-63N |  | 1 | 2P | 6 |  | D |  | Термомагнитный | [5 empty] | Модульное оборудование | 43*29*25 | 17.4 | 90
A700072 | Модульный автоматический выключатель | YCB7-63N 2А 2P 6кА D | 693 |  | YCB7-63N |  | 2 | 2P | 6 |  | D |  | Термомагнитный | [5 empty] | Модульное оборудование | 43*29*25 | 17.4 | 90
A700073 | Модульный автоматический выключатель | YCB7-63N 3А 2P 6кА D | 693 |  | YCB7-63N |  | 3 | 2P | 6 |  | D |  | Термомагнитный | [5 empty] | Модульное оборудование | 43*29*25 | 17.4 | 90
A700074 | Модульный автоматический выключатель | YCB7-63N 4А 2P 6кА D | 693 |  | YCB7-63N |  | 4 | 2P | 6 |  | D |  | Термомагнитный | [5 empty] | Модульное оборудование | 43*29*25 | 17.4 | 90
A700075 | Модульный автоматический выключатель | YCB7-63N 5А 2P 6кА D | 693 |  | YCB7-63N |  | 5 | 2P | 6 |  | D |  | Термомагнитный | [5 empty] | Модульное оборудование | 43*29*25 | 17.4 | 90
A700076 | Модульный автоматический выключатель | YCB7-63N 6А 2P 6кА D | 577.5 |  | YCB7-63N |  | 6 | 2P | 6 |  | D |  | Термомагнитный | [5 empty] | Модульное оборудование | 43*29*25 | 17.4 | 90
A700077 | Модульный автоматический выключатель | YCB7-63N 10А 2P 6кА D | 577.5 |  | YCB7-63N |  | 10 | 2P | 6 |  | D |  | Термомагнитный | [5 empty] | Модульное оборудование | 43*29*25 | 17.4 | 90
A700078 | Модульный автоматический выключатель | YCB7-63N 16А 2P 6кА D | 577.5 |  | YCB7-63N |  | 16 | 2P | 6 |  | D |  | Термомагнитный | [5 empty] | Модульное оборудование | 43*29*25 | 17.4 | 90
A700079 | Модульный автоматический выключатель | YCB7-63N 20А 2P 6кА D | 577.5 |  | YCB7-63N |  | 20 | 2P | 6 |  | D |  | Термомагнитный | [5 empty] | Модульное оборудование | 43*29*25 | 17.4 | 90
A700080 | Модульный автоматический выключатель | YCB7-63N 25А 2P 6кА D | 577.5 |  | YCB7-63N |  | 25 | 2P | 6 |  | D |  | Термомагнитный | [5 empty] | Модульное оборудование | 43*29*25 | 17.4 | 90
A700081 | Модульный автоматический выключатель | YCB7-63N 32А 2P 6кА D | 577.5 |  | YCB7-63N |  | 32 | 2P | 6 |  | D |  | Термомагнитный | [5 empty] | Модульное оборудование | 43*29*25 | 17.4 | 90
A700082 | Модульный автоматический выключатель | YCB7-63N 40А 2P 6кА D | 577.5 |  | YCB7-63N |  | 40 | 2P | 6 |  | D |  | Термомагнитный | [5 empty] | Модульное оборудование | 43*29*25 | 17.4 | 90
A700083 | Модульный автоматический выключатель | YCB7-63N 50А 2P 6кА D | 693 |  | YCB7-63N |  | 50 | 2P | 6 |  | D |  | Термомагнитный | [5 empty] | Модульное оборудование | 43*29*25 | 17.4 | 90
A700084 | Модульный автоматический выключатель | YCB7-63N 63А 2P 6кА D | 693 |  | YCB7-63N |  | 63 | 2P | 6 |  | D |  | Термомагнитный | [5 empty] | Модульное оборудование | 43*29*25 | 17.4 | 90
A700085 | Модульный автоматический выключатель | YCB7-63N 1А 3P 6кА B | 1039.5 |  | YCB7-63N |  | 1 | 3P | 6 |  | B |  | Термомагнитный | [5 empty] | Модульное оборудование | 43*29*25 | 17.4 | 60
A700086 | Модульный автоматический выключатель | YCB7-63N 2А 3P 6кА B | 1039.5 |  | YCB7-63N |  | 2 | 3P | 6 |  | B |  | Термомагнитный | [5 empty] | Модульное оборудование | 43*29*25 | 17.4 | 60
A700087 | Модульный автоматический выключатель | YCB7-63N 3А 3P 6кА B | 1039.5 |  | YCB7-63N |  | 3 | 3P | 6 |  | B |  | Термомагнитный | [5 empty] | Модульное оборудование | 43*29*25 | 17.4 | 60
A700088 | Модульный автоматический выключатель | YCB7-63N 4А 3P 6кА B | 1039.5 |  | YCB7-63N |  | 4 | 3P | 6 |  | B |  | Термомагнитный | [5 empty] | Модульное оборудование | 43*29*25 | 17.4 | 60
A700089 | Модульный автоматический выключатель | YCB7-63N 5А 3P 6кА B | 1039.5 |  | YCB7-63N |  | 5 | 3P | 6 |  | B |  | Термомагнитный | [5 empty] | Модульное оборудование | 43*29*25 | 17.4 | 60
A700090 | Модульный автоматический выключатель | YCB7-63N 6А 3P 6кА B | 866.25 |  | YCB7-63N |  | 6 | 3P | 6 |  | B |  | Термомагнитный | [5 empty] | Модульное оборудование | 43*29*25 | 17.4 | 60
A700091 | Модульный автоматический выключатель | YCB7-63N 10А 3P 6кА B | 866.25 |  | YCB7-63N |  | 10 | 3P | 6 |  | B |  | Термомагнитный | [5 empty] | Модульное оборудование | 43*29*25 | 17.4 | 60
A700092 | Модульный автоматический выключатель | YCB7-63N 16А 3P 6кА B | 866.25 |  | YCB7-63N |  | 16 | 3P | 6 |  | B |  | Термомагнитный | [5 empty] | Модульное оборудование | 43*29*25 | 17.4 | 60
A700093 | Модульный автоматический выключатель | YCB7-63N 20А 3P 6кА B | 866.25 |  | YCB7-63N |  | 20 | 3P | 6 |  | B |  | Термомагнитный | [5 empty] | Модульное оборудование | 43*29*25 | 17.4 | 60
A700094 | Модульный автоматический выключатель | YCB7-63N 25А 3P 6кА B | 866.25 |  | YCB7-63N |  | 25 | 3P | 6 |  | B |  | Термомагнитный | [5 empty] | Модульное оборудование | 43*29*25 | 17.4 | 60
A700095 | Модульный автоматический выключатель | YCB7-63N 32А 3P 6кА B | 866.25 |  | YCB7-63N |  | 32 | 3P | 6 |  | B |  | Термомагнитный | [5 empty] | Модульное оборудование | 43*29*25 | 17.4 | 60
A700096 | Модульный автоматический выключатель | YCB7-63N 40А 3P 6кА B | 866.25 |  | YCB7-63N |  | 40 | 3P | 6 |  | B |  | Термомагнитный | [5 empty] | Модульное оборудование | 43*29*25 | 17.4 | 60
A700097 | Модульный автоматический выключатель | YCB7-63N 50А 3P 6кА B | 1039.5 |  | YCB7-63N |  | 50 | 3P | 6 |  | B |  | Термомагнитный | [5 empty] | Модульное оборудование | 43*29*25 | 17.4 | 60
A700098 | Модульный автоматический выключатель | YCB7-63N 63А 3P 6кА B | 1039.5 |  | YCB7-63N |  | 63 | 3P | 6 |  | B |  | Термомагнитный | [5 empty] | Модульное оборудование | 43*29*25 | 17.4 | 60
A700099 | Модульный автоматический выключатель | YCB7-63N 1А 3P 6кА C | 1039.5 |  | YCB7-63N |  | 1 | 3P | 6 |  | C |  | Термомагнитный | [5 empty] | Модульное оборудование | 43*29*25 | 17.4 | 60
A700100 | Модульный автоматический выключатель | YCB7-63N 2А 3P 6кА C | 1039.5 |  | YCB7-63N |  | 2 | 3P | 6 |  | C |  | Термомагнитный | [5 empty] | Модульное оборудование | 43*29*25 | 17.4 | 60
A700101 | Модульный автоматический выключатель | YCB7-63N 3А 3P 6кА C | 1039.5 |  | YCB7-63N |  | 3 | 3P | 6 |  | C |  | Термомагнитный | [5 empty] | Модульное оборудование | 43*29*25 | 17.4 | 60
A700102 | Модульный автоматический выключатель | YCB7-63N 4А 3P 6кА C | 1039.5 |  | YCB7-63N |  | 4 | 3P | 6 |  | C |  | Термомагнитный | [5 empty] | Модульное оборудование | 43*29*25 | 17.4 | 60
A700103 | Модульный автоматический выключатель | YCB7-63N 5А 3P 6кА C | 1039.5 |  | YCB7-63N |  | 5 | 3P | 6 |  | C |  | Термомагнитный | [5 empty] | Модульное оборудование | 43*29*25 | 17.4 | 60
A700104 | Модульный автоматический выключатель | YCB7-63N 6А 3P 6кА C | 866.25 |  | YCB7-63N |  | 6 | 3P | 6 |  | C |  | Термомагнитный | [5 empty] | Модульное оборудование | 43*29*25 | 17.4 | 60
A700105 | Модульный автоматический выключатель | YCB7-63N 10А 3P 6кА C | 866.25 |  | YCB7-63N |  | 10 | 3P | 6 |  | C |  | Термомагнитный | [5 empty] | Модульное оборудование | 43*29*25 | 17.4 | 60
A700106 | Модульный автоматический выключатель | YCB7-63N 16А 3P 6кА C | 866.25 |  | YCB7-63N |  | 16 | 3P | 6 |  | C |  | Термомагнитный | [5 empty] | Модульное оборудование | 43*29*25 | 17.4 | 60
A700107 | Модульный автоматический выключатель | YCB7-63N 20А 3P 6кА C | 866.25 |  | YCB7-63N |  | 20 | 3P | 6 |  | C |  | Термомагнитный | [5 empty] | Модульное оборудование | 43*29*25 | 17.4 | 60
A700108 | Модульный автоматический выключатель | YCB7-63N 25А 3P 6кА C | 866.25 |  | YCB7-63N |  | 25 | 3P | 6 |  | C |  | Термомагнитный | [5 empty] | Модульное оборудование | 43*29*25 | 17.4 | 60
A700109 | Модульный автоматический выключатель | YCB7-63N 32А 3P 6кА C | 866.25 |  | YCB7-63N |  | 32 | 3P | 6 |  | C |  | Термомагнитный | [5 empty] | Модульное оборудование | 43*29*25 | 17.4 | 60
A700110 | Модульный автоматический выключатель | YCB7-63N 40А 3P 6кА C | 866.25 |  | YCB7-63N |  | 40 | 3P | 6 |  | C |  | Термомагнитный | [5 empty] | Модульное оборудование | 43*29*25 | 17.4 | 60
A700111 | Модульный автоматический выключатель | YCB7-63N 50А 3P 6кА C | 1039.5 |  | YCB7-63N |  | 50 | 3P | 6 |  | C |  | Термомагнитный | [5 empty] | Модульное оборудование | 43*29*25 | 17.4 | 60
A700112 | Модульный автоматический выключатель | YCB7-63N 63А 3P 6кА C | 1039.5 |  | YCB7-63N |  | 63 | 3P | 6 |  | C |  | Термомагнитный | [5 empty] | Модульное оборудование | 43*29*25 | 17.4 | 60
A700113 | Модульный автоматический выключатель | YCB7-63N 1А 3P 6кА D | 1039.5 |  | YCB7-63N |  | 1 | 3P | 6 |  | D |  | Термомагнитный | [5 empty] | Модульное оборудование | 43*29*25 | 17.4 | 60
A700114 | Модульный автоматический выключатель | YCB7-63N 2А 3P 6кА D | 1039.5 |  | YCB7-63N |  | 2 | 3P | 6 |  | D |  | Термомагнитный | [5 empty] | Модульное оборудование | 43*29*25 | 17.4 | 60
A700115 | Модульный автоматический выключатель | YCB7-63N 3А 3P 6кА D | 1039.5 |  | YCB7-63N |  | 3 | 3P | 6 |  | D |  | Термомагнитный | [5 empty] | Модульное оборудование | 43*29*25 | 17.4 | 60
A700116 | Модульный автоматический выключатель | YCB7-63N 4А 3P 6кА D | 1039.5 |  | YCB7-63N |  | 4 | 3P | 6 |  | D |  | Термомагнитный | [5 empty] | Модульное оборудование | 43*29*25 | 17.4 | 60
A700117 | Модульный автоматический выключатель | YCB7-63N 5А 3P 6кА D | 1039.5 |  | YCB7-63N |  | 5 | 3P | 6 |  | D |  | Термомагнитный | [5 empty] | Модульное оборудование | 43*29*25 | 17.4 | 60
A700118 | Модульный автоматический выключатель | YCB7-63N 6А 3P 6кА D | 866.25 |  | YCB7-63N |  | 6 | 3P | 6 |  | D |  | Термомагнитный | [5 empty] | Модульное оборудование | 43*29*25 | 17.4 | 60
A700119 | Модульный автоматический выключатель | YCB7-63N 10А 3P 6кА D | 866.25 |  | YCB7-63N |  | 10 | 3P | 6 |  | D |  | Термомагнитный | [5 empty] | Модульное оборудование | 43*29*25 | 17.4 | 60
A700120 | Модульный автоматический выключатель | YCB7-63N 16А 3P 6кА D | 866.25 |  | YCB7-63N |  | 16 | 3P | 6 |  | D |  | Термомагнитный | [5 empty] | Модульное оборудование | 43*29*25 | 17.4 | 60
A700121 | Модульный автоматический выключатель | YCB7-63N 20А 3P 6кА D | 866.25 |  | YCB7-63N |  | 20 | 3P | 6 |  | D |  | Термомагнитный | [5 empty] | Модульное оборудование | 43*29*25 | 17.4 | 60
A700122 | Модульный автоматический выключатель | YCB7-63N 25А 3P 6кА D | 866.25 |  | YCB7-63N |  | 25 | 3P | 6 |  | D |  | Термомагнитный | [5 empty] | Модульное оборудование | 43*29*25 | 17.4 | 60
A700123 | Модульный автоматический выключатель | YCB7-63N 32А 3P 6кА D | 866.25 |  | YCB7-63N |  | 32 | 3P | 6 |  | D |  | Термомагнитный | [5 empty] | Модульное оборудование | 43*29*25 | 17.4 | 60
A700124 | Модульный автоматический выключатель | YCB7-63N 40А 3P 6кА D | 866.25 |  | YCB7-63N |  | 40 | 3P | 6 |  | D |  | Термомагнитный | [5 empty] | Модульное оборудование | 43*29*25 | 17.4 | 60
A700125 | Модульный автоматический выключатель | YCB7-63N 50А 3P 6кА D | 1039.5 |  | YCB7-63N |  | 50 | 3P | 6 |  | D |  | Термомагнитный | [5 empty] | Модульное оборудование | 43*29*25 | 17.4 | 60
A700126 | Модульный автоматический выключатель | YCB7-63N 63А 3P 6кА D | 1039.5 |  | YCB7-63N |  | 63 | 3P | 6 |  | D |  | Термомагнитный | [5 empty] | Модульное оборудование | 43*29*25 | 17.4 | 60
A700127 | Модульный автоматический выключатель | YCB7-63N 1А 4P 6кА B | 1386 |  | YCB7-63N |  | 1 | 4P | 6 |  | B |  | Термомагнитный | [5 empty] | Модульное оборудование | 43*29*25 | 17.4 | 45
A700128 | Модульный автоматический выключатель | YCB7-63N 2А 4P 6кА B | 1386 |  | YCB7-63N |  | 2 | 4P | 6 |  | B |  | Термомагнитный | [5 empty] | Модульное оборудование | 43*29*25 | 17.4 | 45
A700129 | Модульный автоматический выключатель | YCB7-63N 3А 4P 6кА B | 1386 |  | YCB7-63N |  | 3 | 4P | 6 |  | B |  | Термомагнитный | [5 empty] | Модульное оборудование | 43*29*25 | 17.4 | 45
A700130 | Модульный автоматический выключатель | YCB7-63N 4А 4P 6кА B | 1386 |  | YCB7-63N |  | 4 | 4P | 6 |  | B |  | Термомагнитный | [5 empty] | Модульное оборудование | 43*29*25 | 17.4 | 45
A700131 | Модульный автоматический выключатель | YCB7-63N 5А 4P 6кА B | 1386 |  | YCB7-63N |  | 5 | 4P | 6 |  | B |  | Термомагнитный | [5 empty] | Модульное оборудование | 43*29*25 | 17.4 | 45
A700132 | Модульный автоматический выключатель | YCB7-63N 6А 4P 6кА B | 1155 |  | YCB7-63N |  | 6 | 4P | 6 |  | B |  | Термомагнитный | [5 empty] | Модульное оборудование | 43*29*25 | 17.4 | 45
A700133 | Модульный автоматический выключатель | YCB7-63N 10А 4P 6кА B | 1155 |  | YCB7-63N |  | 10 | 4P | 6 |  | B |  | Термомагнитный | [5 empty] | Модульное оборудование | 43*29*25 | 17.4 | 45
A700134 | Модульный автоматический выключатель | YCB7-63N 16А 4P 6кА B | 1155 |  | YCB7-63N |  | 16 | 4P | 6 |  | B |  | Термомагнитный | [5 empty] | Модульное оборудование | 43*29*25 | 17.4 | 45
A700135 | Модульный автоматический выключатель | YCB7-63N 20А 4P 6кА B | 1155 |  | YCB7-63N |  | 20 | 4P | 6 |  | B |  | Термомагнитный | [5 empty] | Модульное оборудование | 43*29*25 | 17.4 | 45
A700136 | Модульный автоматический выключатель | YCB7-63N 25А 4P 6кА B | 1155 |  | YCB7-63N |  | 25 | 4P | 6 |  | B |  | Термомагнитный | [5 empty] | Модульное оборудование | 43*29*25 | 17.4 | 45
A700137 | Модульный автоматический выключатель | YCB7-63N 32А 4P 6кА B | 1155 |  | YCB7-63N |  | 32 | 4P | 6 |  | B |  | Термомагнитный | [5 empty] | Модульное оборудование | 43*29*25 | 17.4 | 45
A700138 | Модульный автоматический выключатель | YCB7-63N 40А 4P 6кА B | 1155 |  | YCB7-63N |  | 40 | 4P | 6 |  | B |  | Термомагнитный | [5 empty] | Модульное оборудование | 43*29*25 | 17.4 | 45
A700139 | Модульный автоматический выключатель | YCB7-63N 50А 4P 6кА B | 1386 |  | YCB7-63N |  | 50 | 4P | 6 |  | B |  | Термомагнитный | [5 empty] | Модульное оборудование | 43*29*25 | 17.4 | 45
A700140 | Модульный автоматический выключатель | YCB7-63N 63А 4P 6кА B | 1386 |  | YCB7-63N |  | 63 | 4P | 6 |  | B |  | Термомагнитный | [5 empty] | Модульное оборудование | 43*29*25 | 17.4 | 45
A700141 | Модульный автоматический выключатель | YCB7-63N 1А 4P 6кА C | 1386 |  | YCB7-63N |  | 1 | 4P | 6 |  | C |  | Термомагнитный | [5 empty] | Модульное оборудование | 43*29*25 | 17.4 | 45
A700142 | Модульный автоматический выключатель | YCB7-63N 2А 4P 6кА C | 1386 |  | YCB7-63N |  | 2 | 4P | 6 |  | C |  | Термомагнитный | [5 empty] | Модульное оборудование | 43*29*25 | 17.4 | 45
A700143 | Модульный автоматический выключатель | YCB7-63N 3А 4P 6кА C | 1386 |  | YCB7-63N |  | 3 | 4P | 6 |  | C |  | Термомагнитный | [5 empty] | Модульное оборудование | 43*29*25 | 17.4 | 45
A700144 | Модульный автоматический выключатель | YCB7-63N 4А 4P 6кА C | 1386 |  | YCB7-63N |  | 4 | 4P | 6 |  | C |  | Термомагнитный | [5 empty] | Модульное оборудование | 43*29*25 | 17.4 | 45
A700145 | Модульный автоматический выключатель | YCB7-63N 5А 4P 6кА C | 1386 |  | YCB7-63N |  | 5 | 4P | 6 |  | C |  | Термомагнитный | [5 empty] | Модульное оборудование | 43*29*25 | 17.4 | 45
A700146 | Модульный автоматический выключатель | YCB7-63N 6А 4P 6кА C | 1155 |  | YCB7-63N |  | 6 | 4P | 6 |  | C |  | Термомагнитный | [5 empty] | Модульное оборудование | 43*29*25 | 17.4 | 45
A700147 | Модульный автоматический выключатель | YCB7-63N 10А 4P 6кА C | 1155 |  | YCB7-63N |  | 10 | 4P | 6 |  | C |  | Термомагнитный | [5 empty] | Модульное оборудование | 43*29*25 | 17.4 | 45
A700148 | Модульный автоматический выключатель | YCB7-63N 16А 4P 6кА C | 1155 |  | YCB7-63N |  | 16 | 4P | 6 |  | C |  | Термомагнитный | [5 empty] | Модульное оборудование | 43*29*25 | 17.4 | 45
A700149 | Модульный автоматический выключатель | YCB7-63N 20А 4P 6кА C | 1155 |  | YCB7-63N |  | 20 | 4P | 6 |  | C |  | Термомагнитный | [5 empty] | Модульное оборудование | 43*29*25 | 17.4 | 45
A700150 | Модульный автоматический выключатель | YCB7-63N 25А 4P 6кА C | 1155 |  | YCB7-63N |  | 25 | 4P | 6 |  | C |  | Термомагнитный | [5 empty] | Модульное оборудование | 43*29*25 | 17.4 | 45
A700151 | Модульный автоматический выключатель | YCB7-63N 32А 4P 6кА C | 1155 |  | YCB7-63N |  | 32 | 4P | 6 |  | C |  | Термомагнитный | [5 empty] | Модульное оборудование | 43*29*25 | 17.4 | 45
A700152 | Модульный автоматический выключатель | YCB7-63N 40А 4P 6кА C | 1155 |  | YCB7-63N |  | 40 | 4P | 6 |  | C |  | Термомагнитный | [5 empty] | Модульное оборудование | 43*29*25 | 17.4 | 45
A700153 | Модульный автоматический выключатель | YCB7-63N 50А 4P 6кА C | 1386 |  | YCB7-63N |  | 50 | 4P | 6 |  | C |  | Термомагнитный | [5 empty] | Модульное оборудование | 43*29*25 | 17.4 | 45
A700154 | Модульный автоматический выключатель | YCB7-63N 63А 4P 6кА C | 1386 |  | YCB7-63N |  | 63 | 4P | 6 |  | C |  | Термомагнитный | [5 empty] | Модульное оборудование | 43*29*25 | 17.4 | 45
A700155 | Модульный автоматический выключатель | YCB7-63N 1А 4P 6кА D | 1386 |  | YCB7-63N |  | 1 | 4P | 6 |  | D |  | Термомагнитный | [5 empty] | Модульное оборудование | 43*29*25 | 17.4 | 45
A700156 | Модульный автоматический выключатель | YCB7-63N 2А 4P 6кА D | 1386 |  | YCB7-63N |  | 2 | 4P | 6 |  | D |  | Термомагнитный | [5 empty] | Модульное оборудование | 43*29*25 | 17.4 | 45
A700157 | Модульный автоматический выключатель | YCB7-63N 3А 4P 6кА D | 1386 |  | YCB7-63N |  | 3 | 4P | 6 |  | D |  | Термомагнитный | [5 empty] | Модульное оборудование | 43*29*25 | 17.4 | 45
A700158 | Модульный автоматический выключатель | YCB7-63N 4А 4P 6кА D | 1386 |  | YCB7-63N |  | 4 | 4P | 6 |  | D |  | Термомагнитный | [5 empty] | Модульное оборудование | 43*29*25 | 17.4 | 45
A700159 | Модульный автоматический выключатель | YCB7-63N 5А 4P 6кА D | 1386 |  | YCB7-63N |  | 5 | 4P | 6 |  | D |  | Термомагнитный | [5 empty] | Модульное оборудование | 43*29*25 | 17.4 | 45
A700160 | Модульный автоматический выключатель | YCB7-63N 6А 4P 6кА D | 1155 |  | YCB7-63N |  | 6 | 4P | 6 |  | D |  | Термомагнитный | [5 empty] | Модульное оборудование | 43*29*25 | 17.4 | 45
A700161 | Модульный автоматический выключатель | YCB7-63N 10А 4P 6кА D | 1155 |  | YCB7-63N |  | 10 | 4P | 6 |  | D |  | Термомагнитный | [5 empty] | Модульное оборудование | 43*29*25 | 17.4 | 45
A700162 | Модульный автоматический выключатель | YCB7-63N 16А 4P 6кА D | 1155 |  | YCB7-63N |  | 16 | 4P | 6 |  | D |  | Термомагнитный | [5 empty] | Модульное оборудование | 43*29*25 | 17.4 | 45
A700163 | Модульный автоматический выключатель | YCB7-63N 20А 4P 6кА D | 1155 |  | YCB7-63N |  | 20 | 4P | 6 |  | D |  | Термомагнитный | [5 empty] | Модульное оборудование | 43*29*25 | 17.4 | 45
A700164 | Модульный автоматический выключатель | YCB7-63N 25А 4P 6кА D | 1155 |  | YCB7-63N |  | 25 | 4P | 6 |  | D |  | Термомагнитный | [5 empty] | Модульное оборудование | 43*29*25 | 17.4 | 45
A700165 | Модульный автоматический выключатель | YCB7-63N 32А 4P 6кА D | 1155 |  | YCB7-63N |  | 32 | 4P | 6 |  | D |  | Термомагнитный | [5 empty] | Модульное оборудование | 43*29*25 | 17.4 | 45
A700166 | Модульный автоматический выключатель | YCB7-63N 40А 4P 6кА D | 1155 |  | YCB7-63N |  | 40 | 4P | 6 |  | D |  | Термомагнитный | [5 empty] | Модульное оборудование | 43*29*25 | 17.4 | 45
A700167 | Модульный автоматический выключатель | YCB7-63N 50А 4P 6кА D | 1386 |  | YCB7-63N |  | 50 | 4P | 6 |  | D |  | Термомагнитный | [5 empty] | Модульное оборудование | 43*29*25 | 17.4 | 45
A700168 | Модульный автоматический выключатель | YCB7-63N 63А 4P 6кА D | 1386 |  | YCB7-63N |  | 63 | 4P | 6 |  | D |  | Термомагнитный | [5 empty] | Модульное оборудование | 43*29*25 | 17.4 | 45
A050051 | Модульный вольтметр | YCMV1 1 фаза, 1 индикатор 80-500В | 1609.3 |  | YCMV | [13 empty] | Модульное оборудование
A050052 | Модульный вольтметр | YCMV3 3 фазы, 3 индикатора 80-500В | 2371.6 |  | YCMV | [13 empty] | Модульное оборудование
A050025 | Модульный выключатель нагрузки | YCH9-125 40А 1P | 334.18 |  | YCH9-125 |  | 40 | 1P | [10 empty] | Модульное оборудование | 43*29*25 | 17.4 | 180
A050026 | Модульный выключатель нагрузки | YCH9-125 40А 2P | 668.36 |  | YCH9-125 |  | 40 | 2P | [10 empty] | Модульное оборудование | 43*29*25 | 17.4 | 90
A050027 | Модульный выключатель нагрузки | YCH9-125 40А 3P | 1002.54 |  | YCH9-125 |  | 40 | 3P | [10 empty] | Модульное оборудование | 43*29*25 | 17.4 | 60
A050028 | Модульный выключатель нагрузки | YCH9-125 40А 4P | 1336.72 |  | YCH9-125 |  | 40 | 4P | [10 empty] | Модульное оборудование | 43*29*25 | 17.4 | 45
A050053 | Модульный выключатель нагрузки | YCH9-125 20А 1P | 334.18 |  | YCH9-125 |  | 20 | 1P | [10 empty] | Модульное оборудование | 43*29*25 | 17.4 | 180
A050054 | Модульный выключатель нагрузки | YCH9-125 20А 2P | 668.36 |  | YCH9-125 |  | 20 | 2P | [10 empty] | Модульное оборудование | 43*29*25 | 17.4 | 90
A050055 | Модульный выключатель нагрузки | YCH9-125 32А 1P | 334.18 |  | YCH9-125 |  | 32 | 1P | [10 empty] | Модульное оборудование | 43*29*25 | 17.4 | 180
A050056 | Модульный выключатель нагрузки | YCH9-125 20А 3P | 1002.54 |  | YCH9-125 |  | 20 | 3P | [10 empty] | Модульное оборудование | 43*29*25 | 17.4 | 60
A050057 | Модульный выключатель нагрузки | YCH9-125 63А 1P | 334.18 |  | YCH9-125 |  | 63 | 1P | [10 empty] | Модульное оборудование | 43*29*25 | 17.4 | 180
A050058 | Модульный выключатель нагрузки | YCH9-125 80А 1P | 371.91 |  | YCH9-125 |  | 80 | 1P | [10 empty] | Модульное оборудование | 43*29*25 | 17.4 | 180
A050059 | Модульный выключатель нагрузки | YCH9-125 100А 1P | 371.91 |  | YCH9-125 |  | 100 | 1P | [10 empty] | Модульное оборудование | 43*29*25 | 17.4 | 180
A050060 | Модульный выключатель нагрузки | YCH9-125 125А 1P | 371.91 |  | YCH9-125 |  | 125 | 1P | [10 empty] | Модульное оборудование | 43*29*25 | 17.4 | 180
A050061 | Модульный выключатель нагрузки | YCH9-125 32А 2P | 668.36 |  | YCH9-125 |  | 32 | 2P | [10 empty] | Модульное оборудование | 43*29*25 | 17.4 | 90
A050063 | Модульный выключатель нагрузки | YCH9-125 63А 2P | 668.36 |  | YCH9-125 |  | 63 | 2P | [10 empty] | Модульное оборудование | 43*29*25 | 17.4 | 90
A050064 | Модульный выключатель нагрузки | YCH9-125 80А 2P | 743.82 |  | YCH9-125 |  | 80 | 2P | [10 empty] | Модульное оборудование | 43*29*25 | 17.4 | 90
A050065 | Модульный выключатель нагрузки | YCH9-125 100А 2P | 743.82 |  | YCH9-125 |  | 100 | 2P | [10 empty] | Модульное оборудование | 43*29*25 | 17.4 | 90
A050066 | Модульный выключатель нагрузки | YCH9-125 125А 2P | 743.82 |  | YCH9-125 |  | 125 | 2P | [10 empty] | Модульное оборудование | 43*29*25 | 17.4 | 90
A050067 | Модульный выключатель нагрузки | YCH9-125 32А 3P | 1002.54 |  | YCH9-125 |  | 32 | 3P | [10 empty] | Модульное оборудование | 43*29*25 | 17.4 | 60
A0500671 | Модульный выключатель нагрузки | YCH9-125 25A 3P | 1016.4 |  | YCH9-125 |  | 25 | 3P | [10 empty] | Модульное оборудование | 43*29*25 | 17.4 | 60
A050069 | Модульный выключатель нагрузки | YCH9-125 63А 3P | 1002.54 |  | YCH9-125 |  | 63 | 3P | [10 empty] | Модульное оборудование | 43*29*25 | 17.4 | 60
A050070 | Модульный выключатель нагрузки | YCH9-125 80А 3P | 1115.73 |  | YCH9-125 |  | 80 | 3P | [10 empty] | Модульное оборудование | 43*29*25 | 17.4 | 60
A050071 | Модульный выключатель нагрузки | YCH9-125 100А 3P | 1115.73 |  | YCH9-125 |  | 100 | 3P | [10 empty] | Модульное оборудование | 43*29*25 | 17.4 | 60
A050072 | Модульный выключатель нагрузки | YCH9-125 125А 3P | 1115.73 |  | YCH9-125 |  | 125 | 3P | [10 empty] | Модульное оборудование | 43*29*25 | 17.4 | 60
A050073 | Модульный выключатель нагрузки | YCH9-125 32А 4P | 1336.72 |  | YCH9-125 |  | 32 | 4P | [10 empty] | Модульное оборудование | 43*29*25 | 17.4 | 45
A050075 | Модульный выключатель нагрузки | YCH9-125 63А 4P | 1336.72 |  | YCH9-125 |  | 63 | 4P | [10 empty] | Модульное оборудование | 43*29*25 | 17.4 | 45
A050076 | Модульный выключатель нагрузки | YCH9-125 80А 4P | 1487.64 |  | YCH9-125 |  | 80 | 4P | [10 empty] | Модульное оборудование | 43*29*25 | 17.4 | 45
A050077 | Модульный выключатель нагрузки | YCH9-125 100А 4P | 1487.64 |  | YCH9-125 |  | 100 | 4P | [10 empty] | Модульное оборудование | 43*29*25 | 17.4 | 45
A050078 | Модульный выключатель нагрузки | YCH9-125 125А 4P | 1487.64 |  | YCH9-125 |  | 125 | 4P | [10 empty] | Модульное оборудование | 43*29*25 | 17.4 | 45
A060004 | Модульный выключатель нагрузки | YCH9-125 20А 4P | 1336.72 |  | YCH9-125 |  | 20 | 4P | [10 empty] | Модульное оборудование | 43*29*25 | 17.4 | 45
A050029 | Модульный индикатор | ADM-1 Красный 220V | 358.05 |  | ADM | [13 empty] | Модульное оборудование | 46.5*23.5*35 | 11.4 | 240
A050030 | Модульный индикатор | ADM-1 Желтый 220V | 358.05 |  | ADM | [13 empty] | Модульное оборудование | 46.5*23.5*35 | 11.4 | 240
A050031 | Модульный индикатор | ADM-1 Синий 220V | 358.05 |  | ADM | [13 empty] | Модульное оборудование | 46.5*23.5*35 | 11.4 | 240
A050032 | Модульный индикатор | ADM-1 Зеленый 220V | 358.05 |  | ADM | [13 empty] | Модульное оборудование | 46.5*23.5*35 | 11.4 | 240
A050033 | Модульный индикатор | ADM-2 Красный, зеленый 220V | 479.71 |  | ADM | [13 empty] | Модульное оборудование | 46.5*23.5*35 | 11.4 | 240
A050034 | Модульный индикатор | ADM-2 Красный 220V | 462 |  | ADM | [13 empty] | Модульное оборудование | 46.5*23.5*35 | 11.4 | 240
A050035 | Модульный индикатор | ADM-3 Красный, зеленый, желтый 220V | 592.9 |  | ADM | [13 empty] | Модульное оборудование | 46.5*23.5*35 | 11.4 | 240
A050036 | Модульный индикатор | ADM-3 Красный, красный, красный 220V | 553.63 |  | ADM | [13 empty] | Модульное оборудование | 46.5*23.5*35 | 11.4 | 240
A033157 | Модульный контактор | YCCH6 25/40 25A 4P AC24В 4НО | 2085.93 |  | YCCH6 |  | 25 | 4P | [5 empty] | AC24V | 0 | 4 |  |  | Модульное оборудование | 43*29*25 | 22 | 90
A033158 | Модульный контактор | YCCH6 25/40 25A 4P DC24В 4НО | 2085.93 |  | YCCH6 |  | 25 | 4P | [5 empty] | DC24V | 0 | 4 |  |  | Модульное оборудование | 43*29*25 | 22 | 90
A033851 | Модульный контактор | YCCH6 25/10 16A 1P DC12В 1НО | 1182.72 |  | YCCH6 |  | 16 | 1P | [5 empty] | DC12V | 0 | 1 |  |  | Модульное оборудование | 43*29*25 | 22 | 180
A033852 | Модульный контактор | YCCH6 25/01 16A 1P DC12В 1НЗ | 1182.72 |  | YCCH6 |  | 16 | 1P | [5 empty] | DC12V | 1 | 0 |  |  | Модульное оборудование | 43*29*25 | 22 | 180
A033859 | Модульный контактор | YCCH6 25/10 16A 1P DC24В 1НО | 1182.72 |  | YCCH6 |  | 16 | 1P | [5 empty] | DC24V | 0 | 1 |  |  | Модульное оборудование | 43*29*25 | 22 | 180
A033860 | Модульный контактор | YCCH6 25/01 16A 1P DC24В 1НЗ | 1182.72 |  | YCCH6 |  | 16 | 1P | [5 empty] | DC24V | 1 | 0 |  |  | Модульное оборудование | 43*29*25 | 22 | 180
A033861 | Модульный контактор | YCCH6 25/30 16A 3P DC24В 3НО | 2002 |  | YCCH6 |  | 16 | 3P | [5 empty] | DC24V | 0 | 3 |  |  | Модульное оборудование | 43*29*25 | 22 | 90
A033862 | Модульный контактор | YCCH6 25/03 16A 3P DC24В 3НЗ | 2002 |  | YCCH6 |  | 16 | 3P | [5 empty] | DC24V | 3 | 0 |  |  | Модульное оборудование | 43*29*25 | 22 | 90
A033863 | Модульный контактор | YCCH6 25/22 16A 4P DC24В 2НО+2НЗ | 2085.93 |  | YCCH6 |  | 16 | 4P | [5 empty] | DC24V | 2 | 2 |  |  | Модульное оборудование | 43*29*25 | 22 | 90
A033864 | Модульный контактор | YCCH6 25/31 16A 4P DC24В 3НО+1НЗ | 2085.93 |  | YCCH6 |  | 16 | 4P | [5 empty] | DC24V | 1 | 3 |  |  | Модульное оборудование | 43*29*25 | 22 | 90
A033865 | Модульный контактор | YCCH6 25/40 16A 4P DC24В 4НО | 2085.93 |  | YCCH6 |  | 16 | 4P | [5 empty] | DC24V | 0 | 4 |  |  | Модульное оборудование | 43*29*25 | 22 | 90
A033866 | Модульный контактор | YCCH6 25/04 16A 4P DC24В 4НЗ | 2085.93 |  | YCCH6 |  | 16 | 4P | [5 empty] | DC24V | 4 | 0 |  |  | Модульное оборудование | 43*29*25 | 22 | 90
A033867 | Модульный контактор | YCCH6 25/11 16A 2P AC24В 1НО+1НЗ | 1222.76 |  | YCCH6 |  | 16 | 2P | [5 empty] | AC24V | 1 | 1 |  |  | Модульное оборудование | 43*29*25 | 22 | 180
A033868 | Модульный контактор | YCCH6 25/20 16A 2P AC24В 2НO | 1222.76 |  | YCCH6 |  | 16 | 2P | [5 empty] | AC24V | 0 | 2 |  |  | Модульное оборудование | 43*29*25 | 22 | 180
A033869 | Модульный контактор | YCCH6 25/02 16A 2P AC24В 2НЗ | 1222.76 |  | YCCH6 |  | 16 | 2P | [5 empty] | AC24V | 2 | 0 |  |  | Модульное оборудование | 43*29*25 | 22 | 180
A033870 | Модульный контактор | YCCH6 25/30 16A 3P AC24В 3НО | 2002 |  | YCCH6 |  | 16 | 3P | [5 empty] | AC24V | 0 | 3 |  |  | Модульное оборудование | 43*29*25 | 22 | 90
A033871 | Модульный контактор | YCCH6 25/03 16A 3P AC24В 3НЗ | 2002 |  | YCCH6 |  | 16 | 3P | [5 empty] | AC24V | 3 | 0 |  |  | Модульное оборудование | 43*29*25 | 22 | 90
A033872 | Модульный контактор | YCCH6 25/22 16A 4P AC24В 2НО+2НЗ | 2085.93 |  | YCCH6 |  | 16 | 4P | [5 empty] | AC24V | 2 | 2 |  |  | Модульное оборудование | 43*29*25 | 22 | 90
A033873 | Модульный контактор | YCCH6 25/31 16A 4P AC24В 3НО+1НЗ | 2085.93 |  | YCCH6 |  | 16 | 4P | [5 empty] | AC24V | 1 | 3 |  |  | Модульное оборудование | 43*29*25 | 22 | 90
A033874 | Модульный контактор | YCCH6 25/40 16A 4P AC24В 4НО | 2085.93 |  | YCCH6 |  | 16 | 4P | [5 empty] | AC24V | 0 | 4 |  |  | Модульное оборудование | 43*29*25 | 22 | 90
A033875 | Модульный контактор | YCCH6 25/04 16A 4P AC24В 4НЗ | 2085.93 |  | YCCH6 |  | 16 | 4P | [5 empty] | AC24V | 4 | 0 |  |  | Модульное оборудование | 43*29*25 | 22 | 90
A033876 | Модульный контактор | YCCH6 25/11 16A 2P AC220В 1НО+1НЗ | 1222.76 |  | YCCH6 |  | 16 | 2P | [5 empty] | AC220V | 1 | 1 |  |  | Модульное оборудование | 43*29*25 | 22 | 180
A033877 | Модульный контактор | YCCH6 25/20 16A 2P AC220В 2НO | 1222.76 |  | YCCH6 |  | 16 | 2P | [5 empty] | AC220V | 0 | 2 |  |  | Модульное оборудование | 43*29*25 | 22 | 180
A033878 | Модульный контактор | YCCH6 25/02 16A 2P AC220В 2НЗ | 1222.76 |  | YCCH6 |  | 16 | 2P | [5 empty] | AC220V | 2 | 0 |  |  | Модульное оборудование | 43*29*25 | 22 | 180
A033879 | Модульный контактор | YCCH6 25/30 16A 3P AC220В 3НО | 2002 |  | YCCH6 |  | 16 | 3P | [5 empty] | AC220V | 0 | 3 |  |  | Модульное оборудование | 43*29*25 | 22 | 90
A033880 | Модульный контактор | YCCH6 25/03 16A 3P AC220В 3НЗ | 2002 |  | YCCH6 |  | 16 | 3P | [5 empty] | AC220V | 3 | 0 |  |  | Модульное оборудование | 43*29*25 | 22 | 90
A033881 | Модульный контактор | YCCH6 25/22 16A 4P AC220В 2НО+2НЗ | 2085.93 |  | YCCH6 |  | 16 | 4P | [5 empty] | AC220V | 2 | 2 |  |  | Модульное оборудование | 43*29*25 | 22 | 90
A033882 | Модульный контактор | YCCH6 25/31 16A 4P AC220В 3НО+1НЗ | 2085.93 |  | YCCH6 |  | 16 | 4P | [5 empty] | AC220V | 1 | 3 |  |  | Модульное оборудование | 43*29*25 | 22 | 90
A033883 | Модульный контактор | YCCH6 25/40 16A 4P AC220В 4НО | 2085.93 |  | YCCH6 |  | 16 | 4P | [5 empty] | AC220V | 0 | 4 |  |  | Модульное оборудование | 43*29*25 | 22 | 90
A033884 | Модульный контактор | YCCH6 25/04 16A 4P AC220В 4НЗ | 2085.93 |  | YCCH6 |  | 16 | 4P | [5 empty] | AC220V | 4 | 0 |  |  | Модульное оборудование | 43*29*25 | 22 | 90
A033887 | Модульный контактор | YCCH6 25/30 20A 3P DC12В 3НО | 2002 |  | YCCH6 |  | 20 | 3P | [5 empty] | DC12V | 0 | 3 |  |  | Модульное оборудование | 43*29*25 | 22 | 90
A033888 | Модульный контактор | YCCH6 25/03 20A 3P DC12В 3НЗ | 2002 |  | YCCH6 |  | 20 | 3P | [5 empty] | DC12V | 3 | 0 |  |  | Модульное оборудование | 43*29*25 | 22 | 90
A033893 | Модульный контактор | YCCH6 25/10 20A 1P DC24В 1НО | 1182.72 |  | YCCH6 |  | 20 | 1P | [5 empty] | DC24V | 0 | 1 |  |  | Модульное оборудование | 43*29*25 | 22 | 180
A033894 | Модульный контактор | YCCH6 25/01 20A 1P DC24В 1НЗ | 1182.72 |  | YCCH6 |  | 20 | 1P | [5 empty] | DC24V | 1 | 0 |  |  | Модульное оборудование | 43*29*25 | 22 | 180
A033895 | Модульный контактор | YCCH6 25/30 20A 3P DC24В 3НО | 2002 |  | YCCH6 |  | 20 | 3P | [5 empty] | DC24V | 0 | 3 |  |  | Модульное оборудование | 43*29*25 | 22 | 90
A033896 | Модульный контактор | YCCH6 25/03 20A 3P DC24В 3НЗ | 2002 |  | YCCH6 |  | 20 | 3P | [5 empty] | DC24V | 3 | 0 |  |  | Модульное оборудование | 43*29*25 | 22 | 90
A033897 | Модульный контактор | YCCH6 25/22 20A 4P DC24В 2НО+2НЗ | 2085.93 |  | YCCH6 |  | 20 | 4P | [5 empty] | DC24V | 2 | 2 |  |  | Модульное оборудование | 43*29*25 | 22 | 90
A033898 | Модульный контактор | YCCH6 25/31 20A 4P DC24В 3НО+1НЗ | 2085.93 |  | YCCH6 |  | 20 | 4P | [5 empty] | DC24V | 1 | 3 |  |  | Модульное оборудование | 43*29*25 | 22 | 90
A033899 | Модульный контактор | YCCH6 25/40 20A 4P DC24В 4НО | 2085.93 |  | YCCH6 |  | 20 | 4P | [5 empty] | DC24V | 0 | 4 |  |  | Модульное оборудование | 43*29*25 | 22 | 90
A033900 | Модульный контактор | YCCH6 25/04 20A 4P DC24В 4НЗ | 2085.93 |  | YCCH6 |  | 20 | 4P | [5 empty] | DC24V | 4 | 0 |  |  | Модульное оборудование | 43*29*25 | 22 | 90
A033901 | Модульный контактор | YCCH6 25/11 20A 2P AC24В 1НО+1НЗ | 1222.76 |  | YCCH6 |  | 20 | 2P | [5 empty] | AC24V | 1 | 1 |  |  | Модульное оборудование | 43*29*25 | 22 | 180
A033902 | Модульный контактор | YCCH6 25/20 20A 2P AC24В 2НO | 1222.76 |  | YCCH6 |  | 20 | 2P | [5 empty] | AC24V | 0 | 2 |  |  | Модульное оборудование | 43*29*25 | 22 | 180
A033903 | Модульный контактор | YCCH6 25/02 20A 2P AC24В 2НЗ | 1222.76 |  | YCCH6 |  | 20 | 2P | [5 empty] | AC24V | 2 | 0 |  |  | Модульное оборудование | 43*29*25 | 22 | 180
A033904 | Модульный контактор | YCCH6 25/30 20A 3P AC24В 3НО | 2002 |  | YCCH6 |  | 20 | 3P | [5 empty] | AC24V | 0 | 3 |  |  | Модульное оборудование | 43*29*25 | 22 | 90
A033905 | Модульный контактор | YCCH6 25/03 20A 3P AC24В 3НЗ | 2002 |  | YCCH6 |  | 20 | 3P | [5 empty] | AC24V | 3 | 0 |  |  | Модульное оборудование | 43*29*25 | 22 | 90
A033906 | Модульный контактор | YCCH6 25/22 20A 4P AC24В 2НО+2НЗ | 2085.93 |  | YCCH6 |  | 20 | 4P | [5 empty] | AC24V | 2 | 2 |  |  | Модульное оборудование | 43*29*25 | 22 | 90
A033907 | Модульный контактор | YCCH6 25/31 20A 4P AC24В 3НО+1НЗ | 2085.93 |  | YCCH6 |  | 20 | 4P | [5 empty] | AC24V | 1 | 3 |  |  | Модульное оборудование | 43*29*25 | 22 | 90
A033908 | Модульный контактор | YCCH6 25/40 20A 4P AC24В 4НО | 2085.93 |  | YCCH6 |  | 20 | 4P | [5 empty] | AC24V | 0 | 4 |  |  | Модульное оборудование | 43*29*25 | 22 | 90
A033909 | Модульный контактор | YCCH6 25/04 20A 4P AC24В 4НЗ | 2085.93 |  | YCCH6 |  | 20 | 4P | [5 empty] | AC24V | 4 | 0 |  |  | Модульное оборудование | 43*29*25 | 22 | 90
A033910 | Модульный контактор | YCCH6 25/11 20A 2P AC220В 1НО+1НЗ | 1222.76 |  | YCCH6 |  | 20 | 2P | [5 empty] | AC220V | 1 | 1 |  |  | Модульное оборудование | 43*29*25 | 22 | 180
A033911 | Модульный контактор | YCCH6 25/20 20A 2P AC220В 2НO | 1222.76 |  | YCCH6 |  | 20 | 2P | [5 empty] | AC220V | 0 | 2 |  |  | Модульное оборудование | 43*29*25 | 22 | 180
A033912 | Модульный контактор | YCCH6 25/02 20A 2P AC220В 2НЗ | 1222.76 |  | YCCH6 |  | 20 | 2P | [5 empty] | AC220V | 2 | 0 |  |  | Модульное оборудование | 43*29*25 | 22 | 180
A033913 | Модульный контактор | YCCH6 25/30 20A 3P AC220В 3НО | 2002 |  | YCCH6 |  | 20 | 3P | [5 empty] | AC220V | 0 | 3 |  |  | Модульное оборудование | 43*29*25 | 22 | 90
A033914 | Модульный контактор | YCCH6 25/03 20A 3P AC220В 3НЗ | 2002 |  | YCCH6 |  | 20 | 3P | [5 empty] | AC220V | 3 | 0 |  |  | Модульное оборудование | 43*29*25 | 22 | 90
A033915 | Модульный контактор | YCCH6 25/22 20A 4P AC220В 2НО+2НЗ | 2085.93 |  | YCCH6 |  | 20 | 4P | [5 empty] | AC220V | 2 | 2 |  |  | Модульное оборудование | 43*29*25 | 22 | 90
A033916 | Модульный контактор | YCCH6 25/31 20A 4P AC220В 3НО+1НЗ | 2085.93 |  | YCCH6 |  | 20 | 4P | [5 empty] | AC220V | 1 | 3 |  |  | Модульное оборудование | 43*29*25 | 22 | 90
A033917 | Модульный контактор | YCCH6 25/40 20A 4P AC220В 4НО | 2085.93 |  | YCCH6 |  | 20 | 4P | [5 empty] | AC220V | 0 | 4 |  |  | Модульное оборудование | 43*29*25 | 22 | 90
A033918 | Модульный контактор | YCCH6 25/04 20A 4P AC220В 4НЗ | 2085.93 |  | YCCH6 |  | 20 | 4P | [5 empty] | AC220V | 4 | 0 |  |  | Модульное оборудование | 43*29*25 | 22 | 90
A033919 | Модульный контактор | YCCH6 25/10 25A 1P DC12В 1НО | 1182.72 |  | YCCH6 |  | 25 | 1P | [5 empty] | DC12V | 0 | 1 |  |  | Модульное оборудование | 43*29*25 | 22 | 180
A033920 | Модульный контактор | YCCH6 25/01 25A 1P DC12В 1НЗ | 1182.72 |  | YCCH6 |  | 25 | 1P | [5 empty] | DC12V | 1 | 0 |  |  | Модульное оборудование | 43*29*25 | 22 | 180
A033927 | Модульный контактор | YCCH6 25/10 25A 1P DC24В 1НО | 1182.72 |  | YCCH6 |  | 25 | 1P | [5 empty] | DC24V | 0 | 1 |  |  | Модульное оборудование | 43*29*25 | 22 | 180
A033928 | Модульный контактор | YCCH6 25/01 25A 1P DC24В 1НЗ | 1182.72 |  | YCCH6 |  | 25 | 1P | [5 empty] | DC24V | 1 | 0 |  |  | Модульное оборудование | 43*29*25 | 22 | 180
A033929 | Модульный контактор | YCCH6 25/30 25A 3P DC24В 3НО | 2002 |  | YCCH6 |  | 25 | 3P | [5 empty] | DC24V | 0 | 3 |  |  | Модульное оборудование | 43*29*25 | 22 | 90
A033930 | Модульный контактор | YCCH6 25/03 25A 3P DC24В 3НЗ | 2002 |  | YCCH6 |  | 25 | 3P | [5 empty] | DC24V | 3 | 0 |  |  | Модульное оборудование | 43*29*25 | 22 | 90
A033931 | Модульный контактор | YCCH6 25/22 25A 4P DC24В 2НО+2НЗ | 2085.93 |  | YCCH6 |  | 25 | 4P | [5 empty] | DC24V | 2 | 2 |  |  | Модульное оборудование | 43*29*25 | 22 | 90
A033932 | Модульный контактор | YCCH6 25/31 25A 4P DC24В 3НО+1НЗ | 2085.93 |  | YCCH6 |  | 25 | 4P | [5 empty] | DC24V | 1 | 3 |  |  | Модульное оборудование | 43*29*25 | 22 | 90
A033933 | Модульный контактор | YCCH6 25/04 25A 4P DC24В 4НЗ | 2085.93 |  | YCCH6 |  | 25 | 4P | [5 empty] | DC24V | 4 | 0 |  |  | Модульное оборудование | 43*29*25 | 22 | 90
A033934 | Модульный контактор | YCCH6 25/11 25A 2P AC24В 1НО+1НЗ | 1222.76 |  | YCCH6 |  | 25 | 2P | [5 empty] | AC24V | 1 | 1 |  |  | Модульное оборудование | 43*29*25 | 22 | 180
A033935 | Модульный контактор | YCCH6 25/20 25A 2P AC24В 2НO | 1222.76 |  | YCCH6 |  | 25 | 2P | [5 empty] | AC24V | 0 | 2 |  |  | Модульное оборудование | 43*29*25 | 22 | 180
A033936 | Модульный контактор | YCCH6 25/02 25A 2P AC24В 2НЗ | 1222.76 |  | YCCH6 |  | 25 | 2P | [5 empty] | AC24V | 2 | 0 |  |  | Модульное оборудование | 43*29*25 | 22 | 180
A033937 | Модульный контактор | YCCH6 25/30 25A 3P AC24В 3НО | 2002 |  | YCCH6 |  | 25 | 3P | [5 empty] | AC24V | 0 | 3 |  |  | Модульное оборудование | 43*29*25 | 22 | 90
A033938 | Модульный контактор | YCCH6 25/03 25A 3P AC24В 3НЗ | 2002 |  | YCCH6 |  | 25 | 3P | [5 empty] | AC24V | 3 | 0 |  |  | Модульное оборудование | 43*29*25 | 22 | 90
A033939 | Модульный контактор | YCCH6 25/22 25A 4P AC24В 2НО+2НЗ | 2085.93 |  | YCCH6 |  | 25 | 4P | [5 empty] | AC24V | 2 | 2 |  |  | Модульное оборудование | 43*29*25 | 22 | 90
A033940 | Модульный контактор | YCCH6 25/31 25A 4P AC24В 3НО+1НЗ | 2085.93 |  | YCCH6 |  | 25 | 4P | [5 empty] | AC24V | 1 | 3 |  |  | Модульное оборудование | 43*29*25 | 22 | 90
A033941 | Модульный контактор | YCCH6 25/04 25A 4P AC24В 4НЗ | 2085.93 |  | YCCH6 |  | 25 | 4P | [5 empty] | AC24V | 4 | 0 |  |  | Модульное оборудование | 43*29*25 | 22 | 90
A033942 | Модульный контактор | YCCH6 25/03 25A 3P AC220В 3НЗ | 2002 |  | YCCH6 |  | 25 | 3P | [5 empty] | AC220V | 3 | 0 |  |  | Модульное оборудование | 43*29*25 | 22 | 90
A033943 | Модульный контактор | YCCH6 25/04 25A 4P AC220В 4НЗ | 2085.93 |  | YCCH6 |  | 25 | 4P | [5 empty] | AC220V | 4 | 0 |  |  | Модульное оборудование | 43*29*25 | 22 | 90
A033955 | Модульный контактор | YCCH6 40/10 40A 1P DC24В 1НО | 2879.8 |  | YCCH6 |  | 40 | 1P | [5 empty] | DC24V | 0 | 1 |  |  | Модульное оборудование | 43*29*25 | 22 | 90
A033956 | Модульный контактор | YCCH6 40/01 40A 1P DC24В 1НЗ | 2879.8 |  | YCCH6 |  | 40 | 1P | [5 empty] | DC24V | 1 | 0 |  |  | Модульное оборудование | 43*29*25 | 22 | 90
A033957 | Модульный контактор | YCCH6 40/11 40A 2P DC24В 1НО+1НЗ | 2371.6 |  | YCCH6 |  | 40 | 2P | [5 empty] | DC24V | 1 | 1 |  |  | Модульное оборудование | 43*29*25 | 22 | 90
A033958 | Модульный контактор | YCCH6 40/20 40A 2P DC24В 2НO | 2371.6 |  | YCCH6 |  | 40 | 2P | [5 empty] | DC24V | 0 | 2 |  |  | Модульное оборудование | 43*29*25 | 22 | 90
A033959 | Модульный контактор | YCCH6 40/02 40A 2P DC24В 2НЗ | 2371.6 |  | YCCH6 |  | 40 | 2P | [5 empty] | DC24V | 2 | 0 |  |  | Модульное оборудование | 43*29*25 | 22 | 90
A033960 | Модульный контактор | YCCH6 40/30 40A 3P DC24В 3НО | 3080 |  | YCCH6 |  | 40 | 3P | [5 empty] | DC24V | 0 | 3 |  |  | Модульное оборудование | 43*29*25 | 22 | 60
A033961 | Модульный контактор | YCCH6 40/03 40A 3P DC24В 3НЗ | 3080 |  | YCCH6 |  | 40 | 3P | [5 empty] | DC24V | 3 | 0 |  |  | Модульное оборудование | 43*29*25 | 22 | 60
A033962 | Модульный контактор | YCCH6 40/22 40A 4P DC24В 2НО+2НЗ | 3234 |  | YCCH6 |  | 40 | 4P | [5 empty] | DC24V | 2 | 2 |  |  | Модульное оборудование | 43*29*25 | 22 | 60
A033963 | Модульный контактор | YCCH6 40/31 40A 4P DC24В 3НО+1НЗ | 3234 |  | YCCH6 |  | 40 | 4P | [5 empty] | DC24V | 1 | 3 |  |  | Модульное оборудование | 43*29*25 | 22 | 60
A033964 | Модульный контактор | YCCH6 40/40 40A 4P DC24В 4НО | 3234 |  | YCCH6 |  | 40 | 4P | [5 empty] | DC24V | 0 | 4 |  |  | Модульное оборудование | 43*29*25 | 22 | 60
A033965 | Модульный контактор | YCCH6 40/04 40A 4P DC24В 4НЗ | 3234 |  | YCCH6 |  | 40 | 4P | [5 empty] | DC24V | 4 | 0 |  |  | Модульное оборудование | 43*29*25 | 22 | 60
A033966 | Модульный контактор | YCCH6 40/10 40A 1P AC24В 1НО | 2402.631 |  | YCCH6 |  | 40 | 1P | [5 empty] | AC24V | 0 | 1 |  |  | Модульное оборудование | 43*29*25 | 22 | 90
A033967 | Модульный контактор | YCCH6 40/01 40A 1P AC24В 1НЗ | 2402.631 |  | YCCH6 |  | 40 | 1P | [5 empty] | AC24V | 1 | 0 |  |  | Модульное оборудование | 43*29*25 | 22 | 90
A033968 | Модульный контактор | YCCH6 40/11 40A 2P AC24В 1НО+1НЗ | 2371.6 |  | YCCH6 |  | 40 | 2P | [5 empty] | AC24V | 1 | 1 |  |  | Модульное оборудование | 43*29*25 | 22 | 90
A033969 | Модульный контактор | YCCH6 40/20 40A 2P AC24В 2НO | 2371.6 |  | YCCH6 |  | 40 | 2P | [5 empty] | AC24V | 0 | 2 |  |  | Модульное оборудование | 43*29*25 | 22 | 90
A033970 | Модульный контактор | YCCH6 40/02 40A 2P AC24В 2НЗ | 2371.6 |  | YCCH6 |  | 40 | 2P | [5 empty] | AC24V | 2 | 0 |  |  | Модульное оборудование | 43*29*25 | 22 | 90
A033971 | Модульный контактор | YCCH6 40/30 40A 3P AC24В 3НО | 3080 |  | YCCH6 |  | 40 | 3P | [5 empty] | AC24V | 0 | 3 |  |  | Модульное оборудование | 43*29*25 | 22 | 60
A033972 | Модульный контактор | YCCH6 40/03 40A 3P AC24В 3НЗ | 3080 |  | YCCH6 |  | 40 | 3P | [5 empty] | AC24V | 3 | 0 |  |  | Модульное оборудование | 43*29*25 | 22 | 60
A033973 | Модульный контактор | YCCH6 40/22 40A 4P AC24В 2НО+2НЗ | 3234 |  | YCCH6 |  | 40 | 4P | [5 empty] | AC24V | 2 | 2 |  |  | Модульное оборудование | 43*29*25 | 22 | 60
A033974 | Модульный контактор | YCCH6 40/31 40A 4P AC24В 3НО+1НЗ | 3234 |  | YCCH6 |  | 40 | 4P | [5 empty] | AC24V | 1 | 3 |  |  | Модульное оборудование | 43*29*25 | 22 | 60
A033975 | Модульный контактор | YCCH6 40/40 40A 4P AC24В 4НО | 3234 |  | YCCH6 |  | 40 | 4P | [5 empty] | AC24V | 0 | 4 |  |  | Модульное оборудование | 43*29*25 | 22 | 60
A033976 | Модульный контактор | YCCH6 40/04 40A 4P AC24В 4НЗ | 3234 |  | YCCH6 |  | 40 | 4P | [5 empty] | AC24V | 4 | 0 |  |  | Модульное оборудование | 43*29*25 | 22 | 60
A033977 | Модульный контактор | YCCH6 40/10 40A 1P AC220В 1НО | 2402.631 |  | YCCH6 |  | 40 | 1P | [5 empty] | AC220V | 0 | 1 |  |  | Модульное оборудование | 43*29*25 | 22 | 90
A033978 | Модульный контактор | YCCH6 40/01 40A 1P AC220В 1НЗ | 2402.631 |  | YCCH6 |  | 40 | 1P | [5 empty] | AC220V | 1 | 0 |  |  | Модульное оборудование | 43*29*25 | 22 | 90
A033979 | Модульный контактор | YCCH6 40/30 40A 3P AC220В 3НО | 3080 |  | YCCH6 |  | 40 | 3P | [5 empty] | AC220V | 0 | 3 |  |  | Модульное оборудование | 43*29*25 | 22 | 60
A033980 | Модульный контактор | YCCH6 40/03 40A 3P AC220В 3НЗ | 3080 |  | YCCH6 |  | 40 | 3P | [5 empty] | AC220V | 3 | 0 |  |  | Модульное оборудование | 43*29*25 | 22 | 60
A033981 | Модульный контактор | YCCH6 40/04 40A 4P AC220В 4НЗ | 3234 |  | YCCH6 |  | 40 | 4P | [5 empty] | AC220V | 4 | 0 |  |  | Модульное оборудование | 43*29*25 | 22 | 60
A033993 | Модульный контактор | YCCH6 63/10 63A 1P DC24В 1НО | 2879.8 |  | YCCH6 |  | 63 | 1P | [5 empty] | DC24V | 0 | 1 |  |  | Модульное оборудование | 43*29*25 | 22 | 90
A033994 | Модульный контактор | YCCH6 63/01 63A 1P DC24В 1НЗ | 2879.8 |  | YCCH6 |  | 63 | 1P | [5 empty] | DC24V | 1 | 0 |  |  | Модульное оборудование | 43*29*25 | 22 | 90
A033995 | Модульный контактор | YCCH6 63/11 63A 2P DC24В 1НО+1НЗ | 2371.6 |  | YCCH6 |  | 63 | 2P | [5 empty] | DC24V | 1 | 1 |  |  | Модульное оборудование | 43*29*25 | 22 | 90
A033996 | Модульный контактор | YCCH6 63/20 63A 2P DC24В 2НO | 2371.6 |  | YCCH6 |  | 63 | 2P | [5 empty] | DC24V | 0 | 2 |  |  | Модульное оборудование | 43*29*25 | 22 | 90
A033997 | Модульный контактор | YCCH6 63/02 63A 2P DC24В 2НЗ | 2371.6 |  | YCCH6 |  | 63 | 2P | [5 empty] | DC24V | 2 | 0 |  |  | Модульное оборудование | 43*29*25 | 22 | 90
A033998 | Модульный контактор | YCCH6 63/30 63A 3P DC24В 3НО | 3080 |  | YCCH6 |  | 63 | 3P | [5 empty] | DC24V | 0 | 3 |  |  | Модульное оборудование | 43*29*25 | 22 | 60
A033999 | Модульный контактор | YCCH6 63/03 63A 3P DC24В 3НЗ | 3080 |  | YCCH6 |  | 63 | 3P | [5 empty] | DC24V | 3 | 0 |  |  | Модульное оборудование | 43*29*25 | 22 | 60
A034000 | Модульный контактор | YCCH6 63/22 63A 4P DC24В 2НО+2НЗ | 3234 |  | YCCH6 |  | 63 | 4P | [5 empty] | DC24V | 2 | 2 |  |  | Модульное оборудование | 43*29*25 | 22 | 60
A034001 | Модульный контактор | YCCH6 63/31 63A 4P DC24В 3НО+1НЗ | 3234 |  | YCCH6 |  | 63 | 4P | [5 empty] | DC24V | 1 | 3 |  |  | Модульное оборудование | 43*29*25 | 22 | 60
A034002 | Модульный контактор | YCCH6 63/40 63A 4P DC24В 4НО | 3234 |  | YCCH6 |  | 63 | 4P | [5 empty] | DC24V | 0 | 4 |  |  | Модульное оборудование | 43*29*25 | 22 | 60
A034003 | Модульный контактор | YCCH6 63/04 63A 4P DC24В 4НЗ | 3234 |  | YCCH6 |  | 63 | 4P | [5 empty] | DC24V | 4 | 0 |  |  | Модульное оборудование | 43*29*25 | 22 | 60
A034004 | Модульный контактор | YCCH6 63/10 63A 1P AC24В 1НО | 2402.631 |  | YCCH6 |  | 63 | 1P | [5 empty] | AC24V | 0 | 1 |  |  | Модульное оборудование | 43*29*25 | 22 | 90
A034005 | Модульный контактор | YCCH6 63/01 63A 1P AC24В 1НЗ | 2402.631 |  | YCCH6 |  | 63 | 1P | [5 empty] | AC24V | 1 | 0 |  |  | Модульное оборудование | 43*29*25 | 22 | 90
A034006 | Модульный контактор | YCCH6 63/11 63A 2P AC24В 1НО+1НЗ | 2371.6 |  | YCCH6 |  | 63 | 2P | [5 empty] | AC24V | 1 | 1 |  |  | Модульное оборудование | 43*29*25 | 22 | 90
A034007 | Модульный контактор | YCCH6 63/20 63A 2P AC24В 2НO | 2371.6 |  | YCCH6 |  | 63 | 2P | [5 empty] | AC24V | 0 | 2 |  |  | Модульное оборудование | 43*29*25 | 22 | 90
A034008 | Модульный контактор | YCCH6 63/02 63A 2P AC24В 2НЗ | 2371.6 |  | YCCH6 |  | 63 | 2P | [5 empty] | AC24V | 2 | 0 |  |  | Модульное оборудование | 43*29*25 | 22 | 90
A034009 | Модульный контактор | YCCH6 63/30 63A 3P AC24В 3НО | 3080 |  | YCCH6 |  | 63 | 3P | [5 empty] | AC24V | 0 | 3 |  |  | Модульное оборудование | 43*29*25 | 22 | 60
A034010 | Модульный контактор | YCCH6 63/03 63A 3P AC24В 3НЗ | 3080 |  | YCCH6 |  | 63 | 3P | [5 empty] | AC24V | 3 | 0 |  |  | Модульное оборудование | 43*29*25 | 22 | 60
A034011 | Модульный контактор | YCCH6 63/22 63A 4P AC24В 2НО+2НЗ | 3234 |  | YCCH6 |  | 63 | 4P | [5 empty] | AC24V | 2 | 2 |  |  | Модульное оборудование | 43*29*25 | 22 | 60
A034012 | Модульный контактор | YCCH6 63/31 63A 4P AC24В 3НО+1НЗ | 3234 |  | YCCH6 |  | 63 | 4P | [5 empty] | AC24V | 1 | 3 |  |  | Модульное оборудование | 43*29*25 | 22 | 60
A034013 | Модульный контактор | YCCH6 63/40 63A 4P AC24В 4НО | 3234 |  | YCCH6 |  | 63 | 4P | [5 empty] | AC24V | 0 | 4 |  |  | Модульное оборудование | 43*29*25 | 22 | 60
A034014 | Модульный контактор | YCCH6 63/04 63A 4P AC24В 4НЗ | 3234 |  | YCCH6 |  | 63 | 4P | [5 empty] | AC24V | 4 | 0 |  |  | Модульное оборудование | 43*29*25 | 22 | 60
A034015 | Модульный контактор | YCCH6 63/10 63A 1P AC220В 1НО | 2402.631 |  | YCCH6 |  | 63 | 1P | [5 empty] | AC220V | 0 | 1 |  |  | Модульное оборудование | 43*29*25 | 22 | 90
A034016 | Модульный контактор | YCCH6 63/01 63A 1P AC220В 1НЗ | 2402.631 |  | YCCH6 |  | 63 | 1P | [5 empty] | AC220V | 1 | 0 |  |  | Модульное оборудование | 43*29*25 | 22 | 90
A034018 | Модульный контактор | YCCH6 63/20 63A 2P AC220В 2НO | 2371.6 |  | YCCH6 |  | 63 | 2P | [5 empty] | AC220V | 0 | 2 |  |  | Модульное оборудование | 43*29*25 | 22 | 90
A034019 | Модульный контактор | YCCH6 63/02 63A 2P AC220В 2НЗ | 2371.6 |  | YCCH6 |  | 63 | 2P | [5 empty] | AC220V | 2 | 0 |  |  | Модульное оборудование | 43*29*25 | 22 | 90
A034020 | Модульный контактор | YCCH6 63/30 63A 3P AC220В 3НО | 3080 |  | YCCH6 |  | 63 | 3P | [5 empty] | AC220V | 0 | 3 |  |  | Модульное оборудование | 43*29*25 | 22 | 60
A034021 | Модульный контактор | YCCH6 63/03 63A 3P AC220В 3НЗ | 3080 |  | YCCH6 |  | 63 | 3P | [5 empty] | AC220V | 3 | 0 |  |  | Модульное оборудование | 43*29*25 | 22 | 60
A034024 | Модульный контактор | YCCH6 63/40 63A 4P AC220В 4НО | 3234 |  | YCCH6 |  | 63 | 4P | [5 empty] | AC220V | 0 | 4 |  |  | Модульное оборудование | 43*29*25 | 22 | 60
A034025 | Модульный контактор | YCCH6 63/04 63A 4P AC220В 4НЗ | 3234 |  | YCCH6 |  | 63 | 4P | [5 empty] | AC220V | 4 | 0 |  |  | Модульное оборудование | 43*29*25 | 22 | 60
A060006 | Модульный контактор | YCCH6 25/01 25A 1P AC220В 1НЗ | 1182.72 |  | YCCH6 |  | 25 | 1P | [5 empty] | AC220V | 1 | 0 |  |  | Модульное оборудование | 43*29*25 | 22 | 180
A0600061 | Модульный контактор | YCCH6 25/01 16A 1P AC220В 1НЗ | 1182.72 |  | YCCH6 |  | 16 | 1P | [5 empty] | AC220V | 1 | 0 |  |  | Модульное оборудование | 43*29*25 | 22 | 180
A0600062 | Модульный контактор | YCCH6 25/01 16A 1P AC24В 1НЗ | 1182.72 |  | YCCH6 |  | 16 | 1P | [5 empty] | AC24V | 1 | 0 |  |  | Модульное оборудование | 43*29*25 | 22 | 180
A0600063 | Модульный контактор | YCCH6 25/10 16A 1P AC220В 1НО | 1182.72 |  | YCCH6 |  | 16 | 1P | [5 empty] | AC220V | 0 | 1 |  |  | Модульное оборудование | 43*29*25 | 22 | 180
A0600064 | Модульный контактор | YCCH6 25/10 16A 1P AC24В 1НО | 1182.72 |  | YCCH6 |  | 16 | 1P | [5 empty] | AC24V | 0 | 1 |  |  | Модульное оборудование | 43*29*25 | 22 | 180
A0600065 | Модульный контактор | YCCH6 25/01 20A 1P AC220В 1НЗ | 1182.72 |  | YCCH6 |  | 20 | 1P | [5 empty] | AC220V | 1 | 0 |  |  | Модульное оборудование | 43*29*25 | 22 | 180
A0600066 | Модульный контактор | YCCH6 25/01 20A 1P AC24В 1НЗ | 1182.72 |  | YCCH6 |  | 20 | 1P | [5 empty] | AC24V | 1 | 0 |  |  | Модульное оборудование | 43*29*25 | 22 | 180
A0600067 | Модульный контактор | YCCH6 25/10 20A 1P AC220В 1НО | 1182.72 |  | YCCH6 |  | 20 | 1P | [5 empty] | AC220V | 0 | 1 |  |  | Модульное оборудование | 43*29*25 | 22 | 180
A0600068 | Модульный контактор | YCCH6 25/10 20A 1P AC24В 1НО | 1182.72 |  | YCCH6 |  | 20 | 1P | [5 empty] | AC24V | 0 | 1 |  |  | Модульное оборудование | 43*29*25 | 22 | 180
A0600069 | Модульный контактор | YCCH6 25/01 25A 1P AC24В 1НЗ | 1182.72 |  | YCCH6 |  | 25 | 1P | [5 empty] | AC24V | 1 | 0 |  |  | Модульное оборудование | 43*29*25 | 22 | 180
A060007 | Модульный контактор | YCCH6 25/10 25A 1P AC220В 1НО | 1182.72 |  | YCCH6 |  | 25 | 1P | [5 empty] | AC220V | 0 | 1 |  |  | Модульное оборудование | 43*29*25 | 22 | 180
A0600070 | Модульный контактор | YCCH6 25/10 25A 1P AC24В 1НО | 1182.72 |  | YCCH6 |  | 25 | 1P | [5 empty] | AC24V | 0 | 1 |  |  | Модульное оборудование | 43*29*25 | 22 | 180
A060008 | Модульный контактор | YCCH6 25/11 25A 2P AC220В 1НО+1НЗ | 1222.76 |  | YCCH6 |  | 25 | 2P | [5 empty] | AC220V | 1 | 1 |  |  | Модульное оборудование | 43*29*25 | 22 | 180
A060009 | Модульный контактор | YCCH6 25/02 25A 2P AC220В 2НЗ | 1222.76 |  | YCCH6 |  | 25 | 2P | [5 empty] | AC220V | 2 | 0 |  |  | Модульное оборудование | 43*29*25 | 22 | 180
A060010 | Модульный контактор | YCCH6 25/20 25A 2P AC220В 2НО | 1222.76 |  | YCCH6 |  | 25 | 2P | [5 empty] | AC220V | 0 | 2 |  |  | Модульное оборудование | 43*29*25 | 22 | 180
A060011 | Модульный контактор | YCCH6 25/30 25A 3P AC220В 3НО | 2002 |  | YCCH6 |  | 25 | 3P | [5 empty] | AC220V | 0 | 3 |  |  | Модульное оборудование | 43*29*25 | 22 | 90
A060012 | Модульный контактор | YCCH6 25/22 25A 4P AC220В 2НО+2НЗ | 2085.93 |  | YCCH6 |  | 25 | 4P | [5 empty] | AC220V | 2 | 2 |  |  | Модульное оборудование | 43*29*25 | 22 | 90
A0600121 | Модульный контактор | YCCH6 25/31 25A 4P AC220В 3НО+1НЗ | 2085.93 |  | YCCH6 |  | 25 | 4P | [5 empty] | AC220V | 1 | 3 |  |  | Модульное оборудование | 43*29*25 | 22 | 90
A060013 | Модульный контактор | YCCH6 25/40 25A 4P AC220В 4НО | 2085.93 |  | YCCH6 |  | 25 | 4P | [5 empty] | AC220V | 0 | 4 |  |  | Модульное оборудование | 43*29*25 | 22 | 90
A060014 | Модульный контактор | YCCH6 40/11 40A 2P AC220В 1НО+1НЗ | 2371.6 |  | YCCH6 |  | 40 | 2P | [5 empty] | AC220V | 1 | 1 |  |  | Модульное оборудование | 43*29*25 | 22 | 90
A060015 | Модульный контактор | YCCH6 40/02 40A 2P AC220В 2НЗ | 2371.6 |  | YCCH6 |  | 40 | 2P | [5 empty] | AC220V | 2 | 0 |  |  | Модульное оборудование | 43*29*25 | 22 | 90
A060016 | Модульный контактор | YCCH6 40/20 40A 2P AC220В 2НО | 2371.6 |  | YCCH6 |  | 40 | 2P | [5 empty] | AC220V | 0 | 2 |  |  | Модульное оборудование | 43*29*25 | 22 | 90
A060017 | Модульный контактор | YCCH6 40/22 40A 4P AC220В 2НО+2НЗ | 3234 |  | YCCH6 |  | 40 | 4P | [5 empty] | AC220V | 2 | 2 |  |  | Модульное оборудование | 43*29*25 | 22 | 60
A060018 | Модульный контактор | YCCH6 40/40 40A 4P AC220В 4НО | 3234 |  | YCCH6 |  | 40 | 4P | [5 empty] | AC220V | 0 | 4 |  |  | Модульное оборудование | 43*29*25 | 22 | 60
A060019 | Модульный контактор | YCCH6 63/11 63A 2P AC220В 1НО+1НЗ | 2371.6 |  | YCCH6 |  | 63 | 2P | [5 empty] | AC220V | 1 | 1 |  |  | Модульное оборудование | 43*29*25 | 22 | 90
A060021 | Модульный контактор | YCCH6 63/20 63A 2P AC220В 2НО | 2371.6 |  | YCCH6 |  | 63 | 2P | [5 empty] | AC220V | 0 | 2 |  |  | Модульное оборудование | 43*29*25 | 22 | 90
A060023 | Модульный контактор | YCCH6 63/22 63A 4P AC220В 2НО+2НЗ | 2651.88 |  | YCCH6 |  | 63 | 4P | [5 empty] | AC220V | 2 | 2 |  |  | Модульное оборудование | 43*29*25 | 22 | 60
A0600231 | Модульный контактор | YCCH6 63/31 63A 4P AC220В 3НО+1НЗ | 3234 |  | YCCH6 |  | 63 | 4P | [5 empty] | AC220V | 1 | 3 |  |  | Модульное оборудование | 43*29*25 | 22 | 60
A060025 | Модульный контактор | YCCH6 100/20 100A 2P AC220В 2НО | 4312 |  | YCCH6 |  | 100 | 2P | [5 empty] | AC220V | 0 | 2 |  |  | Модульное оборудование | 43*29*25 | 22 | 60
A060026 | Модульный контактор | YCCH6 100/40 100A 4P AC220В 4НО | 8470 |  | YCCH6 |  | 100 | 4P | [5 empty] | AC220V | 0 | 4 |  |  | Модульное оборудование | 43*29*25 | 20 | 30
A060042 | Модульный контактор | YCCH6 40/31 40A 4P AC220В 3НО+1НЗ | 3234 |  | YCCH6 |  | 40 | 4P | [5 empty] | AC220V | 1 | 3 |  |  | Модульное оборудование | 43*29*25 | 22 | 60
A060271 | Модульный контактор | YCCH6 25/20 16A 2P DC12В 2НО | 1222.76 |  | YCCH6 |  | 16 | 2P | [5 empty] | DC12V | 0 | 2 |  |  | Модульное оборудование | 43*29*25 | 22 | 180
A060272 | Модульный контактор | YCCH6 25/02 16A 2P DC12В 2НЗ | 1222.76 |  | YCCH6 |  | 16 | 2P | [5 empty] | DC12V | 2 | 0 |  |  | Модульное оборудование | 43*29*25 | 22 | 180
A060273 | Модульный контактор | YCCH6 25/11 16A 2P DC12В 1НО+1НЗ | 1222.76 |  | YCCH6 |  | 16 | 2P | [5 empty] | DC12V | 1 | 1 |  |  | Модульное оборудование | 43*29*25 | 22 | 180
A060275 | Модульный контактор | YCCH6 25/20 16A 2P DC24В 2НО | 1222.76 |  | YCCH6 |  | 16 | 2P | [5 empty] | DC24V | 0 | 2 |  |  | Модульное оборудование | 43*29*25 | 22 | 180
A060276 | Модульный контактор | YCCH6 25/02 16A 2P DC24В 2НЗ | 1222.76 |  | YCCH6 |  | 16 | 2P | [5 empty] | DC24V | 2 | 0 |  |  | Модульное оборудование | 43*29*25 | 22 | 180
A060277 | Модульный контактор | YCCH6 25/11 16A 2P DC24В 1НО+1НЗ | 1222.76 |  | YCCH6 |  | 16 | 2P | [5 empty] | DC24V | 1 | 1 |  |  | Модульное оборудование | 43*29*25 | 22 | 180
A060279 | Модульный контактор | YCCH6 25/20 20A 2P DC12В 2НО | 1222.76 |  | YCCH6 |  | 20 | 2P | [5 empty] | DC12V | 0 | 2 |  |  | Модульное оборудование | 43*29*25 | 22 | 180
A060280 | Модульный контактор | YCCH6 25/02 20A 2P DC12В 2НЗ | 1222.76 |  | YCCH6 |  | 20 | 2P | [5 empty] | DC12V | 2 | 0 |  |  | Модульное оборудование | 43*29*25 | 22 | 180
A060282 | Модульный контактор | YCCH6 25/11 20A 2P DC12В 1НО+1НЗ | 1222.76 |  | YCCH6 |  | 20 | 2P | [5 empty] | DC12V | 1 | 1 |  |  | Модульное оборудование | 43*29*25 | 22 | 180
A060283 | Модульный контактор | YCCH6 25/20 20A 2P DC24В 2НО | 1222.76 |  | YCCH6 |  | 20 | 2P | [5 empty] | DC24V | 0 | 2 |  |  | Модульное оборудование | 43*29*25 | 22 | 180
A060284 | Модульный контактор | YCCH6 25/02 20A 2P DC24В 2НЗ | 1222.76 |  | YCCH6 |  | 20 | 2P | [5 empty] | DC24V | 2 | 0 |  |  | Модульное оборудование | 43*29*25 | 22 | 180
A060285 | Модульный контактор | YCCH6 25/11 20A 2P DC24В 1НО+1НЗ | 1222.76 |  | YCCH6 |  | 20 | 2P | [5 empty] | DC24V | 1 | 1 |  |  | Модульное оборудование | 43*29*25 | 22 | 180
A060287 | Модульный контактор | YCCH6 25/20 25A 2P DC12В 2НО | 1222.76 |  | YCCH6 |  | 25 | 2P | [5 empty] | DC12V | 0 | 2 |  |  | Модульное оборудование | 43*29*25 | 22 | 180
A060288 | Модульный контактор | YCCH6 25/02 25A 2P DC12В 2НЗ | 1222.76 |  | YCCH6 |  | 25 | 2P | [5 empty] | DC12V | 2 | 0 |  |  | Модульное оборудование | 43*29*25 | 22 | 180
A060289 | Модульный контактор | YCCH6 25/11 25A 2P DC12В 1НО+1НЗ | 1222.76 |  | YCCH6 |  | 25 | 2P | [5 empty] | DC12V | 1 | 1 |  |  | Модульное оборудование | 43*29*25 | 22 | 180
A060291 | Модульный контактор | YCCH6 25/20 25A 2P DC24В 2НО | 1222.76 |  | YCCH6 |  | 25 | 2P | [5 empty] | DC24V | 0 | 2 |  |  | Модульное оборудование | 43*29*25 | 22 | 180
A060292 | Модульный контактор | YCCH6 25/02 25A 2P DC24В 2НЗ | 1222.76 |  | YCCH6 |  | 25 | 2P | [5 empty] | DC24V | 2 | 0 |  |  | Модульное оборудование | 43*29*25 | 22 | 180
A060293 | Модульный контактор | YCCH6 25/11 25A 2P DC24В 1НО+1НЗ | 1222.76 |  | YCCH6 |  | 25 | 2P | [5 empty] | DC24V | 1 | 1 |  |  | Модульное оборудование | 43*29*25 | 22 | 180
A033826 | Модульный переключатель нагрузки | YCBZ-40 1P 16A | 575.96 |  | YCBZ-40 |  | 16 | 1P | [10 empty] | Модульное оборудование | 46.5*23.5*35 | 22 | 240
A033827 | Модульный переключатель нагрузки | YCBZ-40 1P 25A | 575.96 |  | YCBZ-40 |  | 25 | 1P | [10 empty] | Модульное оборудование | 46.5*23.5*35 | 22 | 240
A033828 | Модульный переключатель нагрузки | YCBZ-40 1P 32A | 575.96 |  | YCBZ-40 |  | 32 | 1P | [10 empty] | Модульное оборудование | 46.5*23.5*35 | 22 | 240
A033829 | Модульный переключатель нагрузки | YCBZ-40 2P 16A | 1151.92 |  | YCBZ-40 |  | 16 | 2P | [10 empty] | Модульное оборудование | 46.5*23.5*35 | 22 | 120
A033830 | Модульный переключатель нагрузки | YCBZ-40 2P 25A | 1151.92 |  | YCBZ-40 |  | 25 | 2P | [10 empty] | Модульное оборудование | 46.5*23.5*35 | 22 | 120
A033831 | Модульный переключатель нагрузки | YCBZ-40 2P 32A | 1151.92 |  | YCBZ-40 |  | 32 | 2P | [10 empty] | Модульное оборудование | 46.5*23.5*35 | 22 | 120
A033832 | Модульный переключатель нагрузки | YCBZ-40 3P 16A | 1727.88 |  | YCBZ-40 |  | 16 | 3P | [10 empty] | Модульное оборудование | 46.5*23.5*35 | 22 | 80
A033833 | Модульный переключатель нагрузки | YCBZ-40 3P 25A | 1727.88 |  | YCBZ-40 |  | 25 | 3P | [10 empty] | Модульное оборудование | 46.5*23.5*35 | 22 | 80
A033834 | Модульный переключатель нагрузки | YCBZ-40 3P 32A | 1727.88 |  | YCBZ-40 |  | 32 | 3P | [10 empty] | Модульное оборудование | 46.5*23.5*35 | 22 | 80
A033835 | Модульный переключатель нагрузки | YCBZ-40 4P 16A | 2303.84 |  | YCBZ-40 |  | 16 | 4P | [10 empty] | Модульное оборудование | 46.5*23.5*35 | 22 | 60
A033836 | Модульный переключатель нагрузки | YCBZ-40 4P 25A | 2303.84 |  | YCBZ-40 |  | 25 | 4P | [10 empty] | Модульное оборудование | 46.5*23.5*35 | 22 | 60
A033837 | Модульный переключатель нагрузки | YCBZ-40 4P 32A | 2303.84 |  | YCBZ-40 |  | 32 | 4P | [10 empty] | Модульное оборудование | 46.5*23.5*35 | 22 | 60
A033838 | Модульный переключатель нагрузки | YCBZ-125 1P 80A | 1909.6 |  | YCBZ-125 |  | 80 | 1P | [10 empty] | Модульное оборудование | 46.5*23.5*35 | 22 | 120
A033839 | Модульный переключатель нагрузки | YCBZ-125 1P 125A | 2248.4 |  | YCBZ-125 |  | 125 | 1P | [10 empty] | Модульное оборудование | 46.5*23.5*35 | 22 | 120
A033840 | Модульный переключатель нагрузки | YCBZ-125 2P 80A | 3819.2 |  | YCBZ-125 |  | 80 | 2P | [10 empty] | Модульное оборудование | 46.5*23.5*35 | 22 | 60
A033841 | Модульный переключатель нагрузки | YCBZ-125 2P 125A | 4496.8 |  | YCBZ-125 |  | 125 | 2P | [10 empty] | Модульное оборудование | 46.5*23.5*35 | 22 | 60
A033842 | Модульный переключатель нагрузки | YCBZ-125 3P 80A | 5728.8 |  | YCBZ-125 |  | 80 | 3P | [10 empty] | Модульное оборудование | 46.5*23.5*35 | 22 | 40
A033843 | Модульный переключатель нагрузки | YCBZ-125 3P 125A | 6745.2 |  | YCBZ-125 |  | 125 | 3P | [10 empty] | Модульное оборудование | 46.5*23.5*35 | 22 | 40
A033844 | Модульный переключатель нагрузки | YCBZ-125 4P 80A | 7638.4 |  | YCBZ-125 |  | 80 | 4P | [10 empty] | Модульное оборудование | 46.5*23.5*35 | 22 | 30
A033845 | Модульный переключатель нагрузки | YCBZ-125 4P 125A | 8993.6 |  | YCBZ-125 |  | 125 | 4P | [10 empty] | Модульное оборудование | 46.5*23.5*35 | 22 | 30
A050037 | Модульный переключатель нагрузки | YCBZ-40 1P 40A | 575.96 |  | YCBZ-40 |  | 40 | 1P | [10 empty] | Модульное оборудование | 46.5*23.5*35 | 22 | 240
A050038 | Модульный переключатель нагрузки | YCBZ-40 2P 40A | 1151.92 |  | YCBZ-40 |  | 40 | 2P | [10 empty] | Модульное оборудование | 46.5*23.5*35 | 22 | 120
A050039 | Модульный переключатель нагрузки | YCBZ-40 3P 40A | 1727.88 |  | YCBZ-40 |  | 40 | 3P | [10 empty] | Модульное оборудование | 46.5*23.5*35 | 22 | 80
A050040 | Модульный переключатель нагрузки | YCBZ-40 4P 40A | 2303.84 |  | YCBZ-40 |  | 40 | 4P | [10 empty] | Модульное оборудование | 46.5*23.5*35 | 22 | 60
A050043 | Модульный переключатель нагрузки | YCBZ-125 1P 63A | 1299.76 |  | YCBZ-125 |  | 63 | 1P | [10 empty] | Модульное оборудование | 46.5*23.5*35 | 22 | 120
A050044 | Модульный переключатель нагрузки | YCBZ-125 1P 100A | 1863.4 |  | YCBZ-125 |  | 100 | 1P | [10 empty] | Модульное оборудование | 46.5*23.5*35 | 22 | 120
A050045 | Модульный переключатель нагрузки | YCBZ-125 2P 63A | 2599.52 |  | YCBZ-125 |  | 63 | 2P | [10 empty] | Модульное оборудование | 46.5*23.5*35 | 22 | 60
A050046 | Модульный переключатель нагрузки | YCBZ-125 2P 100A | 3726.8 |  | YCBZ-125 |  | 100 | 2P | [10 empty] | Модульное оборудование | 46.5*23.5*35 | 22 | 60
A050047 | Модульный переключатель нагрузки | YCBZ-125 3P 63A | 3899.28 |  | YCBZ-125 |  | 63 | 3P | [10 empty] | Модульное оборудование | 46.5*23.5*35 | 22 | 40
A050048 | Модульный переключатель нагрузки | YCBZ-125 3P 100A | 5590.2 |  | YCBZ-125 |  | 100 | 3P | [10 empty] | Модульное оборудование | 46.5*23.5*35 | 22 | 40
A050049 | Модульный переключатель нагрузки | YCBZ-125 4P 63A | 5199.04 |  | YCBZ-125 |  | 63 | 4P | [10 empty] | Модульное оборудование | 46.5*23.5*35 | 22 | 30
A050050 | Модульный переключатель нагрузки | YCBZ-125 4P 100A | 7453.6 |  | YCBZ-125 |  | 100 | 4P | [10 empty] | Модульное оборудование | 46.5*23.5*35 | 22 | 30
B050488 | Модульный предохранитель | Предохранитель RT18-32/4P Ultrasound | 916.3 |  | RT18 | 32 |  | 4P | [10 empty] | Модульное оборудование | 37*27*22 | 24 | 72
B050489 | Модульный предохранитель | Предохранитель RT18-32X/4P Ultrasound | 993.3 |  | RT18 | 32 |  | 4P | [10 empty] | Модульное оборудование | 37*27*22 | 24 | 72
B070114 | Модульный предохранитель | Предохранитель RT18-32/1P Ultrasound | 226.7404 |  | RT18 | 32 |  | 1P | [10 empty] | Модульное оборудование
B070115 | Модульный предохранитель | Предохранитель RT18-32/2P Ultrasound | 461.9692 |  | RT18 | 32 |  | 2P | [10 empty] | Модульное оборудование
B070116 | Модульный предохранитель | Предохранитель RT18-32/3P Ultrasound | 697.1164 |  | RT18 | 32 |  | 3P | [10 empty] | Модульное оборудование
B070117 | Модульный предохранитель | Предохранитель RT18-32X/1P Ultrasound | 243.5541 |  | RT18 | 32 |  | 1P | [10 empty] | Модульное оборудование
B070118 | Модульный предохранитель | Предохранитель RT18-32X/2P Ultrasound | 495.515 |  | RT18 | 32 |  | 2P | [10 empty] | Модульное оборудование
B070119 | Модульный предохранитель | Предохранитель RT18-32X/3P Ultrasound | 747.476 |  | RT18 | 32 |  | 3P | [10 empty] | Модульное оборудование
B070128 | Модульный предохранитель | Предохранитель RT18L-125/1P | 923.8568 |  | RT18 | 125 |  | 1P | [10 empty] | Модульное оборудование
B070129 | Модульный предохранитель | Предохранитель RT18L-125/2P | 1856.1204 |  | RT18 | 125 |  | 2P | [10 empty] | Модульное оборудование
B070130 | Модульный предохранитель | Предохранитель RT18L-125/3P | 2796.7909 |  | RT18 | 125 |  | 3P | [10 empty] | Модульное оборудование
B070131 | Модульный предохранитель | Предохранитель RT18L-125/4P | 3737.4614 |  | RT18 | 125 |  | 4P | [10 empty] | Модульное оборудование
B070132 | Модульный предохранитель | Плавкая вставка RO R015 (￠10*38mm) 1A | 34.2868 |  | RO | R015 | 1 | [11 empty] | Модульное оборудование
B070133 | Модульный предохранитель | Плавкая вставка RO R015 (￠10*38mm) 1A aM | 38.3547 |  | RO | R015 | 1 | [11 empty] | Модульное оборудование
B070134 | Модульный предохранитель | Плавкая вставка RO R015 (￠10*38mm) 2A | 30.8581 |  | RO | R015 | 2 | [11 empty] | Модульное оборудование
B070135 | Модульный предохранитель | Плавкая вставка RO R015 (￠10*38mm) 2A aM | 34.9406 |  | RO | R015 | 2 | [11 empty] | Модульное оборудование
B070136 | Модульный предохранитель | Плавкая вставка RO R015 (￠10*38mm) 3A | 30.8581 |  | RO | R015 | 3 | [11 empty] | Модульное оборудование
B070137 | Модульный предохранитель | Плавкая вставка RO R015 (￠10*38mm) 4A | 30.8581 |  | RO | R015 | 4 | [11 empty] | Модульное оборудование
B070138 | Модульный предохранитель | Плавкая вставка RO R015 (￠10*38mm) 5A | 30.8581 |  | RO | R015 | 5 | [11 empty] | Модульное оборудование
B070139 | Модульный предохранитель | Плавкая вставка RO R015 (￠10*38mm) 6A | 30.8581 |  | RO | R015 | 6 | [11 empty] | Модульное оборудование
B070140 | Модульный предохранитель | Плавкая вставка RO R015 (￠10*38mm) 10A | 30.8581 |  | RO | R015 | 10 | [11 empty] | Модульное оборудование
B070141 | Модульный предохранитель | Плавкая вставка RO R015 (￠10*38mm) 12A | 30.8581 |  | RO | R015 | 12 | [11 empty] | Модульное оборудование
B070142 | Модульный предохранитель | Плавкая вставка RO R015 (￠10*38mm) 16A | 30.8581 |  | RO | R015 | 16 | [11 empty] | Модульное оборудование
B070143 | Модульный предохранитель | Плавкая вставка RO R015 (￠10*38mm) 20A | 32.5725 |  | RO | R015 | 20 | [11 empty] | Модульное оборудование
B070144 | Модульный предохранитель | Плавкая вставка RO R015 (￠10*38mm) 25A | 32.5725 |  | RO | R015 | 25 | [11 empty] | Модульное оборудование
B070145 | Модульный предохранитель | Плавкая вставка RO R015 (￠10*38mm) 30A | 32.5725 |  | RO | R015 | 30 | [11 empty] | Модульное оборудование
B070146 | Модульный предохранитель | Плавкая вставка RO R015 (￠10*38mm) 32A | 32.5725 |  | RO | R015 | 32 | [11 empty] | Модульное оборудование
B070147 | Модульный предохранитель | Плавкая вставка RO R016 (￠14*51mm) 2A | 65.1304 |  | RO | R016 | 2 | [11 empty] | Модульное оборудование
B070148 | Модульный предохранитель | Плавкая вставка RO R016 (￠14*51mm) 4A | 65.1304 |  | RO | R016 | 4 | [11 empty] | Модульное оборудование
B070149 | Модульный предохранитель | Плавкая вставка RO R016 (￠14*51mm) 6A | 65.1304 |  | RO | R016 | 6 | [11 empty] | Модульное оборудование
B070150 | Модульный предохранитель | Плавкая вставка RO R016 (￠14*51mm) 10A | 65.1304 |  | RO | R016 | 10 | [11 empty] | Модульное оборудование
B070151 | Модульный предохранитель | Плавкая вставка RO R016 (￠14*51mm) 16A | 65.1304 |  | RO | R016 | 16 | [11 empty] | Модульное оборудование
B070152 | Модульный предохранитель | Плавкая вставка RO R016 (￠14*51mm) 20A | 68.5591 |  | RO | R016 | 20 | [11 empty] | Модульное оборудование
B070153 | Модульный предохранитель | Плавкая вставка RO R016 (￠14*51mm) 25A | 68.5591 |  | RO | R016 | 25 | [11 empty] | Модульное оборудование
B070154 | Модульный предохранитель | Плавкая вставка RO R016 (￠14*51mm) 32A | 68.5591 |  | RO | R016 | 32 | [11 empty] | Модульное оборудование
B070155 | Модульный предохранитель | Плавкая вставка RO R016 (￠14*51mm) 40A | 68.5591 |  | RO | R016 | 40 | [11 empty] | Модульное оборудование
B070156 | Модульный предохранитель | Плавкая вставка RO R016 (￠14*51mm) 50A | 72.8013 |  | RO | R016 | 50 | [11 empty] | Модульное оборудование
B070157 | Модульный предохранитель | Плавкая вставка RO R016 (￠14*51mm) 63A | 72.8013 |  | RO | R016 | 63 | [11 empty] | Модульное оборудование
B070158 | Модульный предохранитель | Плавкая вставка RO R017 (￠22*58mm) 10A | 128.5464 |  | RO | R017 | 10 | [11 empty] | Модульное оборудование
B070159 | Модульный предохранитель | Плавкая вставка RO R017 (￠22*58mm) 16A | 128.5464 |  | RO | R017 | 16 | [11 empty] | Модульное оборудование
B070160 | Модульный предохранитель | Плавкая вставка RO R017 (￠22*58mm) 20A | 128.5464 |  | RO | R017 | 20 | [11 empty] | Модульное оборудование
B070161 | Модульный предохранитель | Плавкая вставка RO R017 (￠22*58mm) 25A | 128.5464 |  | RO | R017 | 25 | [11 empty] | Модульное оборудование
B070162 | Модульный предохранитель | Плавкая вставка RO R017 (￠22*58mm) 32A | 128.5464 |  | RO | R017 | 32 | [11 empty] | Модульное оборудование
B070163 | Модульный предохранитель | Плавкая вставка RO R017 (￠22*58mm) 40A | 128.5464 |  | RO | R017 | 40 | [11 empty] | Модульное оборудование
B070164 | Модульный предохранитель | Плавкая вставка RO R017 (￠22*58mm) 50A | 128.5464 |  | RO | R017 | 50 | [11 empty] | Модульное оборудование
B070165 | Модульный предохранитель | Плавкая вставка RO R017 (￠22*58mm) 63A | 128.5464 |  | RO | R017 | 63 | [11 empty] | Модульное оборудование
B070166 | Модульный предохранитель | Плавкая вставка RO R017 (￠22*58mm) 80A | 128.5464 |  | RO | R017 | 80 | [11 empty] | Модульное оборудование
B070167 | Модульный предохранитель | Плавкая вставка RO R017 (￠22*58mm) 100A | 137.1181 |  | RO | R017 | 100 | [11 empty] | Модульное оборудование
B070168 | Модульный предохранитель | Плавкая вставка RO R017 (￠22*58mm) 125A | 137.1181 |  | RO | R017 | 125 | [11 empty] | Модульное оборудование
A000289 | Принадлежности к модульному оборудованию | Расцепитель минимального напряжения YCB6-MV+MN | 580.888 | Расцепитель минимального напряжения | YCB6H-63/YCB7-63N/YCB6HLE-63/YCB6HLN-63 | [13 empty] | Модульное оборудование | 46.5*23.5*35 | 12.6 | 160
A000290 | Принадлежности к модульному оборудованию | Аварийный контакт YCB6-SD | 616 | Аварийный контакт | YCB6H-63/YCB7-63N/YCB6HLE-63/YCB6HLN-63 | [13 empty] | Модульное оборудование | 46.5*23.5*35 | 12.6 | 320
A000291 | Принадлежности к модульному оборудованию | Независимый расцепитель YCB6-MX | 708.4 | Независимый расцепитель | YCB6H-63/YCB7-63N/YCB6HLE-63/YCB6HLN-63 | [13 empty] | Модульное оборудование | 46.5*23.5*35 | 12.6 | 160
A000292 | Принадлежности к модульному оборудованию | Независимый расцепитель с дополнительным контактом YCB6-MX+OF | 708.4 | Независимый расцепитель и дополнительный контакт | YCB6H-63/YCB7-63N/YCB6HLE-63/YCB6HLN-63 | [13 empty] | Модульное оборудование | 46.5*23.5*35 | 12.6 | 160
A000293 | Принадлежности к модульному оборудованию | Дополнительный контакт YCB6-OF | 616 | Дополнительный контакт | YCB6H-63/YCB7-63N/YCB6HLE-63/YCB6HLN-63 | [13 empty] | Модульное оборудование | 46.5*23.5*35 | 12.6 | 320
A030924 | Принадлежности к модульному оборудованию | Аварийный контакт YCB9-125 SD | 885.5 | Аварийный контакт | YCB9-125/YCB1LE-125 | [13 empty] | Модульное оборудование
A030925 | Принадлежности к модульному оборудованию | Независимый расцепитель YCB9-125 MX | 1328.25 | Независимый расцепитель | YCB9-125 | [13 empty] | Модульное оборудование
A030926 | Принадлежности к модульному оборудованию | Независимый расцепитель и расцепитель мин. напряжения YCB9-125 MX+MV+MN | 1767.92 | Независимый расцепитель и расцепитель минимального напряжения | YCB9-125 | [13 empty] | Модульное оборудование
A030927 | Принадлежности к модульному оборудованию | Дополнительный контакт YCB9-125 OF | 885.5 | Дополнительный контакт | YCB9-125/YCB1LE-125 | [13 empty] | Модульное оборудование
A030928 | Принадлежности к модульному оборудованию | Расцепитель мин. напряжения YCB9-125 MV+MN | 1199.66 | Расцепитель минимального напряжения | YCB9-125 | [13 empty] | Модульное оборудование
A031166 | Принадлежности к модульному оборудованию | Дополнительный контакт YCB9-OF | 616 | Дополнительный контакт | YCB9-80M/YCB9-80M DB/YCB9LE-80M/YCB9HL-63/YCB9-63R | [13 empty] | Модульное оборудование | 46.5*23.5*35 | 12.6 | 320
A031167 | Принадлежности к модульному оборудованию | Аварийный контакт YCB9-SD | 616 | Аварийный контакт | YCB9-80M/YCB9-80M DB/YCB9LE-80M/YCB9HL-63/YCB9-63R | [13 empty] | Модульное оборудование | 46.5*23.5*35 | 12.6 | 320
A031168 | Принадлежности к модульному оборудованию | Независимый расцепитель с дополнительным контактом YCB9-80M MX+OF | 1347.5 | Независимый расцепитель и дополнительный контакт | YCB9-80M/YCB9-80M DB/YCB9LE-80M/YCB9HL-63/YCB9-63R | [13 empty] | Модульное оборудование | 46.5*23.5*35 | 11.4 | 160
A0311681 | Принадлежности к модульному оборудованию | Аварийный и дополнительный контакт OF+SD YCB9-80M (два отдельных) | 1232 | Дополнительный контакт и аварийный контакт | YCB9-80M/YCB9-80M DB/YCB9LE-80M/YCB9HL-63/YCB9-63R | [13 empty] | Модульное оборудование | 46.5*23.5*35 | 12.6 | 160
A031169 | Принадлежности к модульному оборудованию | Независимый расцепитель YCB9-MX | 1293.6 | Независимый расцепитель | YCB9-80M/YCB9-80M DB/YCB9LE-80M/YCB9HL-63/YCB9-63R | [13 empty] | Модульное оборудование | 46.5*23.5*35 | 11.4 | 160
A031170 | Принадлежности к модульному оборудованию | Расцепитель минимального напряжения YCB9-MV+MN | 1347.5 | Расцепитель минимального напряжения | YCB9-80M/YCB9-80M DB/YCB9LE-80M/YCB9HL-63/YCB9-63R | [13 empty] | Модульное оборудование | 46.5*23.5*35 | 11.4 | 160
A031171 | Принадлежности к модульному оборудованию | Взаимная механическая блокировка YCB9 | 1010.24 | Взаимная механическая блокировка | YCB9-80M/YCB9-80M DB/YCB9LE-80M/YCB9HL-63/YCB9-63R | [13 empty] | Модульное оборудование | 46.5*23.5*35 | 7.6 | 160
A033755 | Принадлежности к модульному оборудованию | Выносная поворотная рукоять для YCB9-80M 3-4P | 2156 | Выносная поворотная рукоять | YCB9-80M/YCB9-80M DB |  |  | 3P/4P | [10 empty] | Модульное оборудование
A033846 | Принадлежности к модульному оборудованию | Аварийный и дополнительный контакт OF+SD YCB9-80M 9мм | 770 | Дополнительный контакт и аварийный контакт | YCB9-80M/YCB9-80M DB/YCB9LE-80M/YCB9HL-63/YCB9-63R | [13 empty] | Модульное оборудование | 46.5*23.5*35 | 12.6 | 320
A033847 | Принадлежности к модульному оборудованию | Дополнительный контакт OF+OF YCB9-80M 9мм | 770 | Дополнительный контакт и дополнительный контакт | YCB9-80M/YCB9-80M DB/YCB9LE-80M/YCB9HL-63/YCB9-63R | [13 empty] | Модульное оборудование | 46.5*23.5*35 | 12.6 | 320
A034597 | Принадлежности к модульному оборудованию | Независимый расцепитель с дополнительным контактом YCB9-80M MX AC/DC24-48V+OF | 1347.5 | Независимый расцепитель и дополнительный контакт | YCB9-80M/YCB9-80M DB/YCB9LE-80M/YCB9HL-63/YCB9-63R | [13 empty] | Модульное оборудование
A034598 | Принадлежности к модульному оборудованию | Независимый расцепитель YCB9-MX AC/DC24-48V | 1293.6 | Независимый расцепитель | YCB9-80M/YCB9-80M DB/YCB9LE-80M/YCB9HL-63/YCB9-63R | [13 empty] | Модульное оборудование
A034599 | Принадлежности к модульному оборудованию | Расцепитель минимального напряжения YCB9-MV+MN AC380V | 1347.5 | Расцепитель минимального напряжения | YCB9-80M/YCB9-80M DB/YCB9LE-80M/YCB9HL-63/YCB9-63R | [13 empty] | Модульное оборудование
A034600 | Принадлежности к модульному оборудованию | Независимый расцепитель YCB7-MX24-48V | 708.4 | Независимый расцепитель | YCB6H-63/YCB7-63N/YCB6HLE-63/YCB6HLN-63 | [13 empty] | Модульное оборудование
A034601 | Принадлежности к модульному оборудованию | Независимый расцепитель с дополнительным контактом YCB7-MX 24-48V+OF | 708.4 | Независимый расцепитель и дополнительный контакт | YCB6H-63/YCB7-63N/YCB6HLE-63/YCB6HLN-63 | [13 empty] | Модульное оборудование
A034602 | Принадлежности к модульному оборудованию | Расцепитель минимального напряжения YCB7-MV+MN AC380V | 708.4 | Расцепитель минимального напряжения | YCB6H-63/YCB7-63N/YCB6HLE-63/YCB6HLN-63 | [13 empty] | Модульное оборудование
A040057 | Принадлежности к модульному оборудованию | YCWF-Y02 230В модуль управления WiFi | 6306.3 | Модуль управления WiFi | YCCH6 | [13 empty] | Модульное оборудование | 50*26*19 | 15.4 | 120
A060040 | Принадлежности к модульному оборудованию | YCCH6 OF 1НО+1НЗ | 727.65 | Дополнительный контакт | YCCH6 | [13 empty] | Модульное оборудование | 43*29*25
A060041 | Принадлежности к модульному оборудованию | YCCH6 OF 2НО | 727.65 | Дополнительный контакт | YCCH6 | [13 empty] | Модульное оборудование | 43*29*25
A0700444 | Принадлежности к модульному оборудованию | Блокировка модульного выключателя BD-D27 | 446.6 | Блокировка модульного выключателя | YCB9-80M/YCB9-80M DB/YCB9-63/YCB9LE-80M/YCB9HL-63/YCB9-63R/YCB1LE-125/YCB6H-63/YCB6HLE-63/YCB6HLN-63 | [13 empty] | Модульное оборудование
A090001 | Принадлежности к модульному оборудованию | Моторный привод MT53Ri-1P/AC220В для 1/2-пол. YCB9-80M и 2-пол. YCB9LE-80M | 11011 | Моторный привод | YCB9-80M/YCB9-80M DB/YCB9LE-80M/YCB9HL-63/YCB9-63R |  |  | 1P/2P | [10 empty] | Модульное оборудование
A090002 | Принадлежности к модульному оборудованию | Моторный привод MT53Ri-2P/AC220В для 3/4-пол. YCB9-80M и 4-пол. YCB9LE-80M | 11935 | Моторный привод | YCB9-80M/YCB9-80M DB/YCB9LE-80M/YCB9HL-63/YCB9-63R |  |  | 3P/4P | [10 empty] | Модульное оборудование
A030832 | УЗО | YCB9RL-100 6А 1P+N 10кА 30мА AC (электромеханич.) | 2864.4 |  | YCB9RL-100 |  | 6 | 1P+N | 10 | 30 |  | AC | Электромеханический | [5 empty] | Модульное оборудование | 47*43*17.5 | 25 | 100
A030833 | УЗО | YCB9RL-100 10А 1P+N 10кА 30мА AC (электромеханич.) | 2864.4 |  | YCB9RL-100 |  | 10 | 1P+N | 10 | 30 |  | AC | Электромеханический | [5 empty] | Модульное оборудование | 47*43*17.5 | 25 | 100
A030834 | УЗО | YCB9RL-100 16А 1P+N 10кА 30мА AC (электромеханич.) | 2864.4 |  | YCB9RL-100 |  | 16 | 1P+N | 10 | 30 |  | AC | Электромеханический | [5 empty] | Модульное оборудование | 47*43*17.5 | 25 | 100
A030835 | УЗО | YCB9RL-100 25А 1P+N 10кА 30мА AC (электромеханич.) | 2864.4 |  | YCB9RL-100 |  | 25 | 1P+N | 10 | 30 |  | AC | Электромеханический | [5 empty] | Модульное оборудование | 47*43*17.5 | 25 | 100
A030836 | УЗО | YCB9RL-100 32А 1P+N 10кА 30мА AC (электромеханич.) | 2348.808 |  | YCB9RL-100 |  | 32 | 1P+N | 10 | 30 |  | AC | Электромеханический | [5 empty] | Модульное оборудование | 47*43*17.5 | 25 | 100
A030837 | УЗО | YCB9RL-100 40А 1P+N 10кА 30мА AC (электромеханич.) | 2348.808 |  | YCB9RL-100 |  | 40 | 1P+N | 10 | 30 |  | AC | Электромеханический | [5 empty] | Модульное оборудование | 47*43*17.5 | 25 | 100
A030838 | УЗО | YCB9RL-100 50А 1P+N 10кА 30мА AC (электромеханич.) | 2864.4 |  | YCB9RL-100 |  | 50 | 1P+N | 10 | 30 |  | AC | Электромеханический | [5 empty] | Модульное оборудование | 47*43*17.5 | 25 | 100
A030839 | УЗО | YCB9RL-100 63А 1P+N 10кА 30мА AC (электромеханич.) | 2864.4 |  | YCB9RL-100 |  | 63 | 1P+N | 10 | 30 |  | AC | Электромеханический | [5 empty] | Модульное оборудование | 47*43*17.5 | 25 | 100
A030841 | УЗО | YCB9RL-100 10А 1P+N 6кА 30мА AC (электромеханич.) | 2438.59 |  | YCB9RL-100 |  | 10 | 1P+N | 6 | 30 |  | AC | Электромеханический | [5 empty] | Модульное оборудование | 47*43*17.5 | 25 | 100
A030842 | УЗО | YCB9RL-100 16А 1P+N 6кА 30мА AC (электромеханич.) | 2438.59 |  | YCB9RL-100 |  | 16 | 1P+N | 6 | 30 |  | AC | Электромеханический | [5 empty] | Модульное оборудование | 47*43*17.5 | 25 | 100
A030843 | УЗО | YCB9RL-100 25А 1P+N 6кА 30мА AC (электромеханич.) | 2438.59 |  | YCB9RL-100 |  | 25 | 1P+N | 6 | 30 |  | AC | Электромеханический | [5 empty] | Модульное оборудование | 47*43*17.5 | 25 | 100
A030844 | УЗО | YCB9RL-100 32А 1P+N 6кА 30мА AC (электромеханич.) | 2438.59 |  | YCB9RL-100 |  | 32 | 1P+N | 6 | 30 |  | AC | Электромеханический | [5 empty] | Модульное оборудование | 47*43*17.5 | 25 | 100
A030845 | УЗО | YCB9RL-100 40А 1P+N 6кА 30мА AC (электромеханич.) | 2438.59 |  | YCB9RL-100 |  | 40 | 1P+N | 6 | 30 |  | AC | Электромеханический | [5 empty] | Модульное оборудование | 47*43*17.5 | 25 | 100
A030846 | УЗО | YCB9RL-100 50А 1P+N 6кА 30мА AC (электромеханич.) | 2438.59 |  | YCB9RL-100 |  | 50 | 1P+N | 6 | 30 |  | AC | Электромеханический | [5 empty] | Модульное оборудование | 47*43*17.5 | 25 | 100
A030847 | УЗО | YCB9RL-100 63А 1P+N 6кА 30мА AC (электромеханич.) | 2438.59 |  | YCB9RL-100 |  | 63 | 1P+N | 6 | 30 |  | AC | Электромеханический | [5 empty] | Модульное оборудование | 47*43*17.5 | 25 | 100
A030848 | УЗО | YCB9RL-100 80А 1P+N 6кА 30мА AC (электромеханич.) | 3344.11 |  | YCB9RL-100 |  | 80 | 1P+N | 6 | 30 |  | AC | Электромеханический | [5 empty] | Модульное оборудование | 47*43*17.5 | 25 | 100
A030849 | УЗО | YCB9RL-100 100А 1P+N 6кА 30мА AC (электромеханич.) | 3344.11 |  | YCB9RL-100 |  | 100 | 1P+N | 6 | 30 |  | AC | Электромеханический | [5 empty] | Модульное оборудование | 47*43*17.5 | 25 | 100
A030863 | УЗО | YCB9RL-100 10А 3P+N 6кА 30мА AC (электромеханич.) | 3344.11 |  | YCB9RL-100 |  | 10 | 3P+N | 6 | 30 |  | AC | Электромеханический | [5 empty] | Модульное оборудование | 47*43*17.5 | 23 | 50
A030864 | УЗО | YCB9RL-100 16А 3P+N 6кА 30мА AC (электромеханич.) | 3344.11 |  | YCB9RL-100 |  | 16 | 3P+N | 6 | 30 |  | AC | Электромеханический | [5 empty] | Модульное оборудование | 47*43*17.5 | 23 | 50
A030865 | УЗО | YCB9RL-100 25А 3P+N 6кА 30мА AC (электромеханич.) | 3344.11 |  | YCB9RL-100 |  | 25 | 3P+N | 6 | 30 |  | AC | Электромеханический | [5 empty] | Модульное оборудование | 47*43*17.5 | 23 | 50
A030866 | УЗО | YCB9RL-100 32А 3P+N 6кА 30мА AC (электромеханич.) | 2742.1702 |  | YCB9RL-100 |  | 32 | 3P+N | 6 | 30 |  | AC | Электромеханический | [5 empty] | Модульное оборудование | 47*43*17.5 | 23 | 50
A030867 | УЗО | YCB9RL-100 40А 3P+N 6кА 30мА AC (электромеханич.) | 3344.11 |  | YCB9RL-100 |  | 40 | 3P+N | 6 | 30 |  | AC | Электромеханический | [5 empty] | Модульное оборудование | 47*43*17.5 | 23 | 50
A030868 | УЗО | YCB9RL-100 50А 3P+N 6кА 30мА AC (электромеханич.) | 3344.11 |  | YCB9RL-100 |  | 50 | 3P+N | 6 | 30 |  | AC | Электромеханический | [5 empty] | Модульное оборудование | 47*43*17.5 | 23 | 50
A030869 | УЗО | YCB9RL-100 63А 3P+N 6кА 30мА AC (электромеханич.) | 3344.11 |  | YCB9RL-100 |  | 63 | 3P+N | 6 | 30 |  | AC | Электромеханический | [5 empty] | Модульное оборудование | 47*43*17.5 | 23 | 50
A030870 | УЗО | YCB9RL-100 80А 3P+N 6кА 30мА AC (электромеханич.) | 4298.91 |  | YCB9RL-100 |  | 80 | 3P+N | 6 | 30 |  | AC | Электромеханический | [5 empty] | Модульное оборудование | 47*43*17.5 | 23 | 50
A030871 | УЗО | YCB9RL-100 100А 3P+N 6кА 30мА AC (электромеханич.) | 4298.91 |  | YCB9RL-100 |  | 100 | 3P+N | 6 | 30 |  | AC | Электромеханический | [5 empty] | Модульное оборудование | 47*43*17.5 | 23 | 50
A030876 | УЗО | YCB9RL-100 6А 3P+N 10кА 30мА AC (электромеханич.) | 4004 |  | YCB9RL-100 |  | 6 | 3P+N | 10 | 30 |  | AC | Электромеханический | [5 empty] | Модульное оборудование | 47*43*17.5 | 23 | 50
A030877 | УЗО | YCB9RL-100 10А 3P+N 10кА 30мА AC (электромеханич.) | 4004 |  | YCB9RL-100 |  | 10 | 3P+N | 10 | 30 |  | AC | Электромеханический | [5 empty] | Модульное оборудование | 47*43*17.5 | 23 | 50
A030878 | УЗО | YCB9RL-100 16А 3P+N 10кА 30мА AC (электромеханич.) | 4004 |  | YCB9RL-100 |  | 16 | 3P+N | 10 | 30 |  | AC | Электромеханический | [5 empty] | Модульное оборудование | 47*43*17.5 | 23 | 50
A030879 | УЗО | YCB9RL-100 25А 3P+N 10кА 30мА AC (электромеханич.) | 4004 |  | YCB9RL-100 |  | 25 | 3P+N | 10 | 30 |  | AC | Электромеханический | [5 empty] | Модульное оборудование | 47*43*17.5 | 23 | 50
A030880 | УЗО | YCB9RL-100 32А 3P+N 10кА 30мА AC (электромеханич.) | 4004 |  | YCB9RL-100 |  | 32 | 3P+N | 10 | 30 |  | AC | Электромеханический | [5 empty] | Модульное оборудование | 47*43*17.5 | 23 | 50
A030881 | УЗО | YCB9RL-100 40А 3P+N 10кА 30мА AC (электромеханич.) | 4004 |  | YCB9RL-100 |  | 40 | 3P+N | 10 | 30 |  | AC | Электромеханический | [5 empty] | Модульное оборудование | 47*43*17.5 | 23 | 50
A030882 | УЗО | YCB9RL-100 50А 3P+N 10кА 30мА AC (электромеханич.) | 4004 |  | YCB9RL-100 |  | 50 | 3P+N | 10 | 30 |  | AC | Электромеханический | [5 empty] | Модульное оборудование | 47*43*17.5 | 23 | 50
A030883 | УЗО | YCB9RL-100 63А 3P+N 10кА 30мА AC (электромеханич.) | 4004 |  | YCB9RL-100 |  | 63 | 3P+N | 10 | 30 |  | AC | Электромеханический | [5 empty] | Модульное оборудование | 47*43*17.5 | 23 | 50
A030891 | УЗО | YCB9RL-100 16А 3P+N 6кА 100мА AC (электромеханич.) | 3344.11 |  | YCB9RL-100 |  | 16 | 3P+N | 6 | 100 |  | AC | Электромеханический | [5 empty] | Модульное оборудование | 47*43*17.5 | 23 | 50
A030892 | УЗО | YCB9RL-100 25А 3P+N 6кА 100мА AC (электромеханич.) | 3344.11 |  | YCB9RL-100 |  | 25 | 3P+N | 6 | 100 |  | AC | Электромеханический | [5 empty] | Модульное оборудование | 47*43*17.5 | 23 | 50
A030893 | УЗО | YCB9RL-100 32А 3P+N 6кА 100мА AC (электромеханич.) | 3344.11 |  | YCB9RL-100 |  | 32 | 3P+N | 6 | 100 |  | AC | Электромеханический | [5 empty] | Модульное оборудование | 47*43*17.5 | 23 | 50
A030894 | УЗО | YCB9RL-100 40А 3P+N 6кА 100мА AC (электромеханич.) | 3344.11 |  | YCB9RL-100 |  | 40 | 3P+N | 6 | 100 |  | AC | Электромеханический | [5 empty] | Модульное оборудование | 47*43*17.5 | 23 | 50
A030895 | УЗО | YCB9RL-100 50А 3P+N 6кА 100мА AC (электромеханич.) | 3344.11 |  | YCB9RL-100 |  | 50 | 3P+N | 6 | 100 |  | AC | Электромеханический | [5 empty] | Модульное оборудование | 47*43*17.5 | 23 | 50
A030896 | УЗО | YCB9RL-100 63А 3P+N 6кА 100мА AC (электромеханич.) | 3344.11 |  | YCB9RL-100 |  | 63 | 3P+N | 6 | 100 |  | AC | Электромеханический | [5 empty] | Модульное оборудование | 47*43*17.5 | 23 | 50
A030897 | УЗО | YCB9RL-100 80А 3P+N 6кА 100мА AC (электромеханич.) | 4298.91 |  | YCB9RL-100 |  | 80 | 3P+N | 6 | 100 |  | AC | Электромеханический | [5 empty] | Модульное оборудование | 47*43*17.5 | 23 | 50
A030898 | УЗО | YCB9RL-100 100А 3P+N 6кА 100мА AC (электромеханич.) | 4298.91 |  | YCB9RL-100 |  | 100 | 3P+N | 6 | 100 |  | AC | Электромеханический | [5 empty] | Модульное оборудование | 47*43*17.5 | 23 | 50
A030901 | УЗО | YCB9RL-100 6А 1P+N 6кА 30мА A (электромеханич.) | 3344.11 |  | YCB9RL-100 |  | 6 | 1P+N | 6 | 30 |  | A | Электромеханический | [5 empty] | Модульное оборудование | 47*43*17.5 | 25 | 100
A030902 | УЗО | YCB9RL-100 10А 1P+N 6кА 30мА A (электромеханич.) | 3344.11 |  | YCB9RL-100 |  | 10 | 1P+N | 6 | 30 |  | A | Электромеханический | [5 empty] | Модульное оборудование | 47*43*17.5 | 25 | 100
A030903 | УЗО | YCB9RL-100 16А 1P+N 6кА 30мА A (электромеханич.) | 3344.11 |  | YCB9RL-100 |  | 16 | 1P+N | 6 | 30 |  | A | Электромеханический | [5 empty] | Модульное оборудование | 47*43*17.5 | 25 | 100
A030904 | УЗО | YCB9RL-100 25А 1P+N 6кА 30мА A (электромеханич.) | 2742.1702 |  | YCB9RL-100 |  | 25 | 1P+N | 6 | 30 |  | A | Электромеханический | [5 empty] | Модульное оборудование | 47*43*17.5 | 25 | 100
A030905 | УЗО | YCB9RL-100 32А 1P+N 6кА 30мА A (электромеханич.) | 3344.11 |  | YCB9RL-100 |  | 32 | 1P+N | 6 | 30 |  | A | Электромеханический | [5 empty] | Модульное оборудование | 47*43*17.5 | 25 | 100
A030906 | УЗО | YCB9RL-100 40А 1P+N 6кА 30мА A (электромеханич.) | 2742.1702 |  | YCB9RL-100 |  | 40 | 1P+N | 6 | 30 |  | A | Электромеханический | [5 empty] | Модульное оборудование | 47*43*17.5 | 25 | 100
A030907 | УЗО | YCB9RL-100 50А 1P+N 6кА 30мА A (электромеханич.) | 3344.11 |  | YCB9RL-100 |  | 50 | 1P+N | 6 | 30 |  | A | Электромеханический | [5 empty] | Модульное оборудование | 47*43*17.5 | 25 | 100
A030908 | УЗО | YCB9RL-100 63А 1P+N 6кА 30мА A (электромеханич.) | 3344.11 |  | YCB9RL-100 |  | 63 | 1P+N | 6 | 30 |  | A | Электромеханический | [5 empty] | Модульное оборудование | 47*43*17.5 | 25 | 100
A030909 | УЗО | YCB9RL-100 16А 3P+N 6кА 30мА A (электромеханич.) | 4123.35 |  | YCB9RL-100 |  | 16 | 3P+N | 6 | 30 |  | A | Электромеханический | [5 empty] | Модульное оборудование | 47*43*17.5 | 23 | 50
A030910 | УЗО | YCB9RL-100 25А 3P+N 6кА 30мА A (электромеханич.) | 4123.35 |  | YCB9RL-100 |  | 25 | 3P+N | 6 | 30 |  | A | Электромеханический | [5 empty] | Модульное оборудование | 47*43*17.5 | 23 | 50
A030911 | УЗО | YCB9RL-100 32А 3P+N 6кА 30мА A (электромеханич.) | 4123.35 |  | YCB9RL-100 |  | 32 | 3P+N | 6 | 30 |  | A | Электромеханический | [5 empty] | Модульное оборудование | 47*43*17.5 | 23 | 50
A030912 | УЗО | YCB9RL-100 40А 3P+N 6кА 30мА A (электромеханич.) | 4123.35 |  | YCB9RL-100 |  | 40 | 3P+N | 6 | 30 |  | A | Электромеханический | [5 empty] | Модульное оборудование | 47*43*17.5 | 23 | 50
A030913 | УЗО | YCB9RL-100 50А 3P+N 6кА 30мА A (электромеханич.) | 4123.35 |  | YCB9RL-100 |  | 50 | 3P+N | 6 | 30 |  | A | Электромеханический | [5 empty] | Модульное оборудование | 47*43*17.5 | 23 | 50
A030914 | УЗО | YCB9RL-100 63А 3P+N 6кА 30мА A (электромеханич.) | 3381.147 |  | YCB9RL-100 |  | 63 | 3P+N | 6 | 30 |  | A | Электромеханический | [5 empty] | Модульное оборудование | 47*43*17.5 | 23 | 50
A030915 | УЗО | YCB9RL-100 80А 3P+N 6кА 30мА A (электромеханич.) | 5621 |  | YCB9RL-100 |  | 80 | 3P+N | 6 | 30 |  | A | Электромеханический | [5 empty] | Модульное оборудование | 47*43*17.5 | 23 | 50
A030916 | УЗО | YCB9RL-100 100А 3P+N 6кА 30мА A (электромеханич.) | 5621 |  | YCB9RL-100 |  | 100 | 3P+N | 6 | 30 |  | A | Электромеханический | [5 empty] | Модульное оборудование | 47*43*17.5 | 23 | 50
A032441 | УЗО | YCB9RL-100 80А 1P+N 6кА 30мА A (электромеханич.) | 5082 |  | YCB9RL-100 |  | 80 | 1P+N | 6 | 30 |  | A | Электромеханический | [5 empty] | Модульное оборудование | 47*43*17.5 | 25 | 100
A032442 | УЗО | YCB9RL-100 6А 3P+N 6кА 30мА A (электромеханич.) | 4123.35 |  | YCB9RL-100 |  | 6 | 3P+N | 6 | 30 |  | A | Электромеханический | [5 empty] | Модульное оборудование | 47*43*17.5 | 23 | 50
A032443 | УЗО | YCB9RL-100 10А 3P+N 6кА 30мА A (электромеханич.) | 4123.35 |  | YCB9RL-100 |  | 10 | 3P+N | 6 | 30 |  | A | Электромеханический | [5 empty] | Модульное оборудование | 47*43*17.5 | 23 | 50
A032444 | УЗО | YCB9RL-100 6А 3P+N 6кА 100мА AC (электромеханич.) | 3344.11 |  | YCB9RL-100 |  | 6 | 3P+N | 6 | 100 |  | AC | Электромеханический | [5 empty] | Модульное оборудование | 47*43*17.5 | 23 | 50
A032445 | УЗО | YCB9RL-100 10А 3P+N 6кА 100мА AC (электромеханич.) | 3344.11 |  | YCB9RL-100 |  | 10 | 3P+N | 6 | 100 |  | AC | Электромеханический | [5 empty] | Модульное оборудование | 47*43*17.5 | 23 | 50
A032474 | УЗО | YCB9RL-100 6А 1P+N 6кА 100мА AC (электромеханич.) | 2438.59 |  | YCB9RL-100 |  | 6 | 1P+N | 6 | 100 |  | AC | Электромеханический | [5 empty] | Модульное оборудование | 47*43*17.5 | 25 | 100
A032475 | УЗО | YCB9RL-100 10А 1P+N 6кА 100мА AC (электромеханич.) | 2438.59 |  | YCB9RL-100 |  | 10 | 1P+N | 6 | 100 |  | AC | Электромеханический | [5 empty] | Модульное оборудование | 47*43*17.5 | 25 | 100
A032476 | УЗО | YCB9RL-100 16А 1P+N 6кА 100мА (электромеханич.) | 2438.59 |  | YCB9RL-100 |  | 16 | 1P+N | 6 | 100 |  | AC | Электромеханический | [5 empty] | Модульное оборудование | 47*43*17.5 | 25 | 100
A032477 | УЗО | YCB9RL-100 25А 1P+N 6кА 100мА (электромеханич.) | 2438.59 |  | YCB9RL-100 |  | 25 | 1P+N | 6 | 100 |  | AC | Электромеханический | [5 empty] | Модульное оборудование | 47*43*17.5 | 25 | 100
A032478 | УЗО | YCB9RL-100 32А 1P+N 6кА 100мА (электромеханич.) | 2438.59 |  | YCB9RL-100 |  | 32 | 1P+N | 6 | 100 |  | AC | Электромеханический | [5 empty] | Модульное оборудование | 47*43*17.5 | 25 | 100
A032479 | УЗО | YCB9RL-100 40А 1P+N 6кА 100мА (электромеханич.) | 2438.59 |  | YCB9RL-100 |  | 40 | 1P+N | 6 | 100 |  | AC | Электромеханический | [5 empty] | Модульное оборудование | 47*43*17.5 | 25 | 100
A032480 | УЗО | YCB9RL-100 50А 1P+N 6кА 100мА (электромеханич.) | 2438.59 |  | YCB9RL-100 |  | 50 | 1P+N | 6 | 100 |  | AC | Электромеханический | [5 empty] | Модульное оборудование | 47*43*17.5 | 25 | 100
A032481 | УЗО | YCB9RL-100 63А 1P+N 6кА 100мА (электромеханич.) | 2438.59 |  | YCB9RL-100 |  | 63 | 1P+N | 6 | 100 |  | AC | Электромеханический | [5 empty] | Модульное оборудование | 47*43*17.5 | 25 | 100
A032482 | УЗО | YCB9RL-100 80А 1P+N 6кА 100мА (электромеханич.) | 3344.11 |  | YCB9RL-100 |  | 80 | 1P+N | 6 | 100 |  | AC | Электромеханический | [5 empty] | Модульное оборудование | 47*43*17.5 | 25 | 100
A032483 | УЗО | YCB9RL-100 100А 1P+N 6кА 100мА (электромеханич.) | 3344.11 |  | YCB9RL-100 |  | 100 | 1P+N | 6 | 100 |  | AC | Электромеханический | [5 empty] | Модульное оборудование | 47*43*17.5 | 25 | 100
A032484 | УЗО | YCB9RL-100 6А 1P+N 6кА 100мА A (электромеханич.) | 3344.11 |  | YCB9RL-100 |  | 6 | 1P+N | 6 | 100 |  | A | Электромеханический | [5 empty] | Модульное оборудование | 47*43*17.5 | 25 | 100
A032485 | УЗО | YCB9RL-100 10А 1P+N 6кА 100мА A (электромеханич.) | 3344.11 |  | YCB9RL-100 |  | 10 | 1P+N | 6 | 100 |  | A | Электромеханический | [5 empty] | Модульное оборудование | 47*43*17.5 | 25 | 100
A032486 | УЗО | YCB9RL-100 16А 1P+N 6кА 100мА A (электромеханич.) | 3344.11 |  | YCB9RL-100 |  | 16 | 1P+N | 6 | 100 |  | A | Электромеханический | [5 empty] | Модульное оборудование | 47*43*17.5 | 25 | 100
A032487 | УЗО | YCB9RL-100 25А 1P+N 6кА 100мА A (электромеханич.) | 3344.11 |  | YCB9RL-100 |  | 25 | 1P+N | 6 | 100 |  | A | Электромеханический | [5 empty] | Модульное оборудование | 47*43*17.5 | 25 | 100
A032488 | УЗО | YCB9RL-100 32А 1P+N 6кА 100мА A (электромеханич.) | 3344.11 |  | YCB9RL-100 |  | 32 | 1P+N | 6 | 100 |  | A | Электромеханический | [5 empty] | Модульное оборудование | 47*43*17.5 | 25 | 100
A032489 | УЗО | YCB9RL-100 40А 1P+N 6кА 100мА A (электромеханич.) | 3344.11 |  | YCB9RL-100 |  | 40 | 1P+N | 6 | 100 |  | A | Электромеханический | [5 empty] | Модульное оборудование | 47*43*17.5 | 25 | 100
A032490 | УЗО | YCB9RL-100 50А 1P+N 6кА 100мА A (электромеханич.) | 3344.11 |  | YCB9RL-100 |  | 50 | 1P+N | 6 | 100 |  | A | Электромеханический | [5 empty] | Модульное оборудование | 47*43*17.5 | 25 | 100
A032491 | УЗО | YCB9RL-100 63А 1P+N 6кА 100мА A (электромеханич.) | 3344.11 |  | YCB9RL-100 |  | 63 | 1P+N | 6 | 100 |  | A | Электромеханический | [5 empty] | Модульное оборудование | 47*43*17.5 | 25 | 100
A032492 | УЗО | YCB9RL-100 80А 1P+N 6кА 100мА A (электромеханич.) | 5082 |  | YCB9RL-100 |  | 80 | 1P+N | 6 | 100 |  | A | Электромеханический | [5 empty] | Модульное оборудование | 47*43*17.5 | 25 | 100
A032493 | УЗО | YCB9RL-100 100А 1P+N 6кА 30мА A (электромеханич.) | 5082 |  | YCB9RL-100 |  | 100 | 1P+N | 6 | 30 |  | A | Электромеханический | [5 empty] | Модульное оборудование | 47*43*17.5 | 25 | 100
A032494 | УЗО | YCB9RL-100 6А 3P+N 6кА 100мА A (электромеханич.) | 4123.35 |  | YCB9RL-100 |  | 6 | 3P+N | 6 | 100 |  | A | Электромеханический | [5 empty] | Модульное оборудование | 47*43*17.5 | 23 | 50
A032495 | УЗО | YCB9RL-100 10А 3P+N 6кА 100мА A (электромеханич.) | 4123.35 |  | YCB9RL-100 |  | 10 | 3P+N | 6 | 100 |  | A | Электромеханический | [5 empty] | Модульное оборудование | 47*43*17.5 | 23 | 50
A032496 | УЗО | YCB9RL-100 16А 3P+N 6кА 100мА A (электромеханич.) | 4123.35 |  | YCB9RL-100 |  | 16 | 3P+N | 6 | 100 |  | A | Электромеханический | [5 empty] | Модульное оборудование | 47*43*17.5 | 23 | 50
A032497 | УЗО | YCB9RL-100 25А 3P+N 6кА 100мА A (электромеханич.) | 4123.35 |  | YCB9RL-100 |  | 25 | 3P+N | 6 | 100 |  | A | Электромеханический | [5 empty] | Модульное оборудование | 47*43*17.5 | 23 | 50
A032498 | УЗО | YCB9RL-100 32А 3P+N 6кА 100мА A (электромеханич.) | 4123.35 |  | YCB9RL-100 |  | 32 | 3P+N | 6 | 100 |  | A | Электромеханический | [5 empty] | Модульное оборудование | 47*43*17.5 | 23 | 50
A032499 | УЗО | YCB9RL-100 40А 3P+N 6кА 100мА A (электромеханич.) | 4123.35 |  | YCB9RL-100 |  | 40 | 3P+N | 6 | 100 |  | A | Электромеханический | [5 empty] | Модульное оборудование | 47*43*17.5 | 23 | 50
A032500 | УЗО | YCB9RL-100 50А 3P+N 6кА 100мА A (электромеханич.) | 4123.35 |  | YCB9RL-100 |  | 50 | 3P+N | 6 | 100 |  | A | Электромеханический | [5 empty] | Модульное оборудование | 47*43*17.5 | 23 | 50
A032501 | УЗО | YCB9RL-100 63А 3P+N 6кА 100мА A (электромеханич.) | 4123.35 |  | YCB9RL-100 |  | 63 | 3P+N | 6 | 100 |  | A | Электромеханический | [5 empty] | Модульное оборудование | 47*43*17.5 | 23 | 50
A032502 | УЗО | YCB9RL-100 80А 3P+N 6кА 100мА A (электромеханич.) | 5621 |  | YCB9RL-100 |  | 80 | 3P+N | 6 | 100 |  | A | Электромеханический | [5 empty] | Модульное оборудование | 47*43*17.5 | 23 | 50
A032503 | УЗО | YCB9RL-100 100А 3P+N 6кА 100мА A (электромеханич.) | 5621 |  | YCB9RL-100 |  | 100 | 3P+N | 6 | 100 |  | A | Электромеханический | [5 empty] | Модульное оборудование | 47*43*17.5 | 23 | 50
A032544 | УЗО | YCB9RL-100 6А 1P+N 10кА 100мА AC (электромеханич.) | 2864.4 |  | YCB9RL-100 |  | 6 | 1P+N | 10 | 100 |  | AC | Электромеханический | [5 empty] | Модульное оборудование | 47*43*17.5 | 25 | 100
A032545 | УЗО | YCB9RL-100 10А 1P+N 10кА 100мА AC (электромеханич.) | 2864.4 |  | YCB9RL-100 |  | 10 | 1P+N | 10 | 100 |  | AC | Электромеханический | [5 empty] | Модульное оборудование | 47*43*17.5 | 25 | 100
A032546 | УЗО | YCB9RL-100 16А 1P+N 10кА 100мА (электромеханич.) | 2864.4 |  | YCB9RL-100 |  | 16 | 1P+N | 10 | 100 |  | AC | Электромеханический | [5 empty] | Модульное оборудование | 47*43*17.5 | 25 | 100
A032547 | УЗО | YCB9RL-100 25А 1P+N 10кА 100мА (электромеханич.) | 2864.4 |  | YCB9RL-100 |  | 25 | 1P+N | 10 | 100 |  | AC | Электромеханический | [5 empty] | Модульное оборудование | 47*43*17.5 | 25 | 100
A032548 | УЗО | YCB9RL-100 32А 1P+N 10кА 100мА (электромеханич.) | 2864.4 |  | YCB9RL-100 |  | 32 | 1P+N | 10 | 100 |  | AC | Электромеханический | [5 empty] | Модульное оборудование | 47*43*17.5 | 25 | 100
A032549 | УЗО | YCB9RL-100 40А 1P+N 10кА 100мА (электромеханич.) | 2864.4 |  | YCB9RL-100 |  | 40 | 1P+N | 10 | 100 |  | AC | Электромеханический | [5 empty] | Модульное оборудование | 47*43*17.5 | 25 | 100
A032550 | УЗО | YCB9RL-100 50А 1P+N 10кА 100мА (электромеханич.) | 2864.4 |  | YCB9RL-100 |  | 50 | 1P+N | 10 | 100 |  | AC | Электромеханический | [5 empty] | Модульное оборудование | 47*43*17.5 | 25 | 100
A032551 | УЗО | YCB9RL-100 63А 1P+N 10кА 100мА (электромеханич.) | 2864.4 |  | YCB9RL-100 |  | 63 | 1P+N | 10 | 100 |  | AC | Электромеханический | [5 empty] | Модульное оборудование | 47*43*17.5 | 25 | 100
A032552 | УЗО | YCB9RL-100 10А 3P+N 10кА 100мА AC (электромеханич.) | 4004 |  | YCB9RL-100 |  | 10 | 3P+N | 10 | 100 |  | AC | Электромеханический | [5 empty] | Модульное оборудование | 47*43*17.5 | 23 | 50
A032553 | УЗО | YCB9RL-100 16А 3P+N 10кА 100мА (электромеханич.) | 4004 |  | YCB9RL-100 |  | 16 | 3P+N | 10 | 100 |  | AC | Электромеханический | [5 empty] | Модульное оборудование | 47*43*17.5 | 23 | 50
A032554 | УЗО | YCB9RL-100 25А 3P+N 10кА 100мА (электромеханич.) | 4004 |  | YCB9RL-100 |  | 25 | 3P+N | 10 | 100 |  | AC | Электромеханический | [5 empty] | Модульное оборудование | 47*43*17.5 | 23 | 50
A032555 | УЗО | YCB9RL-100 32А 3P+N 10кА 100мА (электромеханич.) | 4004 |  | YCB9RL-100 |  | 32 | 3P+N | 10 | 100 |  | AC | Электромеханический | [5 empty] | Модульное оборудование | 47*43*17.5 | 23 | 50
A032556 | УЗО | YCB9RL-100 40А 3P+N 10кА 100мА (электромеханич.) | 4004 |  | YCB9RL-100 |  | 40 | 3P+N | 10 | 100 |  | AC | Электромеханический | [5 empty] | Модульное оборудование | 47*43*17.5 | 23 | 50
A032557 | УЗО | YCB9RL-100 50А 3P+N 10кА 100мА (электромеханич.) | 4004 |  | YCB9RL-100 |  | 50 | 3P+N | 10 | 100 |  | AC | Электромеханический | [5 empty] | Модульное оборудование | 47*43*17.5 | 23 | 50
A032558 | УЗО | YCB9RL-100 63А 3P+N 10кА 100мА (электромеханич.) | 3283.28 |  | YCB9RL-100 |  | 63 | 3P+N | 10 | 100 |  | AC | Электромеханический | [5 empty] | Модульное оборудование | 47*43*17.5 | 23 | 50
A032559 | УЗО | YCB9RL-100 6А 3P+N 6кА 300мА AC (электромеханич.) | 3344.11 |  | YCB9RL-100 |  | 6 | 3P+N | 6 | 300 |  | AC | Электромеханический | [5 empty] | Модульное оборудование | 47*43*17.5 | 23 | 50
A032560 | УЗО | YCB9RL-100 10А 3P+N 6кА 300мА AC (электромеханич.) | 3344.11 |  | YCB9RL-100 |  | 10 | 3P+N | 6 | 300 |  | AC | Электромеханический | [5 empty] | Модульное оборудование | 47*43*17.5 | 23 | 50
A032561 | УЗО | YCB9RL-100 16А 3P+N 6кА 300мА (электромеханич.) | 3344.11 |  | YCB9RL-100 |  | 16 | 3P+N | 6 | 300 |  | AC | Электромеханический | [5 empty] | Модульное оборудование | 47*43*17.5 | 23 | 50
A032562 | УЗО | YCB9RL-100 25А 3P+N 6кА 300мА (электромеханич.) | 3344.11 |  | YCB9RL-100 |  | 25 | 3P+N | 6 | 300 |  | AC | Электромеханический | [5 empty] | Модульное оборудование | 47*43*17.5 | 23 | 50
A032563 | УЗО | YCB9RL-100 32А 3P+N 6кА 300мА (электромеханич.) | 3344.11 |  | YCB9RL-100 |  | 32 | 3P+N | 6 | 300 |  | AC | Электромеханический | [5 empty] | Модульное оборудование | 47*43*17.5 | 23 | 50
A032564 | УЗО | YCB9RL-100 40А 3P+N 6кА 300мА (электромеханич.) | 3344.11 |  | YCB9RL-100 |  | 40 | 3P+N | 6 | 300 |  | AC | Электромеханический | [5 empty] | Модульное оборудование | 47*43*17.5 | 23 | 50
A032565 | УЗО | YCB9RL-100 50А 3P+N 6кА 300мА (электромеханич.) | 3344.11 |  | YCB9RL-100 |  | 50 | 3P+N | 6 | 300 |  | AC | Электромеханический | [5 empty] | Модульное оборудование | 47*43*17.5 | 23 | 50
A032566 | УЗО | YCB9RL-100 63А 3P+N 6кА 300мА (электромеханич.) | 3344.11 |  | YCB9RL-100 |  | 63 | 3P+N | 6 | 300 |  | AC | Электромеханический | [5 empty] | Модульное оборудование | 47*43*17.5 | 23 | 50
A032567 | УЗО | YCB9RL-100 80А 3P+N 6кА 300мА (электромеханич.) | 4298.91 |  | YCB9RL-100 |  | 80 | 3P+N | 6 | 300 |  | AC | Электромеханический | [5 empty] | Модульное оборудование | 47*43*17.5 | 23 | 50
A032568 | УЗО | YCB9RL-100 100А 3P+N 6кА 300мА (электромеханич.) | 4298.91 |  | YCB9RL-100 |  | 100 | 3P+N | 6 | 300 |  | AC | Электромеханический | [5 empty] | Модульное оборудование | 47*43*17.5 | 23 | 50
A032569 | УЗО | YCB9RL-100 6А 1P+N 6кА 300мА AC (электромеханич.) | 2438.59 |  | YCB9RL-100 |  | 6 | 1P+N | 6 | 300 |  | AC | Электромеханический | [5 empty] | Модульное оборудование | 47*43*17.5 | 25 | 100
A032570 | УЗО | YCB9RL-100 10А 1P+N 6кА 300мА AC (электромеханич.) | 2438.59 |  | YCB9RL-100 |  | 10 | 1P+N | 6 | 300 |  | AC | Электромеханический | [5 empty] | Модульное оборудование | 47*43*17.5 | 25 | 100
A032571 | УЗО | YCB9RL-100 16А 1P+N 6кА 300мА (электромеханич.) | 2438.59 |  | YCB9RL-100 |  | 16 | 1P+N | 6 | 300 |  | AC | Электромеханический | [5 empty] | Модульное оборудование | 47*43*17.5 | 25 | 100
A032572 | УЗО | YCB9RL-100 25А 1P+N 6кА 300мА (электромеханич.) | 1999.6438 |  | YCB9RL-100 |  | 25 | 1P+N | 6 | 300 |  | AC | Электромеханический | [5 empty] | Модульное оборудование | 47*43*17.5 | 25 | 100
A032573 | УЗО | YCB9RL-100 32А 1P+N 6кА 300мА (электромеханич.) | 1999.6438 |  | YCB9RL-100 |  | 32 | 1P+N | 6 | 300 |  | AC | Электромеханический | [5 empty] | Модульное оборудование | 47*43*17.5 | 25 | 100
A032574 | УЗО | YCB9RL-100 40А 1P+N 6кА 300мА (электромеханич.) | 2438.59 |  | YCB9RL-100 |  | 40 | 1P+N | 6 | 300 |  | AC | Электромеханический | [5 empty] | Модульное оборудование | 47*43*17.5 | 25 | 100
A032575 | УЗО | YCB9RL-100 50А 1P+N 6кА 300мА (электромеханич.) | 2438.59 |  | YCB9RL-100 |  | 50 | 1P+N | 6 | 300 |  | AC | Электромеханический | [5 empty] | Модульное оборудование | 47*43*17.5 | 25 | 100
A032576 | УЗО | YCB9RL-100 63А 1P+N 6кА 300мА (электромеханич.) | 2438.59 |  | YCB9RL-100 |  | 63 | 1P+N | 6 | 300 |  | AC | Электромеханический | [5 empty] | Модульное оборудование | 47*43*17.5 | 25 | 100
A032577 | УЗО | YCB9RL-100 80А 1P+N 6кА 300мА (электромеханич.) | 3344.11 |  | YCB9RL-100 |  | 80 | 1P+N | 6 | 300 |  | AC | Электромеханический | [5 empty] | Модульное оборудование | 47*43*17.5 | 25 | 100
A032578 | УЗО | YCB9RL-100 100А 1P+N 6кА 300мА (электромеханич.) | 3344.11 |  | YCB9RL-100 |  | 100 | 1P+N | 6 | 300 |  | AC | Электромеханический | [5 empty] | Модульное оборудование | 47*43*17.5 | 25 | 100
A032579 | УЗО | YCB9RL-100 6А 1P+N 6кА 300мА A (электромеханич.) | 3344.11 |  | YCB9RL-100 |  | 6 | 1P+N | 6 | 300 |  | A | Электромеханический | [5 empty] | Модульное оборудование | 47*43*17.5 | 25 | 100
A032580 | УЗО | YCB9RL-100 10А 1P+N 6кА 300мА A (электромеханич.) | 3344.11 |  | YCB9RL-100 |  | 10 | 1P+N | 6 | 300 |  | A | Электромеханический | [5 empty] | Модульное оборудование | 47*43*17.5 | 25 | 100
A032581 | УЗО | YCB9RL-100 16А 1P+N 6кА 300мА A (электромеханич.) | 3344.11 |  | YCB9RL-100 |  | 16 | 1P+N | 6 | 300 |  | A | Электромеханический | [5 empty] | Модульное оборудование | 47*43*17.5 | 25 | 100
A032582 | УЗО | YCB9RL-100 25А 1P+N 6кА 300мА A (электромеханич.) | 3344.11 |  | YCB9RL-100 |  | 25 | 1P+N | 6 | 300 |  | A | Электромеханический | [5 empty] | Модульное оборудование | 47*43*17.5 | 25 | 100
A032583 | УЗО | YCB9RL-100 32А 1P+N 6кА 300мА A (электромеханич.) | 3344.11 |  | YCB9RL-100 |  | 32 | 1P+N | 6 | 300 |  | A | Электромеханический | [5 empty] | Модульное оборудование | 47*43*17.5 | 25 | 100
A032584 | УЗО | YCB9RL-100 40А 1P+N 6кА 300мА A (электромеханич.) | 3344.11 |  | YCB9RL-100 |  | 40 | 1P+N | 6 | 300 |  | A | Электромеханический | [5 empty] | Модульное оборудование | 47*43*17.5 | 25 | 100
A032585 | УЗО | YCB9RL-100 50А 1P+N 6кА 300мА A (электромеханич.) | 3344.11 |  | YCB9RL-100 |  | 50 | 1P+N | 6 | 300 |  | A | Электромеханический | [5 empty] | Модульное оборудование | 47*43*17.5 | 25 | 100
A032586 | УЗО | YCB9RL-100 63А 1P+N 6кА 300мА A (электромеханич.) | 3344.11 |  | YCB9RL-100 |  | 63 | 1P+N | 6 | 300 |  | A | Электромеханический | [5 empty] | Модульное оборудование | 47*43*17.5 | 25 | 100
A032587 | УЗО | YCB9RL-100 80А 1P+N 6кА 300мА A (электромеханич.) | 5082 |  | YCB9RL-100 |  | 80 | 1P+N | 6 | 300 |  | A | Электромеханический | [5 empty] | Модульное оборудование | 47*43*17.5 | 25 | 100
A032588 | УЗО | YCB9RL-100 100А 1P+N 6кА 300мА A (электромеханич.) | 5082 |  | YCB9RL-100 |  | 100 | 1P+N | 6 | 300 |  | A | Электромеханический | [5 empty] | Модульное оборудование | 47*43*17.5 | 25 | 100
A032589 | УЗО | YCB9RL-100 6А 3P+N 6кА 300мА A (электромеханич.) | 4123.35 |  | YCB9RL-100 |  | 6 | 3P+N | 6 | 300 |  | A | Электромеханический | [5 empty] | Модульное оборудование | 47*43*17.5 | 23 | 50
A032590 | УЗО | YCB9RL-100 10А 3P+N 6кА 300мА A (электромеханич.) | 4123.35 |  | YCB9RL-100 |  | 10 | 3P+N | 6 | 300 |  | A | Электромеханический | [5 empty] | Модульное оборудование | 47*43*17.5 | 23 | 50
A032591 | УЗО | YCB9RL-100 16А 3P+N 6кА 300мА A (электромеханич.) | 4123.35 |  | YCB9RL-100 |  | 16 | 3P+N | 6 | 300 |  | A | Электромеханический | [5 empty] | Модульное оборудование | 47*43*17.5 | 23 | 50
A032592 | УЗО | YCB9RL-100 25А 3P+N 6кА 300мА A (электромеханич.) | 4123.35 |  | YCB9RL-100 |  | 25 | 3P+N | 6 | 300 |  | A | Электромеханический | [5 empty] | Модульное оборудование | 47*43*17.5 | 23 | 50
A032593 | УЗО | YCB9RL-100 32А 3P+N 6кА 300мА A (электромеханич.) | 4123.35 |  | YCB9RL-100 |  | 32 | 3P+N | 6 | 300 |  | A | Электромеханический | [5 empty] | Модульное оборудование | 47*43*17.5 | 23 | 50
A032594 | УЗО | YCB9RL-100 40А 3P+N 6кА 300мА A (электромеханич.) | 4123.35 |  | YCB9RL-100 |  | 40 | 3P+N | 6 | 300 |  | A | Электромеханический | [5 empty] | Модульное оборудование | 47*43*17.5 | 23 | 50
A032595 | УЗО | YCB9RL-100 50А 3P+N 6кА 300мА A (электромеханич.) | 4123.35 |  | YCB9RL-100 |  | 50 | 3P+N | 6 | 300 |  | A | Электромеханический | [5 empty] | Модульное оборудование | 47*43*17.5 | 23 | 50
A032596 | УЗО | YCB9RL-100 63А 3P+N 6кА 300мА A (электромеханич.) | 4123.35 |  | YCB9RL-100 |  | 63 | 3P+N | 6 | 300 |  | A | Электромеханический | [5 empty] | Модульное оборудование | 47*43*17.5 | 23 | 50
A032597 | УЗО | YCB9RL-100 80А 3P+N 6кА 300мА A (электромеханич.) | 5621 |  | YCB9RL-100 |  | 80 | 3P+N | 6 | 300 |  | A | Электромеханический | [5 empty] | Модульное оборудование | 47*43*17.5 | 23 | 50
A032598 | УЗО | YCB9RL-100 100А 3P+N 6кА 300мА A (электромеханич.) | 5621 |  | YCB9RL-100 |  | 100 | 3P+N | 6 | 300 |  | A | Электромеханический | [5 empty] | Модульное оборудование | 47*43*17.5 | 23 | 50
A032639 | УЗО | YCB9RL-100 6А 1P+N 10кА 300мА AC (электромеханич.) | 2864.4 |  | YCB9RL-100 |  | 6 | 1P+N | 10 | 300 |  | AC | Электромеханический | [5 empty] | Модульное оборудование | 47*43*17.5 | 25 | 100
A032640 | УЗО | YCB9RL-100 10А 1P+N 10кА 300мА AC (электромеханич.) | 2864.4 |  | YCB9RL-100 |  | 10 | 1P+N | 10 | 300 |  | AC | Электромеханический | [5 empty] | Модульное оборудование | 47*43*17.5 | 25 | 100
A032641 | УЗО | YCB9RL-100 16А 1P+N 10кА 300мА (электромеханич.) | 2864.4 |  | YCB9RL-100 |  | 16 | 1P+N | 10 | 300 |  | AC | Электромеханический | [5 empty] | Модульное оборудование | 47*43*17.5 | 25 | 100
A032642 | УЗО | YCB9RL-100 25А 1P+N 10кА 300мА (электромеханич.) | 2864.4 |  | YCB9RL-100 |  | 25 | 1P+N | 10 | 300 |  | AC | Электромеханический | [5 empty] | Модульное оборудование | 47*43*17.5 | 25 | 100
A032643 | УЗО | YCB9RL-100 32А 1P+N 10кА 300мА (электромеханич.) | 2864.4 |  | YCB9RL-100 |  | 32 | 1P+N | 10 | 300 |  | AC | Электромеханический | [5 empty] | Модульное оборудование | 47*43*17.5 | 25 | 100
A032644 | УЗО | YCB9RL-100 40А 1P+N 10кА 300мА (электромеханич.) | 2864.4 |  | YCB9RL-100 |  | 40 | 1P+N | 10 | 300 |  | AC | Электромеханический | [5 empty] | Модульное оборудование | 47*43*17.5 | 25 | 100
A032645 | УЗО | YCB9RL-100 50А 1P+N 10кА 300мА (электромеханич.) | 2864.4 |  | YCB9RL-100 |  | 50 | 1P+N | 10 | 300 |  | AC | Электромеханический | [5 empty] | Модульное оборудование | 47*43*17.5 | 25 | 100
A032646 | УЗО | YCB9RL-100 63А 1P+N 10кА 300мА (электромеханич.) | 2864.4 |  | YCB9RL-100 |  | 63 | 1P+N | 10 | 300 |  | AC | Электромеханический | [5 empty] | Модульное оборудование | 47*43*17.5 | 25 | 100
A032647 | УЗО | YCB9RL-100 10А 3P+N 10кА 300мА AC (электромеханич.) | 3283.28 |  | YCB9RL-100 |  | 10 | 3P+N | 10 | 300 |  | AC | Электромеханический | [5 empty] | Модульное оборудование | 47*43*17.5 | 23 | 50
A032648 | УЗО | YCB9RL-100 16А 3P+N 10кА 300мА (электромеханич.) | 4004 |  | YCB9RL-100 |  | 16 | 3P+N | 10 | 300 |  | AC | Электромеханический | [5 empty] | Модульное оборудование | 47*43*17.5 | 23 | 50
A032649 | УЗО | YCB9RL-100 25А 3P+N 10кА 300мА (электромеханич.) | 4004 |  | YCB9RL-100 |  | 25 | 3P+N | 10 | 300 |  | AC | Электромеханический | [5 empty] | Модульное оборудование | 47*43*17.5 | 23 | 50
A032650 | УЗО | YCB9RL-100 32А 3P+N 10кА 300мА (электромеханич.) | 4004 |  | YCB9RL-100 |  | 32 | 3P+N | 10 | 300 |  | AC | Электромеханический | [5 empty] | Модульное оборудование | 47*43*17.5 | 23 | 50
A032651 | УЗО | YCB9RL-100 40А 3P+N 10кА 300мА (электромеханич.) | 4004 |  | YCB9RL-100 |  | 40 | 3P+N | 10 | 300 |  | AC | Электромеханический | [5 empty] | Модульное оборудование | 47*43*17.5 | 23 | 50
A032652 | УЗО | YCB9RL-100 50А 3P+N 10кА 300мА (электромеханич.) | 4004 |  | YCB9RL-100 |  | 50 | 3P+N | 10 | 300 |  | AC | Электромеханический | [5 empty] | Модульное оборудование | 47*43*17.5 | 23 | 50
A032653 | УЗО | YCB9RL-100 63А 3P+N 10кА 300мА (электромеханич.) | 4004 |  | YCB9RL-100 |  | 63 | 3P+N | 10 | 300 |  | AC | Электромеханический | [5 empty] | Модульное оборудование | 47*43*17.5 | 23 | 50
A032654 | УЗО | YCB9RL-100 100А 1P+N 6кА 100мА A (электромеханич.) | 5082 |  | YCB9RL-100 |  | 100 | 1P+N | 6 | 100 |  | A | Электромеханический | [5 empty] | Модульное оборудование | 47*43*17.5 | 25 | 100
A033001 | УЗО | YCB9RL-100 100A 3P+N 6кА 30мА Type S AC (электромеханич.) | 4473.7 |  | YCB9RL-100 |  | 100 | 3P+N | 6 | 30 |  | S | Электромеханический | [5 empty] | Модульное оборудование | 47*43*17.5 | 23 | 50
A033002 | УЗО | YCB9RL-100 100A 3P+N 6кА 100мА Type S AC (электромеханич.) | 4473.7 |  | YCB9RL-100 |  | 100 | 3P+N | 6 | 100 |  | S | Электромеханический | [5 empty] | Модульное оборудование | 47*43*17.5 | 23 | 50
A033003 | УЗО | YCB9RL-100 100A 3P+N 6кА 300мА Type S AC (электромеханич.) | 4473.7 |  | YCB9RL-100 |  | 100 | 3P+N | 6 | 300 |  | S | Электромеханический | [5 empty] | Модульное оборудование | 47*43*17.5 | 23 | 50
A033004 | УЗО | YCB9RL-100 80A 3P+N 6кА 30мА Type S AC (электромеханич.) | 4473.7 |  | YCB9RL-100 |  | 80 | 3P+N | 6 | 30 |  | S | Электромеханический | [5 empty] | Модульное оборудование | 47*43*17.5 | 23 | 50
A033005 | УЗО | YCB9RL-100 80A 3P+N 6кА 100мА Type S AC (электромеханич.) | 4473.7 |  | YCB9RL-100 |  | 80 | 3P+N | 6 | 100 |  | S | Электромеханический | [5 empty] | Модульное оборудование | 47*43*17.5 | 23 | 50
A033006 | УЗО | YCB9RL-100 80A 3P+N 6кА 300мА Type S AC (электромеханич.) | 4473.7 |  | YCB9RL-100 |  | 80 | 3P+N | 6 | 300 |  | S | Электромеханический | [5 empty] | Модульное оборудование | 47*43*17.5 | 23 | 50
A033007 | УЗО | YCB9RL-100 63A 3P+N 6кА 30мА Type S AC (электромеханич.) | 4473.7 |  | YCB9RL-100 |  | 63 | 3P+N | 6 | 30 |  | S | Электромеханический | [5 empty] | Модульное оборудование | 47*43*17.5 | 23 | 50
A033008 | УЗО | YCB9RL-100 63A 3P+N 6кА 100мА Type S AC (электромеханич.) | 4473.7 |  | YCB9RL-100 |  | 63 | 3P+N | 6 | 100 |  | S | Электромеханический | [5 empty] | Модульное оборудование | 47*43*17.5 | 23 | 50
A033009 | УЗО | YCB9RL-100 63A 3P+N 6кА 300мА Type S AC (электромеханич.) | 4473.7 |  | YCB9RL-100 |  | 63 | 3P+N | 6 | 300 |  | S | Электромеханический | [5 empty] | Модульное оборудование | 47*43*17.5 | 23 | 50
A033010 | УЗО | YCB9RL-100 50A 3P+N 6кА 30мА Type S AC (электромеханич.) | 4473.7 |  | YCB9RL-100 |  | 50 | 3P+N | 6 | 30 |  | S | Электромеханический | [5 empty] | Модульное оборудование | 47*43*17.5 | 23 | 50
A033011 | УЗО | YCB9RL-100 50A 3P+N 6кА 100мА Type S AC (электромеханич.) | 4473.7 |  | YCB9RL-100 |  | 50 | 3P+N | 6 | 100 |  | S | Электромеханический | [5 empty] | Модульное оборудование | 47*43*17.5 | 23 | 50
A033012 | УЗО | YCB9RL-100 50A 3P+N 6кА 300мА Type S AC (электромеханич.) | 4473.7 |  | YCB9RL-100 |  | 50 | 3P+N | 6 | 300 |  | S | Электромеханический | [5 empty] | Модульное оборудование | 47*43*17.5 | 23 | 50
A033013 | УЗО | YCB9RL-100 40A 3P+N 6кА 30мА Type S AC (электромеханич.) | 4473.7 |  | YCB9RL-100 |  | 40 | 3P+N | 6 | 30 |  | S | Электромеханический | [5 empty] | Модульное оборудование | 47*43*17.5 | 23 | 50
A033014 | УЗО | YCB9RL-100 40A 3P+N 6кА 100мА Type S AC (электромеханич.) | 4473.7 |  | YCB9RL-100 |  | 40 | 3P+N | 6 | 100 |  | S | Электромеханический | [5 empty] | Модульное оборудование | 47*43*17.5 | 23 | 50
A033015 | УЗО | YCB9RL-100 40A 3P+N 6кА 300мА Type S AC (электромеханич.) | 4473.7 |  | YCB9RL-100 |  | 40 | 3P+N | 6 | 300 |  | S | Электромеханический | [5 empty] | Модульное оборудование | 47*43*17.5 | 23 | 50
A033016 | УЗО | YCB9RL-100 32A 3P+N 6кА 30мА Type S AC (электромеханич.) | 4473.7 |  | YCB9RL-100 |  | 32 | 3P+N | 6 | 30 |  | S | Электромеханический | [5 empty] | Модульное оборудование | 47*43*17.5 | 23 | 50
A033017 | УЗО | YCB9RL-100 32A 3P+N 6кА 100мА Type S AC (электромеханич.) | 4473.7 |  | YCB9RL-100 |  | 32 | 3P+N | 6 | 100 |  | S | Электромеханический | [5 empty] | Модульное оборудование | 47*43*17.5 | 23 | 50
A033018 | УЗО | YCB9RL-100 32A 3P+N 6кА 300мА Type S AC (электромеханич.) | 4473.7 |  | YCB9RL-100 |  | 32 | 3P+N | 6 | 300 |  | S | Электромеханический | [5 empty] | Модульное оборудование | 47*43*17.5 | 23 | 50
A033019 | УЗО | YCB9RL-100 25A 3P+N 6кА 30мА Type S AC (электромеханич.) | 4473.7 |  | YCB9RL-100 |  | 25 | 3P+N | 6 | 30 |  | S | Электромеханический | [5 empty] | Модульное оборудование | 47*43*17.5 | 23 | 50
A033020 | УЗО | YCB9RL-100 25A 3P+N 6кА 100мА Type S AC (электромеханич.) | 4473.7 |  | YCB9RL-100 |  | 25 | 3P+N | 6 | 100 |  | S | Электромеханический | [5 empty] | Модульное оборудование | 47*43*17.5 | 23 | 50
A033021 | УЗО | YCB9RL-100 25A 3P+N 6кА 300мА Type S AC (электромеханич.) | 4473.7 |  | YCB9RL-100 |  | 25 | 3P+N | 6 | 300 |  | S | Электромеханический | [5 empty] | Модульное оборудование | 47*43*17.5 | 23 | 50
A033022 | УЗО | YCB9RL-100 16A 3P+N 6кА 30мА Type S AC (электромеханич.) | 4473.7 |  | YCB9RL-100 |  | 16 | 3P+N | 6 | 30 |  | S | Электромеханический | [5 empty] | Модульное оборудование | 47*43*17.5 | 23 | 50
A033023 | УЗО | YCB9RL-100 16A 3P+N 6кА 100мА Type S AC (электромеханич.) | 4473.7 |  | YCB9RL-100 |  | 16 | 3P+N | 6 | 100 |  | S | Электромеханический | [5 empty] | Модульное оборудование | 47*43*17.5 | 23 | 50
A033024 | УЗО | YCB9RL-100 16A 3P+N 6кА 300мА Type S AC (электромеханич.) | 4473.7 |  | YCB9RL-100 |  | 16 | 3P+N | 6 | 300 |  | S | Электромеханический | [5 empty] | Модульное оборудование | 47*43*17.5 | 23 | 50
A033025 | УЗО | YCB9RL-100 10A 3P+N 6кА 30мА Type S AC (электромеханич.) | 4473.7 |  | YCB9RL-100 |  | 10 | 3P+N | 6 | 30 |  | S | Электромеханический | [5 empty] | Модульное оборудование | 47*43*17.5 | 23 | 50
A033026 | УЗО | YCB9RL-100 10A 3P+N 6кА 100мА Type S AC (электромеханич.) | 4473.7 |  | YCB9RL-100 |  | 10 | 3P+N | 6 | 100 |  | S | Электромеханический | [5 empty] | Модульное оборудование | 47*43*17.5 | 23 | 50
A033027 | УЗО | YCB9RL-100 10A 3P+N 6кА 300мА Type S AC (электромеханич.) | 4473.7 |  | YCB9RL-100 |  | 10 | 3P+N | 6 | 300 |  | S | Электромеханический | [5 empty] | Модульное оборудование | 47*43*17.5 | 23 | 50
A033028 | УЗО | YCB9RL-100 6A 3P+N 6кА 30мА Type S AC (электромеханич.) | 4473.7 |  | YCB9RL-100 |  | 6 | 3P+N | 6 | 30 |  | S | Электромеханический | [5 empty] | Модульное оборудование | 47*43*17.5 | 23 | 50
A033029 | УЗО | YCB9RL-100 6A 3P+N 6кА 100мА Type S AC (электромеханич.) | 4473.7 |  | YCB9RL-100 |  | 6 | 3P+N | 6 | 100 |  | S | Электромеханический | [5 empty] | Модульное оборудование | 47*43*17.5 | 23 | 50
A033030 | УЗО | YCB9RL-100 6A 3P+N 6кА 300мА Type S AC (электромеханич.) | 4473.7 |  | YCB9RL-100 |  | 6 | 3P+N | 6 | 300 |  | S | Электромеханический | [5 empty] | Модульное оборудование | 47*43*17.5 | 23 | 50
A033031 | УЗО | YCB9RL-100 100A 1P+N 6кА 30мА Type S AC (электромеханич.) | 3680.6 |  | YCB9RL-100 |  | 100 | 1P+N | 6 | 30 |  | S | Электромеханический | [5 empty] | Модульное оборудование | 47*43*17.5 | 25 | 100
A033032 | УЗО | YCB9RL-100 100A 1P+N 6кА 100мА Type S AC (электромеханич.) | 3680.6 |  | YCB9RL-100 |  | 100 | 1P+N | 6 | 100 |  | S | Электромеханический | [5 empty] | Модульное оборудование | 47*43*17.5 | 25 | 100
A033033 | УЗО | YCB9RL-100 100A 1P+N 6кА 300мА Type S AC (электромеханич.) | 3680.6 |  | YCB9RL-100 |  | 100 | 1P+N | 6 | 300 |  | S | Электромеханический | [5 empty] | Модульное оборудование | 47*43*17.5 | 25 | 100
A033034 | УЗО | YCB9RL-100 80A 1P+N 6кА 30мА Type S AC (электромеханич.) | 3680.6 |  | YCB9RL-100 |  | 80 | 1P+N | 6 | 30 |  | S | Электромеханический | [5 empty] | Модульное оборудование | 47*43*17.5 | 25 | 100
A033035 | УЗО | YCB9RL-100 80A 1P+N 6кА 100мА Type S AC (электромеханич.) | 3680.6 |  | YCB9RL-100 |  | 80 | 1P+N | 6 | 100 |  | S | Электромеханический | [5 empty] | Модульное оборудование | 47*43*17.5 | 25 | 100
A033036 | УЗО | YCB9RL-100 80A 1P+N 6кА 300мА Type S AC (электромеханич.) | 3680.6 |  | YCB9RL-100 |  | 80 | 1P+N | 6 | 300 |  | S | Электромеханический | [5 empty] | Модульное оборудование | 47*43*17.5 | 25 | 100
A033037 | УЗО | YCB9RL-100 63A 1P+N 6кА 30мА Type S AC (электромеханич.) | 3680.6 |  | YCB9RL-100 |  | 63 | 1P+N | 6 | 30 |  | S | Электромеханический | [5 empty] | Модульное оборудование | 47*43*17.5 | 25 | 100
A033038 | УЗО | YCB9RL-100 63A 1P+N 6кА 100мА Type S AC (электромеханич.) | 3680.6 |  | YCB9RL-100 |  | 63 | 1P+N | 6 | 100 |  | S | Электромеханический | [5 empty] | Модульное оборудование | 47*43*17.5 | 25 | 100
A033039 | УЗО | YCB9RL-100 63A 1P+N 6кА 300мА Type S AC (электромеханич.) | 3680.6 |  | YCB9RL-100 |  | 63 | 1P+N | 6 | 300 |  | S | Электромеханический | [5 empty] | Модульное оборудование | 47*43*17.5 | 25 | 100
A033040 | УЗО | YCB9RL-100 50A 1P+N 6кА 30мА Type S AC (электромеханич.) | 3680.6 |  | YCB9RL-100 |  | 50 | 1P+N | 6 | 30 |  | S | Электромеханический | [5 empty] | Модульное оборудование | 47*43*17.5 | 25 | 100
A033041 | УЗО | YCB9RL-100 50A 1P+N 6кА 100мА Type S AC (электромеханич.) | 3680.6 |  | YCB9RL-100 |  | 50 | 1P+N | 6 | 100 |  | S | Электромеханический | [5 empty] | Модульное оборудование | 47*43*17.5 | 25 | 100
A033042 | УЗО | YCB9RL-100 50A 1P+N 6кА 300мА Type S AC (электромеханич.) | 3680.6 |  | YCB9RL-100 |  | 50 | 1P+N | 6 | 300 |  | S | Электромеханический | [5 empty] | Модульное оборудование | 47*43*17.5 | 25 | 100
A033043 | УЗО | YCB9RL-100 40A 1P+N 6кА 30мА Type S AC (электромеханич.) | 3680.6 |  | YCB9RL-100 |  | 40 | 1P+N | 6 | 30 |  | S | Электромеханический | [5 empty] | Модульное оборудование | 47*43*17.5 | 25 | 100
A033044 | УЗО | YCB9RL-100 40A 1P+N 6кА 100мА Type S AC (электромеханич.) | 3680.6 |  | YCB9RL-100 |  | 40 | 1P+N | 6 | 100 |  | S | Электромеханический | [5 empty] | Модульное оборудование | 47*43*17.5 | 25 | 100
A033045 | УЗО | YCB9RL-100 40A 1P+N 6кА 300мА Type S AC (электромеханич.) | 3680.6 |  | YCB9RL-100 |  | 40 | 1P+N | 6 | 300 |  | S | Электромеханический | [5 empty] | Модульное оборудование | 47*43*17.5 | 25 | 100
A033046 | УЗО | YCB9RL-100 32A 1P+N 6кА 30мА Type S AC (электромеханич.) | 3680.6 |  | YCB9RL-100 |  | 32 | 1P+N | 6 | 30 |  | S | Электромеханический | [5 empty] | Модульное оборудование | 47*43*17.5 | 25 | 100
A033047 | УЗО | YCB9RL-100 32A 1P+N 6кА 100мА Type S AC (электромеханич.) | 3680.6 |  | YCB9RL-100 |  | 32 | 1P+N | 6 | 100 |  | S | Электромеханический | [5 empty] | Модульное оборудование | 47*43*17.5 | 25 | 100
A033048 | УЗО | YCB9RL-100 32A 1P+N 6кА 300мА Type S AC (электромеханич.) | 3680.6 |  | YCB9RL-100 |  | 32 | 1P+N | 6 | 300 |  | S | Электромеханический | [5 empty] | Модульное оборудование | 47*43*17.5 | 25 | 100
A033049 | УЗО | YCB9RL-100 25A 1P+N 6кА 30мА Type S AC (электромеханич.) | 3680.6 |  | YCB9RL-100 |  | 25 | 1P+N | 6 | 30 |  | S | Электромеханический | [5 empty] | Модульное оборудование | 47*43*17.5 | 25 | 100
A033050 | УЗО | YCB9RL-100 25A 1P+N 6кА 100мА Type S AC (электромеханич.) | 3680.6 |  | YCB9RL-100 |  | 25 | 1P+N | 6 | 100 |  | S | Электромеханический | [5 empty] | Модульное оборудование | 47*43*17.5 | 25 | 100
A033051 | УЗО | YCB9RL-100 25A 1P+N 6кА 300мА Type S AC (электромеханич.) | 3680.6 |  | YCB9RL-100 |  | 25 | 1P+N | 6 | 300 |  | S | Электромеханический | [5 empty] | Модульное оборудование | 47*43*17.5 | 25 | 100
A033052 | УЗО | YCB9RL-100 16A 1P+N 6кА 30мА Type S AC (электромеханич.) | 3680.6 |  | YCB9RL-100 |  | 16 | 1P+N | 6 | 30 |  | S | Электромеханический | [5 empty] | Модульное оборудование | 47*43*17.5 | 25 | 100
A033053 | УЗО | YCB9RL-100 16A 1P+N 6кА 100мА Type S AC (электромеханич.) | 3680.6 |  | YCB9RL-100 |  | 16 | 1P+N | 6 | 100 |  | S | Электромеханический | [5 empty] | Модульное оборудование | 47*43*17.5 | 25 | 100
A033054 | УЗО | YCB9RL-100 16A 1P+N 6кА 300мА Type S AC (электромеханич.) | 3680.6 |  | YCB9RL-100 |  | 16 | 1P+N | 6 | 300 |  | S | Электромеханический | [5 empty] | Модульное оборудование | 47*43*17.5 | 25 | 100
A033055 | УЗО | YCB9RL-100 10A 1P+N 6кА 30мА Type S AC (электромеханич.) | 3680.6 |  | YCB9RL-100 |  | 10 | 1P+N | 6 | 30 |  | S | Электромеханический | [5 empty] | Модульное оборудование | 47*43*17.5 | 25 | 100
A033056 | УЗО | YCB9RL-100 10A 1P+N 6кА 100мА Type S AC (электромеханич.) | 3680.6 |  | YCB9RL-100 |  | 10 | 1P+N | 6 | 100 |  | S | Электромеханический | [5 empty] | Модульное оборудование | 47*43*17.5 | 25 | 100
A033057 | УЗО | YCB9RL-100 10A 1P+N 6кА 300мА Type S AC (электромеханич.) | 3680.6 |  | YCB9RL-100 |  | 10 | 1P+N | 6 | 300 |  | S | Электромеханический | [5 empty] | Модульное оборудование | 47*43*17.5 | 25 | 100
A033058 | УЗО | YCB9RL-100 6A 1P+N 6кА 30мА Type S AC (электромеханич.) | 3680.6 |  | YCB9RL-100 |  | 6 | 1P+N | 6 | 30 |  | S | Электромеханический | [5 empty] | Модульное оборудование | 47*43*17.5 | 25 | 100
A033059 | УЗО | YCB9RL-100 6A 1P+N 6кА 100мА Type S AC (электромеханич.) | 3680.6 |  | YCB9RL-100 |  | 6 | 1P+N | 6 | 100 |  | S | Электромеханический | [5 empty] | Модульное оборудование | 47*43*17.5 | 25 | 100
A033060 | УЗО | YCB9RL-100 6A 1P+N 6кА 300мА Type S AC (электромеханич.) | 3680.6 |  | YCB9RL-100 |  | 6 | 1P+N | 6 | 300 |  | S | Электромеханический | [5 empty] | Модульное оборудование | 47*43*17.5 | 25 | 100
A033655 | УЗО | YCB9RL-100 6А 3P+N 10кА 100мА AC (электромеханич.) | 4004 |  | YCB9RL-100 |  | 6 | 3P+N | 10 | 100 |  | AC | Электромеханический | [5 empty] | Модульное оборудование | 47*43*17.5 | 23 | 50
A033656 | УЗО | YCB9RL-100 6А 3P+N 10кА 300мА AC (электромеханич.) | 4004 |  | YCB9RL-100 |  | 6 | 3P+N | 10 | 300 |  | AC | Электромеханический | [5 empty] | Модульное оборудование | 47*43*17.5 | 23 | 50
A033657 | УЗО | YCB9RL-100 6А 1P+N 10кА 30мА A (электромеханич.) | 4042.5 |  | YCB9RL-100 |  | 6 | 1P+N | 10 | 30 |  | A | Электромеханический | [5 empty] | Модульное оборудование | 47*43*17.5 | 25 | 100
A033658 | УЗО | YCB9RL-100 10А 1P+N 10кА 30мА A (электромеханич.) | 4042.5 |  | YCB9RL-100 |  | 10 | 1P+N | 10 | 30 |  | A | Электромеханический | [5 empty] | Модульное оборудование | 47*43*17.5 | 25 | 100
A033659 | УЗО | YCB9RL-100 16А 1P+N 10кА 30мА A (электромеханич.) | 4042.5 |  | YCB9RL-100 |  | 16 | 1P+N | 10 | 30 |  | A | Электромеханический | [5 empty] | Модульное оборудование | 47*43*17.5 | 25 | 100
A033660 | УЗО | YCB9RL-100 25А 1P+N 10кА 30мА A (электромеханич.) | 4042.5 |  | YCB9RL-100 |  | 25 | 1P+N | 10 | 30 |  | A | Электромеханический | [5 empty] | Модульное оборудование | 47*43*17.5 | 25 | 100
A033661 | УЗО | YCB9RL-100 32А 1P+N 10кА 30мА A (электромеханич.) | 4042.5 |  | YCB9RL-100 |  | 32 | 1P+N | 10 | 30 |  | A | Электромеханический | [5 empty] | Модульное оборудование | 47*43*17.5 | 25 | 100
A033662 | УЗО | YCB9RL-100 40А 1P+N 10кА 30мА A (электромеханич.) | 4042.5 |  | YCB9RL-100 |  | 40 | 1P+N | 10 | 30 |  | A | Электромеханический | [5 empty] | Модульное оборудование | 47*43*17.5 | 25 | 100
A033663 | УЗО | YCB9RL-100 50А 1P+N 10кА 30мА A (электромеханич.) | 4042.5 |  | YCB9RL-100 |  | 50 | 1P+N | 10 | 30 |  | A | Электромеханический | [5 empty] | Модульное оборудование | 47*43*17.5 | 25 | 100
A033664 | УЗО | YCB9RL-100 63А 1P+N 10кА 30мА A (электромеханич.) | 4042.5 |  | YCB9RL-100 |  | 63 | 1P+N | 10 | 30 |  | A | Электромеханический | [5 empty] | Модульное оборудование | 47*43*17.5 | 25 | 100
A033665 | УЗО | YCB9RL-100 6А 3P+N 10кА 30мА A (электромеханич.) | 5236 |  | YCB9RL-100 |  | 6 | 3P+N | 10 | 30 |  | A | Электромеханический | [5 empty] | Модульное оборудование | 47*43*17.5 | 23 | 50
A033666 | УЗО | YCB9RL-100 10А 3P+N 10кА 30мА A (электромеханич.) | 5236 |  | YCB9RL-100 |  | 10 | 3P+N | 10 | 30 |  | A | Электромеханический | [5 empty] | Модульное оборудование | 47*43*17.5 | 23 | 50
A033667 | УЗО | YCB9RL-100 16А 3P+N 10кА 30мА A (электромеханич.) | 5236 |  | YCB9RL-100 |  | 16 | 3P+N | 10 | 30 |  | A | Электромеханический | [5 empty] | Модульное оборудование | 47*43*17.5 | 23 | 50
A033668 | УЗО | YCB9RL-100 25А 3P+N 10кА 30мА A (электромеханич.) | 5236 |  | YCB9RL-100 |  | 25 | 3P+N | 10 | 30 |  | A | Электромеханический | [5 empty] | Модульное оборудование | 47*43*17.5 | 23 | 50
A033669 | УЗО | YCB9RL-100 32А 3P+N 10кА 30мА A (электромеханич.) | 5236 |  | YCB9RL-100 |  | 32 | 3P+N | 10 | 30 |  | A | Электромеханический | [5 empty] | Модульное оборудование | 47*43*17.5 | 23 | 50
A033670 | УЗО | YCB9RL-100 40А 3P+N 10кА 30мА A (электромеханич.) | 5236 |  | YCB9RL-100 |  | 40 | 3P+N | 10 | 30 |  | A | Электромеханический | [5 empty] | Модульное оборудование | 47*43*17.5 | 23 | 50
A033671 | УЗО | YCB9RL-100 50А 3P+N 10кА 30мА A (электромеханич.) | 5236 |  | YCB9RL-100 |  | 50 | 3P+N | 10 | 30 |  | A | Электромеханический | [5 empty] | Модульное оборудование | 47*43*17.5 | 23 | 50
A033672 | УЗО | YCB9RL-100 63А 3P+N 10кА 30мА A (электромеханич.) | 5236 |  | YCB9RL-100 |  | 63 | 3P+N | 10 | 30 |  | A | Электромеханический | [5 empty] | Модульное оборудование | 47*43*17.5 | 23 | 50
A033673 | УЗО | YCB9RL-100 6А 1P+N 10кА 100мА A (электромеханич.) | 4042.5 |  | YCB9RL-100 |  | 6 | 1P+N | 10 | 100 |  | A | Электромеханический | [5 empty] | Модульное оборудование | 47*43*17.5 | 25 | 100
A033674 | УЗО | YCB9RL-100 10А 1P+N 10кА 100мА A (электромеханич.) | 4042.5 |  | YCB9RL-100 |  | 10 | 1P+N | 10 | 100 |  | A | Электромеханический | [5 empty] | Модульное оборудование | 47*43*17.5 | 25 | 100
A033675 | УЗО | YCB9RL-100 16А 1P+N 10кА 100мА A (электромеханич.) | 4042.5 |  | YCB9RL-100 |  | 16 | 1P+N | 10 | 100 |  | A | Электромеханический | [5 empty] | Модульное оборудование | 47*43*17.5 | 25 | 100
A033676 | УЗО | YCB9RL-100 25А 1P+N 10кА 100мА A (электромеханич.) | 4042.5 |  | YCB9RL-100 |  | 25 | 1P+N | 10 | 100 |  | A | Электромеханический | [5 empty] | Модульное оборудование | 47*43*17.5 | 25 | 100
A033677 | УЗО | YCB9RL-100 32А 1P+N 10кА 100мА A (электромеханич.) | 4042.5 |  | YCB9RL-100 |  | 32 | 1P+N | 10 | 100 |  | A | Электромеханический | [5 empty] | Модульное оборудование | 47*43*17.5 | 25 | 100
A033678 | УЗО | YCB9RL-100 40А 1P+N 10кА 100мА A (электромеханич.) | 4042.5 |  | YCB9RL-100 |  | 40 | 1P+N | 10 | 100 |  | A | Электромеханический | [5 empty] | Модульное оборудование | 47*43*17.5 | 25 | 100
A033679 | УЗО | YCB9RL-100 50А 1P+N 10кА 100мА A (электромеханич.) | 4042.5 |  | YCB9RL-100 |  | 50 | 1P+N | 10 | 100 |  | A | Электромеханический | [5 empty] | Модульное оборудование | 47*43*17.5 | 25 | 100
A033680 | УЗО | YCB9RL-100 63А 1P+N 10кА 100мА A (электромеханич.) | 4042.5 |  | YCB9RL-100 |  | 63 | 1P+N | 10 | 100 |  | A | Электромеханический | [5 empty] | Модульное оборудование | 47*43*17.5 | 25 | 100
A033681 | УЗО | YCB9RL-100 6А 3P+N 10кА 100мА A (электромеханич.) | 5236 |  | YCB9RL-100 |  | 6 | 3P+N | 10 | 100 |  | A | Электромеханический | [5 empty] | Модульное оборудование | 47*43*17.5 | 23 | 50
A033682 | УЗО | YCB9RL-100 10А 3P+N 10кА 100мА A (электромеханич.) | 5236 |  | YCB9RL-100 |  | 10 | 3P+N | 10 | 100 |  | A | Электромеханический | [5 empty] | Модульное оборудование | 47*43*17.5 | 23 | 50
A033683 | УЗО | YCB9RL-100 16А 3P+N 10кА 100мА A (электромеханич.) | 5236 |  | YCB9RL-100 |  | 16 | 3P+N | 10 | 100 |  | A | Электромеханический | [5 empty] | Модульное оборудование | 47*43*17.5 | 23 | 50
A033684 | УЗО | YCB9RL-100 25А 3P+N 10кА 100мА A (электромеханич.) | 5236 |  | YCB9RL-100 |  | 25 | 3P+N | 10 | 100 |  | A | Электромеханический | [5 empty] | Модульное оборудование | 47*43*17.5 | 23 | 50
A033685 | УЗО | YCB9RL-100 32А 3P+N 10кА 100мА A (электромеханич.) | 5236 |  | YCB9RL-100 |  | 32 | 3P+N | 10 | 100 |  | A | Электромеханический | [5 empty] | Модульное оборудование | 47*43*17.5 | 23 | 50
A033686 | УЗО | YCB9RL-100 40А 3P+N 10кА 100мА A (электромеханич.) | 5236 |  | YCB9RL-100 |  | 40 | 3P+N | 10 | 100 |  | A | Электромеханический | [5 empty] | Модульное оборудование | 47*43*17.5 | 23 | 50
A033687 | УЗО | YCB9RL-100 50А 3P+N 10кА 100мА A (электромеханич.) | 5236 |  | YCB9RL-100 |  | 50 | 3P+N | 10 | 100 |  | A | Электромеханический | [5 empty] | Модульное оборудование | 47*43*17.5 | 23 | 50
A033688 | УЗО | YCB9RL-100 63А 3P+N 10кА 100мА A (электромеханич.) | 5236 |  | YCB9RL-100 |  | 63 | 3P+N | 10 | 100 |  | A | Электромеханический | [5 empty] | Модульное оборудование | 47*43*17.5 | 23 | 50
A033689 | УЗО | YCB9RL-100 6А 1P+N 10кА 300мА A (электромеханич.) | 4042.5 |  | YCB9RL-100 |  | 6 | 1P+N | 10 | 300 |  | A | Электромеханический | [5 empty] | Модульное оборудование | 47*43*17.5 | 25 | 100
A033690 | УЗО | YCB9RL-100 10А 1P+N 10кА 300мА A (электромеханич.) | 4042.5 |  | YCB9RL-100 |  | 10 | 1P+N | 10 | 300 |  | A | Электромеханический | [5 empty] | Модульное оборудование | 47*43*17.5 | 25 | 100
A033691 | УЗО | YCB9RL-100 16А 1P+N 10кА 300мА A (электромеханич.) | 4042.5 |  | YCB9RL-100 |  | 16 | 1P+N | 10 | 300 |  | A | Электромеханический | [5 empty] | Модульное оборудование | 47*43*17.5 | 25 | 100
A033692 | УЗО | YCB9RL-100 25А 1P+N 10кА 300мА A (электромеханич.) | 4042.5 |  | YCB9RL-100 |  | 25 | 1P+N | 10 | 300 |  | A | Электромеханический | [5 empty] | Модульное оборудование | 47*43*17.5 | 25 | 100
A033693 | УЗО | YCB9RL-100 32А 1P+N 10кА 300мА A (электромеханич.) | 4042.5 |  | YCB9RL-100 |  | 32 | 1P+N | 10 | 300 |  | A | Электромеханический | [5 empty] | Модульное оборудование | 47*43*17.5 | 25 | 100
A033694 | УЗО | YCB9RL-100 40А 1P+N 10кА 300мА A (электромеханич.) | 4042.5 |  | YCB9RL-100 |  | 40 | 1P+N | 10 | 300 |  | A | Электромеханический | [5 empty] | Модульное оборудование | 47*43*17.5 | 25 | 100
A033695 | УЗО | YCB9RL-100 50А 1P+N 10кА 300мА A (электромеханич.) | 4042.5 |  | YCB9RL-100 |  | 50 | 1P+N | 10 | 300 |  | A | Электромеханический | [5 empty] | Модульное оборудование | 47*43*17.5 | 25 | 100
A033696 | УЗО | YCB9RL-100 63А 1P+N 10кА 300мА A (электромеханич.) | 4042.5 |  | YCB9RL-100 |  | 63 | 1P+N | 10 | 300 |  | A | Электромеханический | [5 empty] | Модульное оборудование | 47*43*17.5 | 25 | 100
A033697 | УЗО | YCB9RL-100 6А 3P+N 10кА 300мА A (электромеханич.) | 5236 |  | YCB9RL-100 |  | 6 | 3P+N | 10 | 300 |  | A | Электромеханический | [5 empty] | Модульное оборудование | 47*43*17.5 | 23 | 50
A033698 | УЗО | YCB9RL-100 10А 3P+N 10кА 300мА A (электромеханич.) | 5236 |  | YCB9RL-100 |  | 10 | 3P+N | 10 | 300 |  | A | Электромеханический | [5 empty] | Модульное оборудование | 47*43*17.5 | 23 | 50
A033699 | УЗО | YCB9RL-100 16А 3P+N 10кА 300мА A (электромеханич.) | 5236 |  | YCB9RL-100 |  | 16 | 3P+N | 10 | 300 |  | A | Электромеханический | [5 empty] | Модульное оборудование | 47*43*17.5 | 23 | 50
A033700 | УЗО | YCB9RL-100 25А 3P+N 10кА 300мА A (электромеханич.) | 5236 |  | YCB9RL-100 |  | 25 | 3P+N | 10 | 300 |  | A | Электромеханический | [5 empty] | Модульное оборудование | 47*43*17.5 | 23 | 50
A033701 | УЗО | YCB9RL-100 32А 3P+N 10кА 300мА A (электромеханич.) | 5236 |  | YCB9RL-100 |  | 32 | 3P+N | 10 | 300 |  | A | Электромеханический | [5 empty] | Модульное оборудование | 47*43*17.5 | 23 | 50
A033702 | УЗО | YCB9RL-100 40А 3P+N 10кА 300мА A (электромеханич.) | 5236 |  | YCB9RL-100 |  | 40 | 3P+N | 10 | 300 |  | A | Электромеханический | [5 empty] | Модульное оборудование | 47*43*17.5 | 23 | 50
A033703 | УЗО | YCB9RL-100 50А 3P+N 10кА 300мА A (электромеханич.) | 5236 |  | YCB9RL-100 |  | 50 | 3P+N | 10 | 300 |  | A | Электромеханический | [5 empty] | Модульное оборудование | 47*43*17.5 | 23 | 50
A033704 | УЗО | YCB9RL-100 63А 3P+N 10кА 300мА A (электромеханич.) | 5236 |  | YCB9RL-100 |  | 63 | 3P+N | 10 | 300 |  | A | Электромеханический | [5 empty] | Модульное оборудование | 47*43*17.5 | 23 | 50
A033705 | УЗО | YCB9RL-100 6А 1P+N 10кА 30мА Type S AC (электромеханич.) | 4042.5 |  | YCB9RL-100 |  | 6 | 1P+N | 10 | 30 |  | AC | Электромеханический | [5 empty] | Модульное оборудование | 47*43*17.5 | 25 | 100
A033706 | УЗО | YCB9RL-100 10А 1P+N 10кА 30мА Type S AC (электромеханич.) | 4042.5 |  | YCB9RL-100 |  | 10 | 1P+N | 10 | 30 |  | AC | Электромеханический | [5 empty] | Модульное оборудование | 47*43*17.5 | 25 | 100
A033707 | УЗО | YCB9RL-100 16А 1P+N 10кА 30мА Type S AC (электромеханич.) | 4042.5 |  | YCB9RL-100 |  | 16 | 1P+N | 10 | 30 |  | AC | Электромеханический | [5 empty] | Модульное оборудование | 47*43*17.5 | 25 | 100
A033708 | УЗО | YCB9RL-100 25А 1P+N 10кА 30мА Type S AC (электромеханич.) | 4042.5 |  | YCB9RL-100 |  | 25 | 1P+N | 10 | 30 |  | AC | Электромеханический | [5 empty] | Модульное оборудование | 47*43*17.5 | 25 | 100
A033709 | УЗО | YCB9RL-100 32А 1P+N 10кА 30мА Type S AC (электромеханич.) | 4042.5 |  | YCB9RL-100 |  | 32 | 1P+N | 10 | 30 |  | AC | Электромеханический | [5 empty] | Модульное оборудование | 47*43*17.5 | 25 | 100
A033710 | УЗО | YCB9RL-100 40А 1P+N 10кА 30мА Type S AC (электромеханич.) | 4042.5 |  | YCB9RL-100 |  | 40 | 1P+N | 10 | 30 |  | AC | Электромеханический | [5 empty] | Модульное оборудование | 47*43*17.5 | 25 | 100
A033711 | УЗО | YCB9RL-100 50А 1P+N 10кА 30мА Type S AC (электромеханич.) | 4042.5 |  | YCB9RL-100 |  | 50 | 1P+N | 10 | 30 |  | AC | Электромеханический | [5 empty] | Модульное оборудование | 47*43*17.5 | 25 | 100
A033712 | УЗО | YCB9RL-100 63А 1P+N 10кА 30мА Type S AC (электромеханич.) | 4042.5 |  | YCB9RL-100 |  | 63 | 1P+N | 10 | 30 |  | AC | Электромеханический | [5 empty] | Модульное оборудование | 47*43*17.5 | 25 | 100
A033713 | УЗО | YCB9RL-100 6А 3P+N 10кА 30мА Type S AC (электромеханич.) | 5236 |  | YCB9RL-100 |  | 6 | 3P+N | 10 | 30 |  | AC | Электромеханический | [5 empty] | Модульное оборудование | 47*43*17.5 | 23 | 50
A033714 | УЗО | YCB9RL-100 10А 3P+N 10кА 30мА Type S AC (электромеханич.) | 5236 |  | YCB9RL-100 |  | 10 | 3P+N | 10 | 30 |  | AC | Электромеханический | [5 empty] | Модульное оборудование | 47*43*17.5 | 23 | 50
A033715 | УЗО | YCB9RL-100 16А 3P+N 10кА 30мА Type S AC (электромеханич.) | 5236 |  | YCB9RL-100 |  | 16 | 3P+N | 10 | 30 |  | AC | Электромеханический | [5 empty] | Модульное оборудование | 47*43*17.5 | 23 | 50
A033716 | УЗО | YCB9RL-100 25А 3P+N 10кА 30мА Type S AC (электромеханич.) | 5236 |  | YCB9RL-100 |  | 25 | 3P+N | 10 | 30 |  | AC | Электромеханический | [5 empty] | Модульное оборудование | 47*43*17.5 | 23 | 50
A033717 | УЗО | YCB9RL-100 32А 3P+N 10кА 30мА Type S AC (электромеханич.) | 5236 |  | YCB9RL-100 |  | 32 | 3P+N | 10 | 30 |  | AC | Электромеханический | [5 empty] | Модульное оборудование | 47*43*17.5 | 23 | 50
A033718 | УЗО | YCB9RL-100 40А 3P+N 10кА 30мА Type S AC (электромеханич.) | 5236 |  | YCB9RL-100 |  | 40 | 3P+N | 10 | 30 |  | AC | Электромеханический | [5 empty] | Модульное оборудование | 47*43*17.5 | 23 | 50
A033719 | УЗО | YCB9RL-100 50А 3P+N 10кА 30мА Type S AC (электромеханич.) | 5236 |  | YCB9RL-100 |  | 50 | 3P+N | 10 | 30 |  | AC | Электромеханический | [5 empty] | Модульное оборудование | 47*43*17.5 | 23 | 50
A033720 | УЗО | YCB9RL-100 63А 3P+N 10кА 30мА Type S AC (электромеханич.) | 5236 |  | YCB9RL-100 |  | 63 | 3P+N | 10 | 30 |  | AC | Электромеханический | [5 empty] | Модульное оборудование | 47*43*17.5 | 23 | 50
A033721 | УЗО | YCB9RL-100 6А 1P+N 10кА 100мА Type S AC (электромеханич.) | 4042.5 |  | YCB9RL-100 |  | 6 | 1P+N | 10 | 100 |  | AC | Электромеханический | [5 empty] | Модульное оборудование | 47*43*17.5 | 25 | 100
A033722 | УЗО | YCB9RL-100 10А 1P+N 10кА 100мА Type S AC (электромеханич.) | 4042.5 |  | YCB9RL-100 |  | 10 | 1P+N | 10 | 100 |  | AC | Электромеханический | [5 empty] | Модульное оборудование | 47*43*17.5 | 25 | 100
A033723 | УЗО | YCB9RL-100 16А 1P+N 10кА 100мА Type S AC (электромеханич.) | 4042.5 |  | YCB9RL-100 |  | 16 | 1P+N | 10 | 100 |  | AC | Электромеханический | [5 empty] | Модульное оборудование | 47*43*17.5 | 25 | 100
A033724 | УЗО | YCB9RL-100 25А 1P+N 10кА 100мА Type S AC (электромеханич.) | 4042.5 |  | YCB9RL-100 |  | 25 | 1P+N | 10 | 100 |  | AC | Электромеханический | [5 empty] | Модульное оборудование | 47*43*17.5 | 25 | 100
A033725 | УЗО | YCB9RL-100 32А 1P+N 10кА 100мА Type S AC (электромеханич.) | 4042.5 |  | YCB9RL-100 |  | 32 | 1P+N | 10 | 100 |  | AC | Электромеханический | [5 empty] | Модульное оборудование | 47*43*17.5 | 25 | 100
A033726 | УЗО | YCB9RL-100 40А 1P+N 10кА 100мА Type S AC (электромеханич.) | 4042.5 |  | YCB9RL-100 |  | 40 | 1P+N | 10 | 100 |  | AC | Электромеханический | [5 empty] | Модульное оборудование | 47*43*17.5 | 25 | 100
A033727 | УЗО | YCB9RL-100 50А 1P+N 10кА 100мА Type S AC (электромеханич.) | 4042.5 |  | YCB9RL-100 |  | 50 | 1P+N | 10 | 100 |  | AC | Электромеханический | [5 empty] | Модульное оборудование | 47*43*17.5 | 25 | 100
A033728 | УЗО | YCB9RL-100 63А 1P+N 10кА 100мА Type S AC (электромеханич.) | 4042.5 |  | YCB9RL-100 |  | 63 | 1P+N | 10 | 100 |  | AC | Электромеханический | [5 empty] | Модульное оборудование | 47*43*17.5 | 25 | 100
A033729 | УЗО | YCB9RL-100 6А 3P+N 10кА 100мА Type S AC (электромеханич.) | 5236 |  | YCB9RL-100 |  | 6 | 3P+N | 10 | 100 |  | AC | Электромеханический | [5 empty] | Модульное оборудование | 47*43*17.5 | 23 | 50
A033730 | УЗО | YCB9RL-100 10А 3P+N 10кА 100мА Type S AC (электромеханич.) | 5236 |  | YCB9RL-100 |  | 10 | 3P+N | 10 | 100 |  | AC | Электромеханический | [5 empty] | Модульное оборудование | 47*43*17.5 | 23 | 50
A033731 | УЗО | YCB9RL-100 16А 3P+N 10кА 100мА Type S AC (электромеханич.) | 5236 |  | YCB9RL-100 |  | 16 | 3P+N | 10 | 100 |  | AC | Электромеханический | [5 empty] | Модульное оборудование | 47*43*17.5 | 23 | 50
A033732 | УЗО | YCB9RL-100 25А 3P+N 10кА 100мА Type S AC (электромеханич.) | 5236 |  | YCB9RL-100 |  | 25 | 3P+N | 10 | 100 |  | AC | Электромеханический | [5 empty] | Модульное оборудование | 47*43*17.5 | 23 | 50
A033733 | УЗО | YCB9RL-100 32А 3P+N 10кА 100мА Type S AC (электромеханич.) | 5236 |  | YCB9RL-100 |  | 32 | 3P+N | 10 | 100 |  | AC | Электромеханический | [5 empty] | Модульное оборудование | 47*43*17.5 | 23 | 50
A033734 | УЗО | YCB9RL-100 40А 3P+N 10кА 100мА Type S AC (электромеханич.) | 5236 |  | YCB9RL-100 |  | 40 | 3P+N | 10 | 100 |  | AC | Электромеханический | [5 empty] | Модульное оборудование | 47*43*17.5 | 23 | 50
A033735 | УЗО | YCB9RL-100 50А 3P+N 10кА 100мА Type S AC (электромеханич.) | 5236 |  | YCB9RL-100 |  | 50 | 3P+N | 10 | 100 |  | AC | Электромеханический | [5 empty] | Модульное оборудование | 47*43*17.5 | 23 | 50
A033736 | УЗО | YCB9RL-100 63А 3P+N 10кА 100мА Type S AC (электромеханич.) | 5236 |  | YCB9RL-100 |  | 63 | 3P+N | 10 | 100 |  | AC | Электромеханический | [5 empty] | Модульное оборудование | 47*43*17.5 | 23 | 50
A033737 | УЗО | YCB9RL-100 6А 1P+N 10кА 300мА Type S AC (электромеханич.) | 4042.5 |  | YCB9RL-100 |  | 6 | 1P+N | 10 | 300 |  | AC | Электромеханический | [5 empty] | Модульное оборудование | 47*43*17.5 | 25 | 100
A033738 | УЗО | YCB9RL-100 10А 1P+N 10кА 300мА Type S AC (электромеханич.) | 4042.5 |  | YCB9RL-100 |  | 10 | 1P+N | 10 | 300 |  | AC | Электромеханический | [5 empty] | Модульное оборудование | 47*43*17.5 | 25 | 100
A033739 | УЗО | YCB9RL-100 16А 1P+N 10кА 300мА Type S AC (электромеханич.) | 4042.5 |  | YCB9RL-100 |  | 16 | 1P+N | 10 | 300 |  | AC | Электромеханический | [5 empty] | Модульное оборудование | 47*43*17.5 | 25 | 100
A033740 | УЗО | YCB9RL-100 25А 1P+N 10кА 300мА Type S AC (электромеханич.) | 4042.5 |  | YCB9RL-100 |  | 25 | 1P+N | 10 | 300 |  | AC | Электромеханический | [5 empty] | Модульное оборудование | 47*43*17.5 | 25 | 100
A033741 | УЗО | YCB9RL-100 32А 1P+N 10кА 300мА Type S AC (электромеханич.) | 4042.5 |  | YCB9RL-100 |  | 32 | 1P+N | 10 | 300 |  | AC | Электромеханический | [5 empty] | Модульное оборудование | 47*43*17.5 | 25 | 100
A033742 | УЗО | YCB9RL-100 40А 1P+N 10кА 300мА Type S AC (электромеханич.) | 4042.5 |  | YCB9RL-100 |  | 40 | 1P+N | 10 | 300 |  | AC | Электромеханический | [5 empty] | Модульное оборудование | 47*43*17.5 | 25 | 100
A033743 | УЗО | YCB9RL-100 50А 1P+N 10кА 300мА Type S AC (электромеханич.) | 4042.5 |  | YCB9RL-100 |  | 50 | 1P+N | 10 | 300 |  | AC | Электромеханический | [5 empty] | Модульное оборудование | 47*43*17.5 | 25 | 100
A033744 | УЗО | YCB9RL-100 63А 1P+N 10кА 300мА Type S AC (электромеханич.) | 4042.5 |  | YCB9RL-100 |  | 63 | 1P+N | 10 | 300 |  | AC | Электромеханический | [5 empty] | Модульное оборудование | 47*43*17.5 | 25 | 100
A033745 | УЗО | YCB9RL-100 6А 3P+N 10кА 300мА Type S AC (электромеханич.) | 5236 |  | YCB9RL-100 |  | 6 | 3P+N | 10 | 300 |  | AC | Электромеханический | [5 empty] | Модульное оборудование | 47*43*17.5 | 23 | 50
A033746 | УЗО | YCB9RL-100 10А 3P+N 10кА 300мА Type S AC (электромеханич.) | 5236 |  | YCB9RL-100 |  | 10 | 3P+N | 10 | 300 |  | AC | Электромеханический | [5 empty] | Модульное оборудование | 47*43*17.5 | 23 | 50
A033747 | УЗО | YCB9RL-100 16А 3P+N 10кА 300мА Type S AC (электромеханич.) | 5236 |  | YCB9RL-100 |  | 16 | 3P+N | 10 | 300 |  | AC | Электромеханический | [5 empty] | Модульное оборудование | 47*43*17.5 | 23 | 50
A033748 | УЗО | YCB9RL-100 25А 3P+N 10кА 300мА Type S AC (электромеханич.) | 5236 |  | YCB9RL-100 |  | 25 | 3P+N | 10 | 300 |  | AC | Электромеханический | [5 empty] | Модульное оборудование | 47*43*17.5 | 23 | 50
A033749 | УЗО | YCB9RL-100 32А 3P+N 10кА 300мА Type S AC (электромеханич.) | 5236 |  | YCB9RL-100 |  | 32 | 3P+N | 10 | 300 |  | AC | Электромеханический | [5 empty] | Модульное оборудование | 47*43*17.5 | 23 | 50
A033750 | УЗО | YCB9RL-100 40А 3P+N 10кА 300мА Type S AC (электромеханич.) | 5236 |  | YCB9RL-100 |  | 40 | 3P+N | 10 | 300 |  | AC | Электромеханический | [5 empty] | Модульное оборудование | 47*43*17.5 | 23 | 50
A033751 | УЗО | YCB9RL-100 50А 3P+N 10кА 300мА Type S AC (электромеханич.) | 5236 |  | YCB9RL-100 |  | 50 | 3P+N | 10 | 300 |  | AC | Электромеханический | [5 empty] | Модульное оборудование | 47*43*17.5 | 23 | 50
A033752 | УЗО | YCB9RL-100 63А 3P+N 10кА 300мА Type S AC (электромеханич.) | 5236 |  | YCB9RL-100 |  | 63 | 3P+N | 10 | 300 |  | AC | Электромеханический | [5 empty] | Модульное оборудование | 47*43*17.5 | 23 | 50
A033753 | УЗО | YCB9RL-100 6А 1P+N 6кА 30мА AC (электромеханич.) | 2438.59 |  | YCB9RL-100 |  | 6 | 1P+N | 6 | 30 |  | AC | Электромеханический | [5 empty] | Модульное оборудование | 47*43*17.5 | 25 | 100
A033754 | УЗО | YCB9RL-100 6А 3P+N 6кА 30мА AC (электромеханич.) | 3344.11 |  | YCB9RL-100 |  | 6 | 3P+N | 6 | 100 |  | AC | Электромеханический | [5 empty] | Модульное оборудование | 47*43*17.5 | 23 | 50
A034581 | УЗО | YCB9RL-63B 16А 1P+N 6кА 30мА B (электромагнитный) | 13552 |  | YCB9RL-63B |  | 16 | 1P+N | 6 | 30 |  | B | Электромагнитный | [5 empty] | Модульное оборудование
A034582 | УЗО | YCB9RL-63B 25А 1P+N 6кА 30мА B (электромагнитный) | 13552 |  | YCB9RL-63B |  | 25 | 1P+N | 6 | 30 |  | B | Электромагнитный | [5 empty] | Модульное оборудование
A034583 | УЗО | YCB9RL-63B 32А 1P+N 6кА 30мА B (электромагнитный) | 13552 |  | YCB9RL-63B |  | 32 | 1P+N | 6 | 30 |  | B | Электромагнитный | [5 empty] | Модульное оборудование
A034584 | УЗО | YCB9RL-63B 40А 1P+N 6кА 30мА B (электромагнитный) | 13552 |  | YCB9RL-63B |  | 40 | 1P+N | 6 | 30 |  | B | Электромагнитный | [5 empty] | Модульное оборудование
A034585 | УЗО | YCB9RL-63B 50А 1P+N 6кА 30мА B (электромагнитный) | 13552 |  | YCB9RL-63B |  | 50 | 1P+N | 6 | 30 |  | B | Электромагнитный | [5 empty] | Модульное оборудование
A034586 | УЗО | YCB9RL-63B 63А 1P+N 6кА 30мА B (электромагнитный) | 13552 |  | YCB9RL-63B |  | 63 | 1P+N | 6 | 30 |  | B | Электромагнитный | [5 empty] | Модульное оборудование
A034587 | УЗО | YCB9RL-63B 16А 3P+N 6кА 30мА B (электромагнитный) | 22022 |  | YCB9RL-63B |  | 16 | 3P+N | 6 | 30 |  | B | Электромагнитный | [5 empty] | Модульное оборудование
A034588 | УЗО | YCB9RL-63B 16А 3P+N 6кА 300мА B (электромагнитный) | 22022 |  | YCB9RL-63B |  | 16 | 3P+N | 6 | 300 |  | B | Электромагнитный | [5 empty] | Модульное оборудование
A034589 | УЗО | YCB9RL-63B 25А 3P+N 6кА 30мА B (электромагнитный) | 22022 |  | YCB9RL-63B |  | 25 | 3P+N | 6 | 30 |  | B | Электромагнитный | [5 empty] | Модульное оборудование
A034590 | УЗО | YCB9RL-63B 25А 3P+N 6кА 300мА B (электромагнитный) | 22022 |  | YCB9RL-63B |  | 25 | 3P+N | 6 | 300 |  | B | Электромагнитный | [5 empty] | Модульное оборудование
A034591 | УЗО | YCB9RL-63B 32А 3P+N 6кА 30мА B (электромагнитный) | 22022 |  | YCB9RL-63B |  | 32 | 3P+N | 6 | 30 |  | B | Электромагнитный | [5 empty] | Модульное оборудование
A034592 | УЗО | YCB9RL-63B 40А 3P+N 6кА 30мА B (электромагнитный) | 22022 |  | YCB9RL-63B |  | 40 | 3P+N | 6 | 30 |  | B | Электромагнитный | [5 empty] | Модульное оборудование
A034593 | УЗО | YCB9RL-63B 40А 3P+N 6кА 300мА B (электромагнитный) | 22022 |  | YCB9RL-63B |  | 40 | 3P+N | 6 | 300 |  | B | Электромагнитный | [5 empty] | Модульное оборудование
A034594 | УЗО | YCB9RL-63B 50А 3P+N 6кА 30мА B (электромагнитный) | 22022 |  | YCB9RL-63B |  | 50 | 3P+N | 6 | 30 |  | B | Электромагнитный | [5 empty] | Модульное оборудование
A034595 | УЗО | YCB9RL-63B 63А 3P+N 6кА 30мА B (электромагнитный) | 22022 |  | YCB9RL-63B |  | 63 | 3P+N | 6 | 30 |  | B | Электромагнитный | [5 empty] | Модульное оборудование
A034596 | УЗО | YCB9RL-63B 63А 3P+N 6кА 300мА B (электромагнитный) | 22022 |  | YCB9RL-63B |  | 63 | 3P+N | 6 | 300 |  | B | Электромагнитный | [5 empty] | Модульное оборудование
A033811 | Устройство защиты от дугового пробоя | AFDD L1 C6А 2P 6kA 36мм | 8148 |  | AFDD L1 | 36 | 6 | 2P | 6 |  | C | [7 empty] | Модульное оборудование | 51*33.5*26 | 18.6 | 90
A033812 | Устройство защиты от дугового пробоя | AFDD L1 C10А 2P 6kA 36мм | 8148 |  | AFDD L1 | 36 | 10 | 2P | 6 |  | C | [7 empty] | Модульное оборудование | 51*33.5*26 | 18.6 | 90
A033813 | Устройство защиты от дугового пробоя | AFDD L1 C16А 2P 6kA 36мм | 8148 |  | AFDD L1 | 36 | 16 | 2P | 6 |  | C | [7 empty] | Модульное оборудование | 51*33.5*26 | 18.6 | 90
A033814 | Устройство защиты от дугового пробоя | AFDD L1 C20А 2P 6kA 36мм | 8148 |  | AFDD L1 | 36 | 20 | 2P | 6 |  | C | [7 empty] | Модульное оборудование | 51*33.5*26 | 18.6 | 90
A033815 | Устройство защиты от дугового пробоя | AFDD L1 C25А 2P 6kA 36мм | 8148 |  | AFDD L1 | 36 | 25 | 2P | 6 |  | C | [7 empty] | Модульное оборудование | 51*33.5*26 | 18.6 | 90
A033816 | Устройство защиты от дугового пробоя | AFDD L1 C32А 2P 6kA 36мм | 8148 |  | AFDD L1 | 36 | 32 | 2P | 6 |  | C | [7 empty] | Модульное оборудование | 51*33.5*26 | 18.6 | 90
A033817 | Устройство защиты от дугового пробоя | AFDD L1 C40А 2P 6kA 36мм | 8691.2 |  | AFDD L1 | 36 | 40 | 2P | 6 |  | C | [7 empty] | Модульное оборудование | 51*33.5*26 | 18.6 | 90
A033818 | Устройство защиты от дугового пробоя | AFDD L1 C50А 2P 6kA 36мм | 8691.2 |  | AFDD L1 | 36 | 50 | 2P | 6 |  | C | [7 empty] | Модульное оборудование | 51*33.5*26 | 18.6 | 90
A033819 | Устройство защиты от дугового пробоя | AFDD L1 C63А 2P 6kA 36мм | 8691.2 |  | AFDD L1 | 36 | 63 | 2P | 6 |  | C | [7 empty] | Модульное оборудование | 51*33.5*26 | 18.6 | 90
A034026 | Устройство защиты от дугового пробоя | AFDD L1 C6А 1P+N 6kA 36мм | 8148 |  | AFDD L1 | 36 | 6 | 1P+N | 6 |  | C | [7 empty] | Модульное оборудование | 51*33.5*26 | 21 | 180
A034027 | Устройство защиты от дугового пробоя | AFDD L1 C10А 1P+N 6kA 36мм | 8148 |  | AFDD L1 | 36 | 10 | 1P+N | 6 |  | C | [7 empty] | Модульное оборудование | 51*33.5*26 | 18.6 | 90
A034028 | Устройство защиты от дугового пробоя | AFDD L1 C16А 1P+N 6kA 36мм | 8148 |  | AFDD L1 | 36 | 16 | 1P+N | 6 |  | C | [7 empty] | Модульное оборудование | 51*33.5*26 | 18.6 | 90
A034029 | Устройство защиты от дугового пробоя | AFDD L1 C20А 1P+N 6kA 36мм | 8148 |  | AFDD L1 | 36 | 20 | 1P+N | 6 |  | C | [7 empty] | Модульное оборудование | 51*33.5*26 | 18.6 | 90
A034030 | Устройство защиты от дугового пробоя | AFDD L1 C25А 1P+N 6kA 36мм | 8148 |  | AFDD L1 | 36 | 25 | 1P+N | 6 |  | C | [7 empty] | Модульное оборудование | 51*33.5*26 | 18.6 | 90
A034031 | Устройство защиты от дугового пробоя | AFDD L1 C32А 1P+N 6kA 36мм | 8148 |  | AFDD L1 | 36 | 32 | 1P+N | 6 |  | C | [7 empty] | Модульное оборудование | 51*33.5*26 | 18.6 | 90
A034032 | Устройство защиты от дугового пробоя | AFDD L1 C40А 1P+N 6kA 36мм | 8691.2 |  | AFDD L1 | 36 | 40 | 1P+N | 6 |  | C | [7 empty] | Модульное оборудование | 51*33.5*26 | 18.6 | 90
A034033 | Устройство защиты от дугового пробоя | AFDD L1 C50А 1P+N 6kA 36мм | 8691.2 |  | AFDD L1 | 36 | 50 | 1P+N | 6 |  | C | [7 empty] | Модульное оборудование | 51*33.5*26 | 18.6 | 90
A034034 | Устройство защиты от дугового пробоя | AFDD L1 C63А 1P+N 6kA 36мм | 8691.2 |  | AFDD L1 | 36 | 63 | 1P+N | 6 |  | C | [7 empty] | Модульное оборудование | 51*33.5*26 | 18.6 | 90
A034418 | Устройство защиты от дугового пробоя | AFDD L1 C4А 1P+N 6kA 36мм | 8148 |  | AFDD L1 | 36 | 4 | 1P+N | 6 |  | C | [7 empty] | Модульное оборудование | 51*33.5*26 | 18.6 | 90
A034419 | Устройство защиты от дугового пробоя | AFDD L1 C4А 2P 6kA 36мм | 8148 |  | AFDD L1 | 36 | 4 | 2P | 6 |  | C | [7 empty] | Модульное оборудование | 51*33.5*26 | 18.6 | 90
A034461 | Устройство защиты от дугового пробоя | AFDD L1 C4А 1P+N 6kA 10mA 36мм | 8885.2 |  | AFDD L1 | 36 | 4 | 1P+N | 6 | 10 | C | AC | [6 empty] | Модульное оборудование | 51*33.5*26 | 18.6 | 90
A034462 | Устройство защиты от дугового пробоя | AFDD L1 C6А 1P+N 6kA 10mA 36мм | 8885.2 |  | AFDD L1 | 36 | 6 | 1P+N | 6 | 10 | C | AC | [6 empty] | Модульное оборудование | 51*33.5*26 | 18.6 | 90
A034463 | Устройство защиты от дугового пробоя | AFDD L1 C10А 1P+N 6kA 10mA 36мм | 8885.2 |  | AFDD L1 | 36 | 10 | 1P+N | 6 | 10 | C | AC | [6 empty] | Модульное оборудование | 51*33.5*26 | 18.6 | 90
A034464 | Устройство защиты от дугового пробоя | AFDD L1 C16А 1P+N 6kA 10mA 36мм | 8885.2 |  | AFDD L1 | 36 | 16 | 1P+N | 6 | 10 | C | AC | [6 empty] | Модульное оборудование | 51*33.5*26 | 18.6 | 90
A034465 | Устройство защиты от дугового пробоя | AFDD L1 C20А 1P+N 6kA 10mA 36мм | 8885.2 |  | AFDD L1 | 36 | 20 | 1P+N | 6 | 10 | C | AC | [6 empty] | Модульное оборудование | 51*33.5*26 | 18.6 | 90
A034466 | Устройство защиты от дугового пробоя | AFDD L1 C25А 1P+N 6kA 10mA 36мм | 8885.2 |  | AFDD L1 | 36 | 25 | 1P+N | 6 | 10 | C | AC | [6 empty] | Модульное оборудование | 51*33.5*26 | 18.6 | 90
A034467 | Устройство защиты от дугового пробоя | AFDD L1 C32А 1P+N 6kA 10mA 36мм | 8885.2 |  | AFDD L1 | 36 | 32 | 1P+N | 6 | 10 | C | AC | [6 empty] | Модульное оборудование | 51*33.5*26 | 18.6 | 90
A034468 | Устройство защиты от дугового пробоя | AFDD L1 C40А 1P+N 6kA 10mA 36мм | 10099.64 |  | AFDD L1 | 36 | 40 | 1P+N | 6 | 10 | C | AC | [6 empty] | Модульное оборудование | 51*33.5*26 | 18.6 | 90
A034469 | Устройство защиты от дугового пробоя | AFDD L1 C50А 1P+N 6kA 10mA 36мм | 10099.64 |  | AFDD L1 | 36 | 50 | 1P+N | 6 | 10 | C | AC | [6 empty] | Модульное оборудование | 51*33.5*26 | 18.6 | 90
A034470 | Устройство защиты от дугового пробоя | AFDD L1 C63А 1P+N 6kA 10mA 36мм | 10099.64 |  | AFDD L1 | 36 | 63 | 1P+N | 6 | 10 | C | AC | [6 empty] | Модульное оборудование | 51*33.5*26 | 18.6 | 90
A034471 | Устройство защиты от дугового пробоя | AFDD L1 C4А 2P 6kA 10mA 36мм | 8885.2 |  | AFDD L1 | 36 | 4 | 2P | 6 | 10 | C | AC | [6 empty] | Модульное оборудование | 51*33.5*26 | 18.6 | 90
A034472 | Устройство защиты от дугового пробоя | AFDD L1 C6А 2P 6kA 10mA 36мм | 8885.2 |  | AFDD L1 | 36 | 6 | 2P | 6 | 10 | C | AC | [6 empty] | Модульное оборудование | 51*33.5*26 | 18.6 | 90
A034473 | Устройство защиты от дугового пробоя | AFDD L1 C10А 2P 6kA 10mA 36мм | 8885.2 |  | AFDD L1 | 36 | 10 | 2P | 6 | 10 | C | AC | [6 empty] | Модульное оборудование | 51*33.5*26 | 18.6 | 90
A034474 | Устройство защиты от дугового пробоя | AFDD L1 C16А 2P 6kA 10mA 36мм | 8885.2 |  | AFDD L1 | 36 | 16 | 2P | 6 | 10 | C | AC | [6 empty] | Модульное оборудование | 51*33.5*26 | 18.6 | 90
A034475 | Устройство защиты от дугового пробоя | AFDD L1 C20А 2P 6kA 10mA 36мм | 8885.2 |  | AFDD L1 | 36 | 20 | 2P | 6 | 10 | C | AC | [6 empty] | Модульное оборудование | 51*33.5*26 | 18.6 | 90
A034476 | Устройство защиты от дугового пробоя | AFDD L1 C25А 2P 6kA 10mA 36мм | 8885.2 |  | AFDD L1 | 36 | 25 | 2P | 6 | 10 | C | AC | [6 empty] | Модульное оборудование | 51*33.5*26 | 18.6 | 90
A034477 | Устройство защиты от дугового пробоя | AFDD L1 C32А 2P 6kA 10mA 36мм | 8885.2 |  | AFDD L1 | 36 | 32 | 2P | 6 | 10 | C | AC | [6 empty] | Модульное оборудование | 51*33.5*26 | 18.6 | 90
A034478 | Устройство защиты от дугового пробоя | AFDD L1 C40А 2P 6kA 10mA 36мм | 9491.45 |  | AFDD L1 | 36 | 40 | 2P | 6 | 10 | C | AC | [6 empty] | Модульное оборудование | 51*33.5*26 | 18.6 | 90
A034479 | Устройство защиты от дугового пробоя | AFDD L1 C50А 2P 6kA 10mA 36мм | 9491.45 |  | AFDD L1 | 36 | 50 | 2P | 6 | 10 | C | AC | [6 empty] | Модульное оборудование | 51*33.5*26 | 18.6 | 90
A034480 | Устройство защиты от дугового пробоя | AFDD L1 C63А 2P 6kA 10mA 36мм | 9491.45 |  | AFDD L1 | 36 | 63 | 2P | 6 | 10 | C | AC | [6 empty] | Модульное оборудование | 51*33.5*26 | 18.6 | 90
A034481 | Устройство защиты от дугового пробоя | AFDD L1 C4А 1P+N 6kA 30mA 36мм | 8885.2 |  | AFDD L1 | 36 | 4 | 1P+N | 6 | 30 | C | AC | [6 empty] | Модульное оборудование | 51*33.5*26 | 18.6 | 90
A034482 | Устройство защиты от дугового пробоя | AFDD L1 C6А 1P+N 6kA 30mA 36мм | 8885.2 |  | AFDD L1 | 36 | 6 | 1P+N | 6 | 30 | C | AC | [6 empty] | Модульное оборудование | 51*33.5*26 | 18.6 | 90
A034483 | Устройство защиты от дугового пробоя | AFDD L1 C10А 1P+N 6kA 30mA 36мм | 8885.2 |  | AFDD L1 | 36 | 10 | 1P+N | 6 | 30 | C | AC | [6 empty] | Модульное оборудование | 51*33.5*26 | 18.6 | 90
A034484 | Устройство защиты от дугового пробоя | AFDD L1 C16А 1P+N 6kA 30mA 36мм | 8885.2 |  | AFDD L1 | 36 | 16 | 1P+N | 6 | 30 | C | AC | [6 empty] | Модульное оборудование | 51*33.5*26 | 18.6 | 90
A034485 | Устройство защиты от дугового пробоя | AFDD L1 C20А 1P+N 6kA 30mA 36мм | 8885.2 |  | AFDD L1 | 36 | 20 | 1P+N | 6 | 30 | C | AC | [6 empty] | Модульное оборудование | 51*33.5*26 | 18.6 | 90
A034486 | Устройство защиты от дугового пробоя | AFDD L1 C25А 1P+N 6kA 30mA 36мм | 8885.2 |  | AFDD L1 | 36 | 25 | 1P+N | 6 | 30 | C | AC | [6 empty] | Модульное оборудование | 51*33.5*26 | 18.6 | 90
A034487 | Устройство защиты от дугового пробоя | AFDD L1 C32А 1P+N 6kA 30mA 36мм | 8885.2 |  | AFDD L1 | 36 | 32 | 1P+N | 6 | 30 | C | AC | [6 empty] | Модульное оборудование | 51*33.5*26 | 18.6 | 90
A034488 | Устройство защиты от дугового пробоя | AFDD L1 C40А 1P+N 6kA 30mA 36мм | 10099.64 |  | AFDD L1 | 36 | 40 | 1P+N | 6 | 30 | C | AC | [6 empty] | Модульное оборудование | 51*33.5*26 | 18.6 | 90
A034489 | Устройство защиты от дугового пробоя | AFDD L1 C50А 1P+N 6kA 30mA 36мм | 10099.64 |  | AFDD L1 | 36 | 50 | 1P+N | 6 | 30 | C | AC | [6 empty] | Модульное оборудование | 51*33.5*26 | 18.6 | 90
A034490 | Устройство защиты от дугового пробоя | AFDD L1 C63А 1P+N 6kA 30mA 36мм | 10099.64 |  | AFDD L1 | 36 | 63 | 1P+N | 6 | 30 | C | AC | [6 empty] | Модульное оборудование | 51*33.5*26 | 18.6 | 90
A034491 | Устройство защиты от дугового пробоя | AFDD L1 C4А 2P 6kA 30mA 36мм | 8885.2 |  | AFDD L1 | 36 | 4 | 2P | 6 | 30 | C | AC | [6 empty] | Модульное оборудование | 51*33.5*26 | 18.6 | 90
A034492 | Устройство защиты от дугового пробоя | AFDD L1 C6А 2P 6kA 30mA 36мм | 8885.2 |  | AFDD L1 | 36 | 6 | 2P | 6 | 30 | C | AC | [6 empty] | Модульное оборудование | 51*33.5*26 | 18.6 | 90
A034493 | Устройство защиты от дугового пробоя | AFDD L1 C10А 2P 6kA 30mA 36мм | 8885.2 |  | AFDD L1 | 36 | 10 | 2P | 6 | 30 | C | AC | [6 empty] | Модульное оборудование | 51*33.5*26 | 18.6 | 90
A034494 | Устройство защиты от дугового пробоя | AFDD L1 C16А 2P 6kA 30mA 36мм | 8885.2 |  | AFDD L1 | 36 | 16 | 2P | 6 | 30 | C | AC | [6 empty] | Модульное оборудование | 51*33.5*26 | 18.6 | 90
A034495 | Устройство защиты от дугового пробоя | AFDD L1 C20А 2P 6kA 30mA 36мм | 8885.2 |  | AFDD L1 | 36 | 20 | 2P | 6 | 30 | C | AC | [6 empty] | Модульное оборудование | 51*33.5*26 | 18.6 | 90
A034496 | Устройство защиты от дугового пробоя | AFDD L1 C25А 2P 6kA 30mA 36мм | 8885.2 |  | AFDD L1 | 36 | 25 | 2P | 6 | 30 | C | AC | [6 empty] | Модульное оборудование | 51*33.5*26 | 18.6 | 90
A034497 | Устройство защиты от дугового пробоя | AFDD L1 C32А 2P 6kA 30mA 36мм | 8885.2 |  | AFDD L1 | 36 | 32 | 2P | 6 | 30 | C | AC | [6 empty] | Модульное оборудование | 51*33.5*26 | 18.6 | 90
A034498 | Устройство защиты от дугового пробоя | AFDD L1 C40А 2P 6kA 30mA 36мм | 9491.45 |  | AFDD L1 | 36 | 40 | 2P | 6 | 30 | C | AC | [6 empty] | Модульное оборудование | 51*33.5*26 | 18.6 | 90
A034499 | Устройство защиты от дугового пробоя | AFDD L1 C50А 2P 6kA 30mA 36мм | 9491.45 |  | AFDD L1 | 36 | 50 | 2P | 6 | 30 | C | AC | [6 empty] | Модульное оборудование | 51*33.5*26 | 18.6 | 90
A034500 | Устройство защиты от дугового пробоя | AFDD L1 C63А 2P 6kA 30mA 36мм | 9491.45 |  | AFDD L1 | 36 | 63 | 2P | 6 | 30 | C | AC | [6 empty] | Модульное оборудование | 51*33.5*26 | 18.6 | 90
A034501 | Устройство защиты от дугового пробоя | AFDD L1 C4А 1P+N 6kA 100mA 36мм | 8885.2 |  | AFDD L1 | 36 | 4 | 1P+N | 6 | 100 | C | AC | [6 empty] | Модульное оборудование | 51*33.5*26 | 18.6 | 90
A034502 | Устройство защиты от дугового пробоя | AFDD L1 C6А 1P+N 6kA 100mA 36мм | 8885.2 |  | AFDD L1 | 36 | 6 | 1P+N | 6 | 100 | C | AC | [6 empty] | Модульное оборудование | 51*33.5*26 | 18.6 | 90
A034503 | Устройство защиты от дугового пробоя | AFDD L1 C10А 1P+N 6kA 100mA 36мм | 8885.2 |  | AFDD L1 | 36 | 10 | 1P+N | 6 | 100 | C | AC | [6 empty] | Модульное оборудование | 51*33.5*26 | 18.6 | 90
A034504 | Устройство защиты от дугового пробоя | AFDD L1 C16А 1P+N 6kA 100mA 36мм | 8885.2 |  | AFDD L1 | 36 | 16 | 1P+N | 6 | 100 | C | AC | [6 empty] | Модульное оборудование | 51*33.5*26 | 18.6 | 90
A034505 | Устройство защиты от дугового пробоя | AFDD L1 C20А 1P+N 6kA 100mA 36мм | 8885.2 |  | AFDD L1 | 36 | 20 | 1P+N | 6 | 100 | C | AC | [6 empty] | Модульное оборудование | 51*33.5*26 | 18.6 | 90
A034506 | Устройство защиты от дугового пробоя | AFDD L1 C25А 1P+N 6kA 100mA 36мм | 8885.2 |  | AFDD L1 | 36 | 25 | 1P+N | 6 | 100 | C | AC | [6 empty] | Модульное оборудование | 51*33.5*26 | 18.6 | 90
A034507 | Устройство защиты от дугового пробоя | AFDD L1 C32А 1P+N 6kA 100mA 36мм | 8885.2 |  | AFDD L1 | 36 | 32 | 1P+N | 6 | 100 | C | AC | [6 empty] | Модульное оборудование | 51*33.5*26 | 18.6 | 90
A034508 | Устройство защиты от дугового пробоя | AFDD L1 C40А 1P+N 6kA 100mA 36мм | 10099.64 |  | AFDD L1 | 36 | 40 | 1P+N | 6 | 100 | C | AC | [6 empty] | Модульное оборудование | 51*33.5*26 | 18.6 | 90
A034509 | Устройство защиты от дугового пробоя | AFDD L1 C50А 1P+N 6kA 100mA 36мм | 10099.64 |  | AFDD L1 | 36 | 50 | 1P+N | 6 | 100 | C | AC | [6 empty] | Модульное оборудование | 51*33.5*26 | 18.6 | 90
A034510 | Устройство защиты от дугового пробоя | AFDD L1 C63А 1P+N 6kA 100mA 36мм | 10099.64 |  | AFDD L1 | 36 | 63 | 1P+N | 6 | 100 | C | AC | [6 empty] | Модульное оборудование | 51*33.5*26 | 18.6 | 90
A034511 | Устройство защиты от дугового пробоя | AFDD L1 C4А 2P 6kA 100mA 36мм | 8885.2 |  | AFDD L1 | 36 | 4 | 2P | 6 | 100 | C | AC | [6 empty] | Модульное оборудование | 51*33.5*26 | 18.6 | 90
A034512 | Устройство защиты от дугового пробоя | AFDD L1 C6А 2P 6kA 100mA 36мм | 8885.2 |  | AFDD L1 | 36 | 6 | 2P | 6 | 100 | C | AC | [6 empty] | Модульное оборудование | 51*33.5*26 | 18.6 | 90
A034513 | Устройство защиты от дугового пробоя | AFDD L1 C10А 2P 6kA 100mA 36мм | 8885.2 |  | AFDD L1 | 36 | 10 | 2P | 6 | 100 | C | AC | [6 empty] | Модульное оборудование | 51*33.5*26 | 18.6 | 90
A034514 | Устройство защиты от дугового пробоя | AFDD L1 C16А 2P 6kA 100mA 36мм | 8885.2 |  | AFDD L1 | 36 | 16 | 2P | 6 | 100 | C | AC | [6 empty] | Модульное оборудование | 51*33.5*26 | 18.6 | 90
A034515 | Устройство защиты от дугового пробоя | AFDD L1 C20А 2P 6kA 100mA 36мм | 8885.2 |  | AFDD L1 | 36 | 20 | 2P | 6 | 100 | C | AC | [6 empty] | Модульное оборудование | 51*33.5*26 | 18.6 | 90
A034516 | Устройство защиты от дугового пробоя | AFDD L1 C25А 2P 6kA 100mA 36мм | 8885.2 |  | AFDD L1 | 36 | 25 | 2P | 6 | 100 | C | AC | [6 empty] | Модульное оборудование | 51*33.5*26 | 18.6 | 90
A034517 | Устройство защиты от дугового пробоя | AFDD L1 C32А 2P 6kA 100mA 36мм | 8885.2 |  | AFDD L1 | 36 | 32 | 2P | 6 | 100 | C | AC | [6 empty] | Модульное оборудование | 51*33.5*26 | 18.6 | 90
A034518 | Устройство защиты от дугового пробоя | AFDD L1 C40А 2P 6kA 100mA 36мм | 9491.45 |  | AFDD L1 | 36 | 40 | 2P | 6 | 100 | C | AC | [6 empty] | Модульное оборудование | 51*33.5*26 | 18.6 | 90
A034519 | Устройство защиты от дугового пробоя | AFDD L1 C50А 2P 6kA 100mA 36мм | 9491.45 |  | AFDD L1 | 36 | 50 | 2P | 6 | 100 | C | AC | [6 empty] | Модульное оборудование | 51*33.5*26 | 18.6 | 90
A034520 | Устройство защиты от дугового пробоя | AFDD L1 C63А 2P 6kA 100mA 36мм | 9491.45 |  | AFDD L1 | 36 | 63 | 2P | 6 | 100 | C | AC | [6 empty] | Модульное оборудование | 51*33.5*26 | 18.6 | 90
A034521 | Устройство защиты от дугового пробоя | AFDD L1 C4А 1P+N 6kA 300mA 36мм | 8885.2 |  | AFDD L1 | 36 | 4 | 1P+N | 6 | 300 | C | AC | [6 empty] | Модульное оборудование | 51*33.5*26 | 18.6 | 90
A034522 | Устройство защиты от дугового пробоя | AFDD L1 C6А 1P+N 6kA 300mA 36мм | 8885.2 |  | AFDD L1 | 36 | 6 | 1P+N | 6 | 300 | C | AC | [6 empty] | Модульное оборудование | 51*33.5*26 | 18.6 | 90
A034523 | Устройство защиты от дугового пробоя | AFDD L1 C10А 1P+N 6kA 300mA 36мм | 8885.2 |  | AFDD L1 | 36 | 10 | 1P+N | 6 | 300 | C | AC | [6 empty] | Модульное оборудование | 51*33.5*26 | 18.6 | 90
A034524 | Устройство защиты от дугового пробоя | AFDD L1 C16А 1P+N 6kA 300mA 36мм | 8885.2 |  | AFDD L1 | 36 | 16 | 1P+N | 6 | 300 | C | AC | [6 empty] | Модульное оборудование | 51*33.5*26 | 18.6 | 90
A034525 | Устройство защиты от дугового пробоя | AFDD L1 C20А 1P+N 6kA 300mA 36мм | 8885.2 |  | AFDD L1 | 36 | 20 | 1P+N | 6 | 300 | C | AC | [6 empty] | Модульное оборудование | 51*33.5*26 | 18.6 | 90
A034526 | Устройство защиты от дугового пробоя | AFDD L1 C25А 1P+N 6kA 300mA 36мм | 8885.2 |  | AFDD L1 | 36 | 25 | 1P+N | 6 | 300 | C | AC | [6 empty] | Модульное оборудование | 51*33.5*26 | 18.6 | 90
A034527 | Устройство защиты от дугового пробоя | AFDD L1 C32А 1P+N 6kA 300mA 36мм | 8885.2 |  | AFDD L1 | 36 | 32 | 1P+N | 6 | 300 | C | AC | [6 empty] | Модульное оборудование | 51*33.5*26 | 18.6 | 90
A034528 | Устройство защиты от дугового пробоя | AFDD L1 C40А 1P+N 6kA 300mA 36мм | 10099.64 |  | AFDD L1 | 36 | 40 | 1P+N | 6 | 300 | C | AC | [6 empty] | Модульное оборудование | 51*33.5*26 | 18.6 | 90
A034529 | Устройство защиты от дугового пробоя | AFDD L1 C50А 1P+N 6kA 300mA 36мм | 10099.64 |  | AFDD L1 | 36 | 50 | 1P+N | 6 | 300 | C | AC | [6 empty] | Модульное оборудование | 51*33.5*26 | 18.6 | 90
A034530 | Устройство защиты от дугового пробоя | AFDD L1 C63А 1P+N 6kA 300mA 36мм | 10099.64 |  | AFDD L1 | 36 | 63 | 1P+N | 6 | 300 | C | AC | [6 empty] | Модульное оборудование | 51*33.5*26 | 18.6 | 90
A034531 | Устройство защиты от дугового пробоя | AFDD L1 C4А 2P 6kA 300mA 36мм | 8885.2 |  | AFDD L1 | 36 | 4 | 2P | 6 | 300 | C | AC | [6 empty] | Модульное оборудование | 51*33.5*26 | 18.6 | 90
A034532 | Устройство защиты от дугового пробоя | AFDD L1 C6А 2P 6kA 300mA 36мм | 8885.2 |  | AFDD L1 | 36 | 6 | 2P | 6 | 300 | C | AC | [6 empty] | Модульное оборудование | 51*33.5*26 | 18.6 | 90
A034533 | Устройство защиты от дугового пробоя | AFDD L1 C10А 2P 6kA 300mA 36мм | 8885.2 |  | AFDD L1 | 36 | 10 | 2P | 6 | 300 | C | AC | [6 empty] | Модульное оборудование | 51*33.5*26 | 18.6 | 90
A034534 | Устройство защиты от дугового пробоя | AFDD L1 C16А 2P 6kA 300mA 36мм | 8885.2 |  | AFDD L1 | 36 | 16 | 2P | 6 | 300 | C | AC | [6 empty] | Модульное оборудование | 51*33.5*26 | 18.6 | 90
A034535 | Устройство защиты от дугового пробоя | AFDD L1 C20А 2P 6kA 300mA 36мм | 8885.2 |  | AFDD L1 | 36 | 20 | 2P | 6 | 300 | C | AC | [6 empty] | Модульное оборудование | 51*33.5*26 | 18.6 | 90
A034536 | Устройство защиты от дугового пробоя | AFDD L1 C25А 2P 6kA 300mA 36мм | 8885.2 |  | AFDD L1 | 36 | 25 | 2P | 6 | 300 | C | AC | [6 empty] | Модульное оборудование | 51*33.5*26 | 18.6 | 90
A034537 | Устройство защиты от дугового пробоя | AFDD L1 C32А 2P 6kA 300mA 36мм | 8885.2 |  | AFDD L1 | 36 | 32 | 2P | 6 | 300 | C | AC | [6 empty] | Модульное оборудование | 51*33.5*26 | 18.6 | 90
A034538 | Устройство защиты от дугового пробоя | AFDD L1 C40А 2P 6kA 300mA 36мм | 9491.45 |  | AFDD L1 | 36 | 40 | 2P | 6 | 300 | C | AC | [6 empty] | Модульное оборудование | 51*33.5*26 | 18.6 | 90
A034539 | Устройство защиты от дугового пробоя | AFDD L1 C50А 2P 6kA 300mA 36мм | 9491.45 |  | AFDD L1 | 36 | 50 | 2P | 6 | 300 | C | AC | [6 empty] | Модульное оборудование | 51*33.5*26 | 18.6 | 90
A034540 | Устройство защиты от дугового пробоя | AFDD L1 C63А 2P 6kA 300mA 36мм | 9491.45 |  | AFDD L1 | 36 | 63 | 2P | 6 | 300 | C | AC | [6 empty] | Модульное оборудование | 51*33.5*26 | 18.6 | 90
A033848 | Устройство защиты от импульсных перенапряжений | YCS6-C 2P 15-30kA 18мм белый 385В | 2286.9 |  | YCS6 |  |  | 2P |  |  | C | [7 empty] | Модульное оборудование | 40*23*37.5 | 25.4 | 100
A033849 | Устройство защиты от импульсных перенапряжений | YCS6-C 3P 15-30kA 18мм белый 385В | 3430.35 |  | YCS6 |  |  | 3P |  |  | C | [7 empty] | Модульное оборудование | 40*21*32 | 20 | 50
A033850 | Устройство защиты от импульсных перенапряжений | YCS6-C 4P 15-30kA 18мм белый 385В | 4573.8 |  | YCS6 |  |  | 4P |  |  | C | [7 empty] | Модульное оборудование | 40*23*37.5 | 25.4 | 50
A060046 | Устройство защиты от импульсных перенапряжений | YCS6-B 1P 30-60kA 18мм красный 385В | 1509.2 |  | YCS6 |  |  | 1P |  |  | B | [7 empty] | Модульное оборудование | 40*23*37.5 | 25.4 | 200
A060047 | Устройство защиты от импульсных перенапряжений | YCS6-B 1P 40-80kA 18мм красный 385В | 1771 |  | YCS6 |  |  | 1P |  |  | B | [7 empty] | Модульное оборудование | 40*23*37.5 | 28.2 | 200
A060048 | Устройство защиты от импульсных перенапряжений | YCS6-B 1P 40-80kA 27мм красный 385В | 2117.5 |  | YCS6 |  |  | 1P |  |  | B | [7 empty] | Модульное оборудование | 36.5*25*21 | 16.2 | 80
A060049 | Устройство защиты от импульсных перенапряжений | YCS6-B 1P 60-100kA 27мм красный 385В | 2695 |  | YCS6 |  |  | 1P |  |  | B | [7 empty] | Модульное оборудование | 36.5*25*21 | 17.6 | 80
A060050 | Устройство защиты от импульсных перенапряжений | YCS6-B 2P 30-60kA 36мм красный 385В | 3018.4 |  | YCS6 |  |  | 2P |  |  | B | [7 empty] | Модульное оборудование | 40*23*37.5 | 25.4 | 100
A060051 | Устройство защиты от импульсных перенапряжений | YCS6-B 2P 40-80kA 36мм красный 385В | 3542 |  | YCS6 |  |  | 2P |  |  | B | [7 empty] | Модульное оборудование | 40*23*37.5 | 28.2 | 100
A060052 | Устройство защиты от импульсных перенапряжений | YCS6-B 2P 40-80kA 54мм красный 385В | 4235 |  | YCS6 |  |  | 2P |  |  | B | [7 empty] | Модульное оборудование | 36.5*25*21 | 16.2 | 40
A060053 | Устройство защиты от импульсных перенапряжений | YCS6-B 2P 60-100kA 54мм красный 385В | 5390 |  | YCS6 |  |  | 2P |  |  | B | [7 empty] | Модульное оборудование | 36.5*25*21 | 17.6 | 40
A060054 | Устройство защиты от импульсных перенапряжений | YCS6-B 3P 30-60kA 54мм красный 385В | 4527.6 |  | YCS6 |  |  | 3P |  |  | B | [7 empty] | Модульное оборудование | 40*21*32 | 20 | 50
A060055 | Устройство защиты от импульсных перенапряжений | YCS6-B 3P 40-80kA 54мм красный 385В | 5313 |  | YCS6 |  |  | 3P |  |  | B | [7 empty] | Модульное оборудование | 36.5*25*21 | 23 | 50
A060056 | Устройство защиты от импульсных перенапряжений | YCS6-B 3P 40-80kA 81мм красный 385В | 6352.5 |  | YCS6 |  |  | 3P |  |  | B | [7 empty] | Модульное оборудование | 36.5*25*21 | 12.4 | 20
A060057 | Устройство защиты от импульсных перенапряжений | YCS6-B 3P 60-100kA 81мм красный 385В | 8085 |  | YCS6 |  |  | 3P |  |  | B | [7 empty] | Модульное оборудование | 36.5*25*21 | 13.2 | 20
A060058 | Устройство защиты от импульсных перенапряжений | YCS6-B 4P 30-60kA 72мм красный 385В | 6036.8 |  | YCS6 |  |  | 4P |  |  | B | [7 empty] | Модульное оборудование | 40*23*37.5 | 25.4 | 50
A060059 | Устройство защиты от импульсных перенапряжений | YCS6-B 4P 40-80kA 72мм красный 385В | 7084 |  | YCS6 |  |  | 4P |  |  | B | [7 empty] | Модульное оборудование | 40*23*37.5 | 28.2 | 50
A060060 | Устройство защиты от импульсных перенапряжений | YCS6-B 4P 40-80kA 108мм красный 385В | 8470 |  | YCS6 |  |  | 4P |  |  | B | [7 empty] | Модульное оборудование | 36.5*25*21 | 16.2 | 20
A060061 | Устройство защиты от импульсных перенапряжений | YCS6-B 4P 60-100kA 108мм красный 385В | 10780 |  | YCS6 |  |  | 4P |  |  | B | [7 empty] | Модульное оборудование | 36.5*25*21 | 17.6 | 20
A060064 | Устройство защиты от импульсных перенапряжений | YCS6-C 1P 15-30kA 18мм белый 385В | 1143.45 |  | YCS6 |  |  | 1P |  |  | C | [7 empty] | Модульное оборудование | 40*23*37.5 | 25.4 | 200
A060065 | Устройство защиты от импульсных перенапряжений | YCS6-C 1P 20-40kA 18мм белый 385В | 1143.45 |  | YCS6 |  |  | 1P |  |  | C | [7 empty] | Модульное оборудование | 40*23*37.5 | 25.4 | 200
A060066 | Устройство защиты от импульсных перенапряжений | YCS6-C 2P 20-40kA 36мм белый 385В | 2286.9 |  | YCS6 |  |  | 2P |  |  | C | [7 empty] | Модульное оборудование | 40*23*37.5 | 25.4 | 100
A060067 | Устройство защиты от импульсных перенапряжений | YCS6-C 3P 20-40kA 54мм белый 385В | 3465 |  | YCS6 |  |  | 3P |  |  | C | [7 empty] | Модульное оборудование | 40*21*32 | 20 | 50
A060069 | Устройство защиты от импульсных перенапряжений | YCS6-C 4P 20-40kA 72мм белый 385В | 4743.2 |  | YCS6 |  |  | 4P |  |  | C | [7 empty] | Модульное оборудование | 40*23*37.5 | 25.4 | 50
A060072 | Устройство защиты от импульсных перенапряжений | YCS6-D 1P 5-10kA 18мм желтый 385В | 808.5 |  | YCS6 |  |  | 1P |  |  | D | [7 empty] | Модульное оборудование | 40*23*37.5 | 23 | 200
A060073 | Устройство защиты от импульсных перенапряжений | YCS6-D 1P 10-20kA 18мм желтый 385В | 954.8 |  | YCS6 |  |  | 1P |  |  | D | [7 empty] | Модульное оборудование | 40*23*37.5 | 23 | 200
A060074 | Устройство защиты от импульсных перенапряжений | YCS6-D 2P 5-10kA 36мм желтый 385В | 1617 |  | YCS6 |  |  | 2P |  |  | D | [7 empty] | Модульное оборудование | 40*23*37.5 | 23 | 100
A060075 | Устройство защиты от импульсных перенапряжений | YCS6-D 2P 10-20kA 36мм желтый 385В | 1909.6 |  | YCS6 |  |  | 2P |  |  | D | [7 empty] | Модульное оборудование | 40*23*37.5 | 23 | 100
A060076 | Устройство защиты от импульсных перенапряжений | YCS6-D 3P 5-10kA 54мм желтый 385В | 2425.5 |  | YCS6 |  |  | 3P |  |  | D | [7 empty] | Модульное оборудование | 40*21*32 | 20 | 50
A060077 | Устройство защиты от импульсных перенапряжений | YCS6-D 3P 10-20kA 54мм желтый 385В | 2864.4 |  | YCS6 |  |  | 3P |  |  | D | [7 empty] | Модульное оборудование | 40*21*32 | 20 | 50
A060078 | Устройство защиты от импульсных перенапряжений | YCS6-D 4P 5-10kA 72мм желтый 385В | 3234 |  | YCS6 |  |  | 4P |  |  | D | [7 empty] | Модульное оборудование | 40*23*37.5 | 23 | 50
A060079 | Устройство защиты от импульсных перенапряжений | YCS6-D 4P 10-20kA 72мм желтый 385В | 3819.2 |  | YCS6 |  |  | 4P |  |  | D | [7 empty] | Модульное оборудование | 40*23*37.5 | 23 | 50
A034603 | Диф. автомат | YCB7NLE-63 1A 1P+N 4,5kA 30mA B AC | 1155 |  | YCB7NLE-63 |  | 1 | 1P+N | 4.5 | 30 | B | AC | [6 empty] | Модульное оборудование
A034604 | Диф. автомат | YCB7NLE-63 2A 1P+N 4,5kA 30mA B AC | 1155 |  | YCB7NLE-63 |  | 2 | 1P+N | 4.5 | 30 | B | AC | [6 empty] | Модульное оборудование
A034605 | Диф. автомат | YCB7NLE-63 3A 1P+N 4,5kA 30mA B AC | 1155 |  | YCB7NLE-63 |  | 3 | 1P+N | 4.5 | 30 | B | AC | [6 empty] | Модульное оборудование
A034606 | Диф. автомат | YCB7NLE-63 4A 1P+N 4,5kA 30mA B AC | 1155 |  | YCB7NLE-63 |  | 4 | 1P+N | 4.5 | 30 | B | AC | [6 empty] | Модульное оборудование
A034607 | Диф. автомат | YCB7NLE-63 6A 1P+N 4,5kA 30mA B AC | 1155 |  | YCB7NLE-63 |  | 6 | 1P+N | 4.5 | 30 | B | AC | [6 empty] | Модульное оборудование
A034608 | Диф. автомат | YCB7NLE-63 10A 1P+N 4,5kA 30mA B AC | 1155 |  | YCB7NLE-63 |  | 10 | 1P+N | 4.5 | 30 | B | AC | [6 empty] | Модульное оборудование
A034609 | Диф. автомат | YCB7NLE-63 16A 1P+N 4,5kA 30mA B AC | 1155 |  | YCB7NLE-63 |  | 16 | 1P+N | 4.5 | 30 | B | AC | [6 empty] | Модульное оборудование
A034610 | Диф. автомат | YCB7NLE-63 20A 1P+N 4,5kA 30mA B AC | 1155 |  | YCB7NLE-63 |  | 20 | 1P+N | 4.5 | 30 | B | AC | [6 empty] | Модульное оборудование
A034611 | Диф. автомат | YCB7NLE-63 25A 1P+N 4,5kA 30mA B AC | 1155 |  | YCB7NLE-63 |  | 25 | 1P+N | 4.5 | 30 | B | AC | [6 empty] | Модульное оборудование
A034612 | Диф. автомат | YCB7NLE-63 32A 1P+N 4,5kA 30mA B AC | 1155 |  | YCB7NLE-63 |  | 32 | 1P+N | 4.5 | 30 | B | AC | [6 empty] | Модульное оборудование
A034613 | Диф. автомат | YCB7NLE-63 40A 1P+N 4,5kA 30mA B AC | 1155 |  | YCB7NLE-63 |  | 40 | 1P+N | 4.5 | 30 | B | AC | [6 empty] | Модульное оборудование
A034614 | Диф. автомат | YCB7NLE-63 50A 1P+N 4,5kA 30mA B AC | 1155 |  | YCB7NLE-63 |  | 50 | 1P+N | 4.5 | 30 | B | AC | [6 empty] | Модульное оборудование
A034615 | Диф. автомат | YCB7NLE-63 63A 1P+N 4,5kA 30mA B AC | 1155 |  | YCB7NLE-63 |  | 63 | 1P+N | 4.5 | 30 | B | AC | [6 empty] | Модульное оборудование
A034616 | Диф. автомат | YCB7NLE-63 1A 1P+N 4,5kA 100mA B AC | 1155 |  | YCB7NLE-63 |  | 1 | 1P+N | 4.5 | 100 | B | AC | [6 empty] | Модульное оборудование
A034617 | Диф. автомат | YCB7NLE-63 2A 1P+N 4,5kA 100mA B AC | 1155 |  | YCB7NLE-63 |  | 2 | 1P+N | 4.5 | 100 | B | AC | [6 empty] | Модульное оборудование
A034618 | Диф. автомат | YCB7NLE-63 3A 1P+N 4,5kA 100mA B AC | 1155 |  | YCB7NLE-63 |  | 2 | 1P+N | 4.5 | 100 | B | AC | [6 empty] | Модульное оборудование
A034619 | Диф. автомат | YCB7NLE-63 4A 1P+N 4,5kA 100mA B AC | 1155 |  | YCB7NLE-63 |  | 4 | 1P+N | 4.5 | 100 | B | AC | [6 empty] | Модульное оборудование
A034620 | Диф. автомат | YCB7NLE-63 6A 1P+N 4,5kA 100mA B AC | 1155 |  | YCB7NLE-63 |  | 6 | 1P+N | 4.5 | 100 | B | AC | [6 empty] | Модульное оборудование
A034621 | Диф. автомат | YCB7NLE-63 10A 1P+N 4,5kA 100mA B AC | 1155 |  | YCB7NLE-63 |  | 10 | 1P+N | 4.5 | 100 | B | AC | [6 empty] | Модульное оборудование
A034622 | Диф. автомат | YCB7NLE-63 16A 1P+N 4,5kA 100mA B AC | 1155 |  | YCB7NLE-63 |  | 16 | 1P+N | 4.5 | 100 | B | AC | [6 empty] | Модульное оборудование
A034623 | Диф. автомат | YCB7NLE-63 20A 1P+N 4,5kA 100mA B AC | 1155 |  | YCB7NLE-63 |  | 20 | 1P+N | 4.5 | 100 | B | AC | [6 empty] | Модульное оборудование
A034624 | Диф. автомат | YCB7NLE-63 25A 1P+N 4,5kA 100mA B AC | 1155 |  | YCB7NLE-63 |  | 25 | 1P+N | 4.5 | 100 | B | AC | [6 empty] | Модульное оборудование
A034625 | Диф. автомат | YCB7NLE-63 32A 1P+N 4,5kA 100mA B AC | 1155 |  | YCB7NLE-63 |  | 32 | 1P+N | 4.5 | 100 | B | AC | [6 empty] | Модульное оборудование
A034626 | Диф. автомат | YCB7NLE-63 40A 1P+N 4,5kA 100mA B AC | 1155 |  | YCB7NLE-63 |  | 40 | 1P+N | 4.5 | 100 | B | AC | [6 empty] | Модульное оборудование
A034627 | Диф. автомат | YCB7NLE-63 50A 1P+N 4,5kA 100mA B AC | 1155 |  | YCB7NLE-63 |  | 50 | 1P+N | 4.5 | 100 | B | AC | [6 empty] | Модульное оборудование
A034628 | Диф. автомат | YCB7NLE-63 63A 1P+N 4,5kA 100mA B AC | 1155 |  | YCB7NLE-63 |  | 63 | 1P+N | 4.5 | 100 | B | AC | [6 empty] | Модульное оборудование
A034629 | Диф. автомат | YCB7NLE-63 1A 1P+N 4,5kA 300mA B AC | 1155 |  | YCB7NLE-63 |  | 1 | 1P+N | 4.5 | 300 | B | AC | [6 empty] | Модульное оборудование
A034630 | Диф. автомат | YCB7NLE-63 2A 1P+N 4,5kA 300mA B AC | 1155 |  | YCB7NLE-63 |  | 2 | 1P+N | 4.5 | 300 | B | AC | [6 empty] | Модульное оборудование
A034631 | Диф. автомат | YCB7NLE-63 3A 1P+N 4,5kA 300mA B AC | 1155 |  | YCB7NLE-63 |  | 3 | 1P+N | 4.5 | 300 | B | AC | [6 empty] | Модульное оборудование
A034632 | Диф. автомат | YCB7NLE-63 4A 1P+N 4,5kA 300mA B AC | 1155 |  | YCB7NLE-63 |  | 4 | 1P+N | 4.5 | 300 | B | AC | [6 empty] | Модульное оборудование
A034633 | Диф. автомат | YCB7NLE-63 6A 1P+N 4,5kA 300mA B AC | 1155 |  | YCB7NLE-63 |  | 6 | 1P+N | 4.5 | 300 | B | AC | [6 empty] | Модульное оборудование
A034634 | Диф. автомат | YCB7NLE-63 10A 1P+N 4,5kA 300mA B AC | 1155 |  | YCB7NLE-63 |  | 10 | 1P+N | 4.5 | 300 | B | AC | [6 empty] | Модульное оборудование
A034635 | Диф. автомат | YCB7NLE-63 16A 1P+N 4,5kA 300mA B AC | 1155 |  | YCB7NLE-63 |  | 16 | 1P+N | 4.5 | 300 | B | AC | [6 empty] | Модульное оборудование
A034636 | Диф. автомат | YCB7NLE-63 20A 1P+N 4,5kA 300mA B AC | 1155 |  | YCB7NLE-63 |  | 20 | 1P+N | 4.5 | 300 | B | AC | [6 empty] | Модульное оборудование
A034637 | Диф. автомат | YCB7NLE-63 25A 1P+N 4,5kA 300mA B AC | 1155 |  | YCB7NLE-63 |  | 25 | 1P+N | 4.5 | 300 | B | AC | [6 empty] | Модульное оборудование
A034638 | Диф. автомат | YCB7NLE-63 32A 1P+N 4,5kA 300mA B AC | 1155 |  | YCB7NLE-63 |  | 32 | 1P+N | 4.5 | 300 | B | AC | [6 empty] | Модульное оборудование
A034639 | Диф. автомат | YCB7NLE-63 40A 1P+N 4,5kA 300mA B AC | 1155 |  | YCB7NLE-63 |  | 40 | 1P+N | 4.5 | 300 | B | AC | [6 empty] | Модульное оборудование
A034640 | Диф. автомат | YCB7NLE-63 50A 1P+N 4,5kA 300mA B AC | 1155 |  | YCB7NLE-63 |  | 50 | 1P+N | 4.5 | 300 | B | AC | [6 empty] | Модульное оборудование
A034641 | Диф. автомат | YCB7NLE-63 63A 1P+N 4,5kA 300mA B AC | 1155 |  | YCB7NLE-63 |  | 63 | 1P+N | 4.5 | 300 | B | AC | [6 empty] | Модульное оборудование
A034642 | Диф. автомат | YCB7NLE-63 1A 1P+N 4,5kA 30mA C AC | 1155 |  | YCB7NLE-63 |  | 1 | 1P+N | 4.5 | 30 | C | AC | [6 empty] | Модульное оборудование
A034643 | Диф. автомат | YCB7NLE-63 2A 1P+N 4,5kA 30mA C AC | 1155 |  | YCB7NLE-63 |  | 2 | 1P+N | 4.5 | 30 | C | AC | [6 empty] | Модульное оборудование
A034644 | Диф. автомат | YCB7NLE-63 3A 1P+N 4,5kA 30mA C AC | 1155 |  | YCB7NLE-63 |  | 3 | 1P+N | 4.5 | 30 | C | AC | [6 empty] | Модульное оборудование
A034645 | Диф. автомат | YCB7NLE-63 4A 1P+N 4,5kA 30mA C AC | 1155 |  | YCB7NLE-63 |  | 4 | 1P+N | 4.5 | 30 | C | AC | [6 empty] | Модульное оборудование
A034646 | Диф. автомат | YCB7NLE-63 6A 1P+N 4,5kA 30mA C AC | 1155 |  | YCB7NLE-63 |  | 6 | 1P+N | 4.5 | 30 | C | AC | [6 empty] | Модульное оборудование
A034647 | Диф. автомат | YCB7NLE-63 10A 1P+N 4,5kA 30mA C AC | 1155 |  | YCB7NLE-63 |  | 10 | 1P+N | 4.5 | 30 | C | AC | [6 empty] | Модульное оборудование
A034648 | Диф. автомат | YCB7NLE-63 16A 1P+N 4,5kA 30mA C AC | 1155 |  | YCB7NLE-63 |  | 16 | 1P+N | 4.5 | 30 | C | AC | [6 empty] | Модульное оборудование
A034649 | Диф. автомат | YCB7NLE-63 20A 1P+N 4,5kA 30mA C AC | 1155 |  | YCB7NLE-63 |  | 20 | 1P+N | 4.5 | 30 | C | AC | [6 empty] | Модульное оборудование
A034650 | Диф. автомат | YCB7NLE-63 25A 1P+N 4,5kA 30mA C AC | 1155 |  | YCB7NLE-63 |  | 25 | 1P+N | 4.5 | 30 | C | AC | [6 empty] | Модульное оборудование
A034651 | Диф. автомат | YCB7NLE-63 32A 1P+N 4,5kA 30mA C AC | 1155 |  | YCB7NLE-63 |  | 32 | 1P+N | 4.5 | 30 | C | AC | [6 empty] | Модульное оборудование
A034652 | Диф. автомат | YCB7NLE-63 40A 1P+N 4,5kA 30mA C AC | 1155 |  | YCB7NLE-63 |  | 40 | 1P+N | 4.5 | 30 | C | AC | [6 empty] | Модульное оборудование
A034653 | Диф. автомат | YCB7NLE-63 50A 1P+N 4,5kA 30mA C AC | 1155 |  | YCB7NLE-63 |  | 50 | 1P+N | 4.5 | 30 | C | AC | [6 empty] | Модульное оборудование
A034654 | Диф. автомат | YCB7NLE-63 63A 1P+N 4,5kA 30mA C AC | 1155 |  | YCB7NLE-63 |  | 63 | 1P+N | 4.5 | 30 | C | AC | [6 empty] | Модульное оборудование
A034655 | Диф. автомат | YCB7NLE-63 1A 1P+N 4,5kA 100mA C AC | 1155 |  | YCB7NLE-63 |  | 1 | 1P+N | 4.5 | 100 | C | AC | [6 empty] | Модульное оборудование
A034656 | Диф. автомат | YCB7NLE-63 2A 1P+N 4,5kA 100mA C AC | 1155 |  | YCB7NLE-63 |  | 2 | 1P+N | 4.5 | 100 | C | AC | [6 empty] | Модульное оборудование
A034657 | Диф. автомат | YCB7NLE-63 3A 1P+N 4,5kA 100mA C AC | 1155 |  | YCB7NLE-63 |  | 3 | 1P+N | 4.5 | 100 | C | AC | [6 empty] | Модульное оборудование
A034658 | Диф. автомат | YCB7NLE-63 4A 1P+N 4,5kA 100mA C AC | 1155 |  | YCB7NLE-63 |  | 4 | 1P+N | 4.5 | 100 | C | AC | [6 empty] | Модульное оборудование
A034659 | Диф. автомат | YCB7NLE-63 6A 1P+N 4,5kA 100mA C AC | 1155 |  | YCB7NLE-63 |  | 6 | 1P+N | 4.5 | 100 | C | AC | [6 empty] | Модульное оборудование
A034660 | Диф. автомат | YCB7NLE-63 10A 1P+N 4,5kA 100mA C AC | 1155 |  | YCB7NLE-63 |  | 10 | 1P+N | 4.5 | 100 | C | AC | [6 empty] | Модульное оборудование
A034661 | Диф. автомат | YCB7NLE-63 16A 1P+N 4,5kA 100mA C AC | 1155 |  | YCB7NLE-63 |  | 16 | 1P+N | 4.5 | 100 | C | AC | [6 empty] | Модульное оборудование
A034662 | Диф. автомат | YCB7NLE-63 20A 1P+N 4,5kA 100mA C AC | 1155 |  | YCB7NLE-63 |  | 20 | 1P+N | 4.5 | 100 | C | AC | [6 empty] | Модульное оборудование
A034663 | Диф. автомат | YCB7NLE-63 25A 1P+N 4,5kA 100mA C AC | 1155 |  | YCB7NLE-63 |  | 25 | 1P+N | 4.5 | 100 | C | AC | [6 empty] | Модульное оборудование
A034664 | Диф. автомат | YCB7NLE-63 32A 1P+N 4,5kA 100mA C AC | 1155 |  | YCB7NLE-63 |  | 32 | 1P+N | 4.5 | 100 | C | AC | [6 empty] | Модульное оборудование
A034665 | Диф. автомат | YCB7NLE-63 40A 1P+N 4,5kA 100mA C AC | 1155 |  | YCB7NLE-63 |  | 40 | 1P+N | 4.5 | 100 | C | AC | [6 empty] | Модульное оборудование
A034666 | Диф. автомат | YCB7NLE-63 50A 1P+N 4,5kA 100mA C AC | 1155 |  | YCB7NLE-63 |  | 50 | 1P+N | 4.5 | 100 | C | AC | [6 empty] | Модульное оборудование
A034667 | Диф. автомат | YCB7NLE-63 63A 1P+N 4,5kA 100mA C AC | 1155 |  | YCB7NLE-63 |  | 63 | 1P+N | 4.5 | 100 | C | AC | [6 empty] | Модульное оборудование
A034668 | Диф. автомат | YCB7NLE-63 1A 1P+N 4,5kA 300mA C AC | 1155 |  | YCB7NLE-63 |  | 1 | 1P+N | 4.5 | 300 | C | AC | [6 empty] | Модульное оборудование
A034669 | Диф. автомат | YCB7NLE-63 2A 1P+N 4,5kA 300mA C AC | 1155 |  | YCB7NLE-63 |  | 2 | 1P+N | 4.5 | 300 | C | AC | [6 empty] | Модульное оборудование
A034670 | Диф. автомат | YCB7NLE-63 3A 1P+N 4,5kA 300mA C AC | 1155 |  | YCB7NLE-63 |  | 3 | 1P+N | 4.5 | 300 | C | AC | [6 empty] | Модульное оборудование
A034671 | Диф. автомат | YCB7NLE-63 4A 1P+N 4,5kA 300mA C AC | 1155 |  | YCB7NLE-63 |  | 4 | 1P+N | 4.5 | 300 | C | AC | [6 empty] | Модульное оборудование
A034672 | Диф. автомат | YCB7NLE-63 6A 1P+N 4,5kA 300mA C AC | 1155 |  | YCB7NLE-63 |  | 6 | 1P+N | 4.5 | 300 | C | AC | [6 empty] | Модульное оборудование
A034673 | Диф. автомат | YCB7NLE-63 10A 1P+N 4,5kA 300mA C AC | 1155 |  | YCB7NLE-63 |  | 10 | 1P+N | 4.5 | 300 | C | AC | [6 empty] | Модульное оборудование
A034674 | Диф. автомат | YCB7NLE-63 16A 1P+N 4,5kA 300mA C AC | 1155 |  | YCB7NLE-63 |  | 16 | 1P+N | 4.5 | 300 | C | AC | [6 empty] | Модульное оборудование
A034675 | Диф. автомат | YCB7NLE-63 20A 1P+N 4,5kA 300mA C AC | 1155 |  | YCB7NLE-63 |  | 20 | 1P+N | 4.5 | 300 | C | AC | [6 empty] | Модульное оборудование
A034676 | Диф. автомат | YCB7NLE-63 25A 1P+N 4,5kA 300mA C AC | 1155 |  | YCB7NLE-63 |  | 25 | 1P+N | 4.5 | 300 | C | AC | [6 empty] | Модульное оборудование
A034677 | Диф. автомат | YCB7NLE-63 32A 1P+N 4,5kA 300mA C AC | 1155 |  | YCB7NLE-63 |  | 32 | 1P+N | 4.5 | 300 | C | AC | [6 empty] | Модульное оборудование
A034678 | Диф. автомат | YCB7NLE-63 40A 1P+N 4,5kA 300mA C AC | 1155 |  | YCB7NLE-63 |  | 40 | 1P+N | 4.5 | 300 | C | AC | [6 empty] | Модульное оборудование
A034679 | Диф. автомат | YCB7NLE-63 50A 1P+N 4,5kA 300mA C AC | 1155 |  | YCB7NLE-63 |  | 50 | 1P+N | 4.5 | 300 | C | AC | [6 empty] | Модульное оборудование
A034680 | Диф. автомат | YCB7NLE-63 63A 1P+N 4,5kA 300mA C AC | 1155 |  | YCB7NLE-63 |  | 63 | 1P+N | 4.5 | 300 | C | AC | [6 empty] | Модульное оборудование
A034681 | Диф. автомат | YCB7NLE-63 1A 1P+N 4,5kA 30mA D AC | 1155 |  | YCB7NLE-63 |  | 1 | 1P+N | 4.5 | 30 | D | AC | [6 empty] | Модульное оборудование
A034682 | Диф. автомат | YCB7NLE-63 2A 1P+N 4,5kA 30mA D AC | 1155 |  | YCB7NLE-63 |  | 2 | 1P+N | 4.5 | 30 | D | AC | [6 empty] | Модульное оборудование
A034683 | Диф. автомат | YCB7NLE-63 3A 1P+N 4,5kA 30mA D AC | 1155 |  | YCB7NLE-63 |  | 3 | 1P+N | 4.5 | 30 | D | AC | [6 empty] | Модульное оборудование
A034684 | Диф. автомат | YCB7NLE-63 4A 1P+N 4,5kA 30mA D AC | 1155 |  | YCB7NLE-63 |  | 4 | 1P+N | 4.5 | 30 | D | AC | [6 empty] | Модульное оборудование
A034685 | Диф. автомат | YCB7NLE-63 6A 1P+N 4,5kA 30mA D AC | 1155 |  | YCB7NLE-63 |  | 6 | 1P+N | 4.5 | 30 | D | AC | [6 empty] | Модульное оборудование
A034686 | Диф. автомат | YCB7NLE-63 10A 1P+N 4,5kA 30mA D AC | 1155 |  | YCB7NLE-63 |  | 10 | 1P+N | 4.5 | 30 | D | AC | [6 empty] | Модульное оборудование
A034687 | Диф. автомат | YCB7NLE-63 16A 1P+N 4,5kA 30mA D AC | 1155 |  | YCB7NLE-63 |  | 16 | 1P+N | 4.5 | 30 | D | AC | [6 empty] | Модульное оборудование
A034688 | Диф. автомат | YCB7NLE-63 20A 1P+N 4,5kA 30mA D AC | 1155 |  | YCB7NLE-63 |  | 20 | 1P+N | 4.5 | 30 | D | AC | [6 empty] | Модульное оборудование
A034689 | Диф. автомат | YCB7NLE-63 25A 1P+N 4,5kA 30mA D AC | 1155 |  | YCB7NLE-63 |  | 25 | 1P+N | 4.5 | 30 | D | AC | [6 empty] | Модульное оборудование
A034690 | Диф. автомат | YCB7NLE-63 32A 1P+N 4,5kA 30mA D AC | 1155 |  | YCB7NLE-63 |  | 32 | 1P+N | 4.5 | 30 | D | AC | [6 empty] | Модульное оборудование
A034691 | Диф. автомат | YCB7NLE-63 40A 1P+N 4,5kA 30mA D AC | 1155 |  | YCB7NLE-63 |  | 40 | 1P+N | 4.5 | 30 | D | AC | [6 empty] | Модульное оборудование
A034692 | Диф. автомат | YCB7NLE-63 50A 1P+N 4,5kA 30mA D AC | 1155 |  | YCB7NLE-63 |  | 50 | 1P+N | 4.5 | 30 | D | AC | [6 empty] | Модульное оборудование
A034693 | Диф. автомат | YCB7NLE-63 63A 1P+N 4,5kA 30mA D AC | 1155 |  | YCB7NLE-63 |  | 63 | 1P+N | 4.5 | 30 | D | AC | [6 empty] | Модульное оборудование
A034694 | Диф. автомат | YCB7NLE-63 1A 1P+N 4,5kA 100mA D AC | 1155 |  | YCB7NLE-63 |  | 1 | 1P+N | 4.5 | 100 | D | AC | [6 empty] | Модульное оборудование
A034695 | Диф. автомат | YCB7NLE-63 2A 1P+N 4,5kA 100mA D AC | 1155 |  | YCB7NLE-63 |  | 2 | 1P+N | 4.5 | 100 | D | AC | [6 empty] | Модульное оборудование
A034696 | Диф. автомат | YCB7NLE-63 3A 1P+N 4,5kA 100mA D AC | 1155 |  | YCB7NLE-63 |  | 3 | 1P+N | 4.5 | 100 | D | AC | [6 empty] | Модульное оборудование
A034697 | Диф. автомат | YCB7NLE-63 4A 1P+N 4,5kA 100mA D AC | 1155 |  | YCB7NLE-63 |  | 4 | 1P+N | 4.5 | 100 | D | AC | [6 empty] | Модульное оборудование
A034698 | Диф. автомат | YCB7NLE-63 6A 1P+N 4,5kA 100mA D AC | 1155 |  | YCB7NLE-63 |  | 6 | 1P+N | 4.5 | 100 | D | AC | [6 empty] | Модульное оборудование
A034699 | Диф. автомат | YCB7NLE-63 10A 1P+N 4,5kA 100mA D AC | 1155 |  | YCB7NLE-63 |  | 10 | 1P+N | 4.5 | 100 | D | AC | [6 empty] | Модульное оборудование
A034700 | Диф. автомат | YCB7NLE-63 16A 1P+N 4,5kA 100mA D AC | 1155 |  | YCB7NLE-63 |  | 16 | 1P+N | 4.5 | 100 | D | AC | [6 empty] | Модульное оборудование
A034701 | Диф. автомат | YCB7NLE-63 20A 1P+N 4,5kA 100mA D AC | 1155 |  | YCB7NLE-63 |  | 20 | 1P+N | 4.5 | 100 | D | AC | [6 empty] | Модульное оборудование
A034702 | Диф. автомат | YCB7NLE-63 25A 1P+N 4,5kA 100mA D AC | 1155 |  | YCB7NLE-63 |  | 25 | 1P+N | 4.5 | 100 | D | AC | [6 empty] | Модульное оборудование
A034703 | Диф. автомат | YCB7NLE-63 32A 1P+N 4,5kA 100mA D AC | 1155 |  | YCB7NLE-63 |  | 32 | 1P+N | 4.5 | 100 | D | AC | [6 empty] | Модульное оборудование
A034704 | Диф. автомат | YCB7NLE-63 40A 1P+N 4,5kA 100mA D AC | 1155 |  | YCB7NLE-63 |  | 40 | 1P+N | 4.5 | 100 | D | AC | [6 empty] | Модульное оборудование
A034705 | Диф. автомат | YCB7NLE-63 50A 1P+N 4,5kA 100mA D AC | 1155 |  | YCB7NLE-63 |  | 50 | 1P+N | 4.5 | 100 | D | AC | [6 empty] | Модульное оборудование
A034706 | Диф. автомат | YCB7NLE-63 63A 1P+N 4,5kA 100mA D AC | 1155 |  | YCB7NLE-63 |  | 63 | 1P+N | 4.5 | 100 | D | AC | [6 empty] | Модульное оборудование
A034707 | Диф. автомат | YCB7NLE-63 1A 1P+N 4,5kA 300mA D AC | 1155 |  | YCB7NLE-63 |  | 1 | 1P+N | 4.5 | 300 | D | AC | [6 empty] | Модульное оборудование
A034708 | Диф. автомат | YCB7NLE-63 2A 1P+N 4,5kA 300mA D AC | 1155 |  | YCB7NLE-63 |  | 2 | 1P+N | 4.5 | 300 | D | AC | [6 empty] | Модульное оборудование
A034709 | Диф. автомат | YCB7NLE-63 3A 1P+N 4,5kA 300mA D AC | 1155 |  | YCB7NLE-63 |  | 3 | 1P+N | 4.5 | 300 | D | AC | [6 empty] | Модульное оборудование
A034710 | Диф. автомат | YCB7NLE-63 4A 1P+N 4,5kA 300mA D AC | 1155 |  | YCB7NLE-63 |  | 4 | 1P+N | 4.5 | 300 | D | AC | [6 empty] | Модульное оборудование
A034711 | Диф. автомат | YCB7NLE-63 6A 1P+N 4,5kA 300mA D AC | 1155 |  | YCB7NLE-63 |  | 6 | 1P+N | 4.5 | 300 | D | AC | [6 empty] | Модульное оборудование
A034712 | Диф. автомат | YCB7NLE-63 10A 1P+N 4,5kA 300mA D AC | 1155 |  | YCB7NLE-63 |  | 10 | 1P+N | 4.5 | 300 | D | AC | [6 empty] | Модульное оборудование
A034713 | Диф. автомат | YCB7NLE-63 16A 1P+N 4,5kA 300mA D AC | 1155 |  | YCB7NLE-63 |  | 16 | 1P+N | 4.5 | 300 | D | AC | [6 empty] | Модульное оборудование
A034714 | Диф. автомат | YCB7NLE-63 20A 1P+N 4,5kA 300mA D AC | 1155 |  | YCB7NLE-63 |  | 20 | 1P+N | 4.5 | 300 | D | AC | [6 empty] | Модульное оборудование
A034715 | Диф. автомат | YCB7NLE-63 25A 1P+N 4,5kA 300mA D AC | 1155 |  | YCB7NLE-63 |  | 25 | 1P+N | 4.5 | 300 | D | AC | [6 empty] | Модульное оборудование
A034716 | Диф. автомат | YCB7NLE-63 32A 1P+N 4,5kA 300mA D AC | 1155 |  | YCB7NLE-63 |  | 32 | 1P+N | 4.5 | 300 | D | AC | [6 empty] | Модульное оборудование
A034717 | Диф. автомат | YCB7NLE-63 40A 1P+N 4,5kA 300mA D AC | 1155 |  | YCB7NLE-63 |  | 40 | 1P+N | 4.5 | 300 | D | AC | [6 empty] | Модульное оборудование
A034718 | Диф. автомат | YCB7NLE-63 50A 1P+N 4,5kA 300mA D AC | 1155 |  | YCB7NLE-63 |  | 50 | 1P+N | 4.5 | 300 | D | AC | [6 empty] | Модульное оборудование
A034719 | Диф. автомат | YCB7NLE-63 63A 1P+N 4,5kA 300mA D AC | 1155 |  | YCB7NLE-63 |  | 63 | 1P+N | 4.5 | 300 | D | AC | [6 empty] | Модульное оборудование
A034720 | Диф. автомат | YCB7NLE-63 1A 2P 4,5kA 30mA B AC | 1386 |  | YCB7NLE-63 |  | 1 | 2P | 4.5 | 30 | B | AC | [6 empty] | Модульное оборудование
A034721 | Диф. автомат | YCB7NLE-63 2A 2P 4,5kA 30mA B AC | 1386 |  | YCB7NLE-63 |  | 2 | 2P | 4.5 | 30 | B | AC | [6 empty] | Модульное оборудование
A034722 | Диф. автомат | YCB7NLE-63 3A 2P 4,5kA 30mA B AC | 1386 |  | YCB7NLE-63 |  | 3 | 2P | 4.5 | 30 | B | AC | [6 empty] | Модульное оборудование
A034723 | Диф. автомат | YCB7NLE-63 4A 2P 4,5kA 30mA B AC | 1386 |  | YCB7NLE-63 |  | 4 | 2P | 4.5 | 30 | B | AC | [6 empty] | Модульное оборудование
A034724 | Диф. автомат | YCB7NLE-63 6A 2P 4,5kA 30mA B AC | 1386 |  | YCB7NLE-63 |  | 6 | 2P | 4.5 | 30 | B | AC | [6 empty] | Модульное оборудование
A034725 | Диф. автомат | YCB7NLE-63 10A 2P 4,5kA 30mA B AC | 1386 |  | YCB7NLE-63 |  | 10 | 2P | 4.5 | 30 | B | AC | [6 empty] | Модульное оборудование
A034726 | Диф. автомат | YCB7NLE-63 16A 2P 4,5kA 30mA B AC | 1386 |  | YCB7NLE-63 |  | 16 | 2P | 4.5 | 30 | B | AC | [6 empty] | Модульное оборудование
A034727 | Диф. автомат | YCB7NLE-63 20A 2P 4,5kA 30mA B AC | 1386 |  | YCB7NLE-63 |  | 20 | 2P | 4.5 | 30 | B | AC | [6 empty] | Модульное оборудование
A034728 | Диф. автомат | YCB7NLE-63 25A 2P 4,5kA 30mA B AC | 1386 |  | YCB7NLE-63 |  | 25 | 2P | 4.5 | 30 | B | AC | [6 empty] | Модульное оборудование
A034729 | Диф. автомат | YCB7NLE-63 32A 2P 4,5kA 30mA B AC | 1386 |  | YCB7NLE-63 |  | 32 | 2P | 4.5 | 30 | B | AC | [6 empty] | Модульное оборудование
A034730 | Диф. автомат | YCB7NLE-63 40A 2P 4,5kA 30mA B AC | 1386 |  | YCB7NLE-63 |  | 40 | 2P | 4.5 | 30 | B | AC | [6 empty] | Модульное оборудование
A034731 | Диф. автомат | YCB7NLE-63 50A 2P 4,5kA 30mA B AC | 1386 |  | YCB7NLE-63 |  | 50 | 2P | 4.5 | 30 | B | AC | [6 empty] | Модульное оборудование
A034732 | Диф. автомат | YCB7NLE-63 63A 2P 4,5kA 30mA B AC | 1386 |  | YCB7NLE-63 |  | 63 | 2P | 4.5 | 30 | B | AC | [6 empty] | Модульное оборудование
A034733 | Диф. автомат | YCB7NLE-63 1A 2P 4,5kA 100mA B AC | 1386 |  | YCB7NLE-63 |  | 1 | 2P | 4.5 | 100 | B | AC | [6 empty] | Модульное оборудование
A034734 | Диф. автомат | YCB7NLE-63 2A 2P 4,5kA 100mA B AC | 1386 |  | YCB7NLE-63 |  | 2 | 2P | 4.5 | 100 | B | AC | [6 empty] | Модульное оборудование
A034735 | Диф. автомат | YCB7NLE-63 3A 2P 4,5kA 100mA B AC | 1386 |  | YCB7NLE-63 |  | 3 | 2P | 4.5 | 100 | B | AC | [6 empty] | Модульное оборудование
A034736 | Диф. автомат | YCB7NLE-63 4A 2P 4,5kA 100mA B AC | 1386 |  | YCB7NLE-63 |  | 4 | 2P | 4.5 | 100 | B | AC | [6 empty] | Модульное оборудование
A034737 | Диф. автомат | YCB7NLE-63 6A 2P 4,5kA 100mA B AC | 1386 |  | YCB7NLE-63 |  | 6 | 2P | 4.5 | 100 | B | AC | [6 empty] | Модульное оборудование
A034738 | Диф. автомат | YCB7NLE-63 10A 2P 4,5kA 100mA B AC | 1386 |  | YCB7NLE-63 |  | 10 | 2P | 4.5 | 100 | B | AC | [6 empty] | Модульное оборудование
A034739 | Диф. автомат | YCB7NLE-63 16A 2P 4,5kA 100mA B AC | 1386 |  | YCB7NLE-63 |  | 16 | 2P | 4.5 | 100 | B | AC | [6 empty] | Модульное оборудование
A034740 | Диф. автомат | YCB7NLE-63 20A 2P 4,5kA 100mA B AC | 1386 |  | YCB7NLE-63 |  | 20 | 2P | 4.5 | 100 | B | AC | [6 empty] | Модульное оборудование
A034741 | Диф. автомат | YCB7NLE-63 25A 2P 4,5kA 100mA B AC | 1386 |  | YCB7NLE-63 |  | 25 | 2P | 4.5 | 100 | B | AC | [6 empty] | Модульное оборудование
A034742 | Диф. автомат | YCB7NLE-63 32A 2P 4,5kA 100mA B AC | 1386 |  | YCB7NLE-63 |  | 32 | 2P | 4.5 | 100 | B | AC | [6 empty] | Модульное оборудование
A034743 | Диф. автомат | YCB7NLE-63 40A 2P 4,5kA 100mA B AC | 1386 |  | YCB7NLE-63 |  | 40 | 2P | 4.5 | 100 | B | AC | [6 empty] | Модульное оборудование
A034744 | Диф. автомат | YCB7NLE-63 50A 2P 4,5kA 100mA B AC | 1386 |  | YCB7NLE-63 |  | 50 | 2P | 4.5 | 100 | B | AC | [6 empty] | Модульное оборудование
A034745 | Диф. автомат | YCB7NLE-63 63A 2P 4,5kA 100mA B AC | 1386 |  | YCB7NLE-63 |  | 63 | 2P | 4.5 | 100 | B | AC | [6 empty] | Модульное оборудование
A034746 | Диф. автомат | YCB7NLE-63 1A 2P 4,5kA 300mA B AC | 1386 |  | YCB7NLE-63 |  | 1 | 2P | 4.5 | 300 | B | AC | [6 empty] | Модульное оборудование
A034747 | Диф. автомат | YCB7NLE-63 2A 2P 4,5kA 300mA B AC | 1386 |  | YCB7NLE-63 |  | 2 | 2P | 4.5 | 300 | B | AC | [6 empty] | Модульное оборудование
A034748 | Диф. автомат | YCB7NLE-63 3A 2P 4,5kA 300mA B AC | 1386 |  | YCB7NLE-63 |  | 3 | 2P | 4.5 | 300 | B | AC | [6 empty] | Модульное оборудование
A034749 | Диф. автомат | YCB7NLE-63 4A 2P 4,5kA 300mA B AC | 1386 |  | YCB7NLE-63 |  | 4 | 2P | 4.5 | 300 | B | AC | [6 empty] | Модульное оборудование
A034750 | Диф. автомат | YCB7NLE-63 6A 2P 4,5kA 300mA B AC | 1386 |  | YCB7NLE-63 |  | 6 | 2P | 4.5 | 300 | B | AC | [6 empty] | Модульное оборудование
A034751 | Диф. автомат | YCB7NLE-63 10A 2P 4,5kA 300mA B AC | 1386 |  | YCB7NLE-63 |  | 10 | 2P | 4.5 | 300 | B | AC | [6 empty] | Модульное оборудование
A034752 | Диф. автомат | YCB7NLE-63 16A 2P 4,5kA 300mA B AC | 1386 |  | YCB7NLE-63 |  | 16 | 2P | 4.5 | 300 | B | AC | [6 empty] | Модульное оборудование
A034753 | Диф. автомат | YCB7NLE-63 20A 2P 4,5kA 300mA B AC | 1386 |  | YCB7NLE-63 |  | 20 | 2P | 4.5 | 300 | B | AC | [6 empty] | Модульное оборудование
A034754 | Диф. автомат | YCB7NLE-63 25A 2P 4,5kA 300mA B AC | 1386 |  | YCB7NLE-63 |  | 25 | 2P | 4.5 | 300 | B | AC | [6 empty] | Модульное оборудование
A034755 | Диф. автомат | YCB7NLE-63 32A 2P 4,5kA 300mA B AC | 1386 |  | YCB7NLE-63 |  | 32 | 2P | 4.5 | 300 | B | AC | [6 empty] | Модульное оборудование
A034756 | Диф. автомат | YCB7NLE-63 40A 2P 4,5kA 300mA B AC | 1386 |  | YCB7NLE-63 |  | 40 | 2P | 4.5 | 300 | B | AC | [6 empty] | Модульное оборудование
A034757 | Диф. автомат | YCB7NLE-63 50A 2P 4,5kA 300mA B AC | 1386 |  | YCB7NLE-63 |  | 50 | 2P | 4.5 | 300 | B | AC | [6 empty] | Модульное оборудование
A034758 | Диф. автомат | YCB7NLE-63 63A 2P 4,5kA 300mA B AC | 1386 |  | YCB7NLE-63 |  | 63 | 2P | 4.5 | 300 | B | AC | [6 empty] | Модульное оборудование
A034759 | Диф. автомат | YCB7NLE-63 1A 2P 4,5kA 30mA C AC | 1386 |  | YCB7NLE-63 |  | 1 | 2P | 4.5 | 30 | C | AC | [6 empty] | Модульное оборудование
A034760 | Диф. автомат | YCB7NLE-63 2A 2P 4,5kA 30mA C AC | 1386 |  | YCB7NLE-63 |  | 2 | 2P | 4.5 | 30 | C | AC | [6 empty] | Модульное оборудование
A034761 | Диф. автомат | YCB7NLE-63 3A 2P 4,5kA 30mA C AC | 1386 |  | YCB7NLE-63 |  | 3 | 2P | 4.5 | 30 | C | AC | [6 empty] | Модульное оборудование
A034762 | Диф. автомат | YCB7NLE-63 4A 2P 4,5kA 30mA C AC | 1386 |  | YCB7NLE-63 |  | 4 | 2P | 4.5 | 30 | C | AC | [6 empty] | Модульное оборудование
A034763 | Диф. автомат | YCB7NLE-63 6A 2P 4,5kA 30mA C AC | 1386 |  | YCB7NLE-63 |  | 6 | 2P | 4.5 | 30 | C | AC | [6 empty] | Модульное оборудование
A034764 | Диф. автомат | YCB7NLE-63 10A 2P 4,5kA 30mA C AC | 1386 |  | YCB7NLE-63 |  | 10 | 2P | 4.5 | 30 | C | AC | [6 empty] | Модульное оборудование
A034765 | Диф. автомат | YCB7NLE-63 16A 2P 4,5kA 30mA C AC | 1386 |  | YCB7NLE-63 |  | 16 | 2P | 4.5 | 30 | C | AC | [6 empty] | Модульное оборудование
A034766 | Диф. автомат | YCB7NLE-63 20A 2P 4,5kA 30mA C AC | 1386 |  | YCB7NLE-63 |  | 20 | 2P | 4.5 | 30 | C | AC | [6 empty] | Модульное оборудование
A034767 | Диф. автомат | YCB7NLE-63 25A 2P 4,5kA 30mA C AC | 1386 |  | YCB7NLE-63 |  | 25 | 2P | 4.5 | 30 | C | AC | [6 empty] | Модульное оборудование
A034768 | Диф. автомат | YCB7NLE-63 32A 2P 4,5kA 30mA C AC | 1386 |  | YCB7NLE-63 |  | 32 | 2P | 4.5 | 30 | C | AC | [6 empty] | Модульное оборудование
A034769 | Диф. автомат | YCB7NLE-63 40A 2P 4,5kA 30mA C AC | 1386 |  | YCB7NLE-63 |  | 40 | 2P | 4.5 | 30 | C | AC | [6 empty] | Модульное оборудование
A034770 | Диф. автомат | YCB7NLE-63 50A 2P 4,5kA 30mA C AC | 1386 |  | YCB7NLE-63 |  | 50 | 2P | 4.5 | 30 | C | AC | [6 empty] | Модульное оборудование
A034771 | Диф. автомат | YCB7NLE-63 63A 2P 4,5kA 30mA C AC | 1386 |  | YCB7NLE-63 |  | 63 | 2P | 4.5 | 30 | C | AC | [6 empty] | Модульное оборудование
A034772 | Диф. автомат | YCB7NLE-63 1A 2P 4,5kA 100mA C AC | 1386 |  | YCB7NLE-63 |  | 1 | 2P | 4.5 | 100 | C | AC | [6 empty] | Модульное оборудование
A034773 | Диф. автомат | YCB7NLE-63 2A 2P 4,5kA 100mA C AC | 1386 |  | YCB7NLE-63 |  | 2 | 2P | 4.5 | 100 | C | AC | [6 empty] | Модульное оборудование
A034774 | Диф. автомат | YCB7NLE-63 3A 2P 4,5kA 100mA C AC | 1386 |  | YCB7NLE-63 |  | 3 | 2P | 4.5 | 100 | C | AC | [6 empty] | Модульное оборудование
A034775 | Диф. автомат | YCB7NLE-63 4A 2P 4,5kA 100mA C AC | 1386 |  | YCB7NLE-63 |  | 4 | 2P | 4.5 | 100 | C | AC | [6 empty] | Модульное оборудование
A034776 | Диф. автомат | YCB7NLE-63 6A 2P 4,5kA 100mA C AC | 1386 |  | YCB7NLE-63 |  | 6 | 2P | 4.5 | 100 | C | AC | [6 empty] | Модульное оборудование
A034777 | Диф. автомат | YCB7NLE-63 10A 2P 4,5kA 100mA C AC | 1386 |  | YCB7NLE-63 |  | 10 | 2P | 4.5 | 100 | C | AC | [6 empty] | Модульное оборудование
A034778 | Диф. автомат | YCB7NLE-63 16A 2P 4,5kA 100mA C AC | 1386 |  | YCB7NLE-63 |  | 16 | 2P | 4.5 | 100 | C | AC | [6 empty] | Модульное оборудование
A034779 | Диф. автомат | YCB7NLE-63 20A 2P 4,5kA 100mA C AC | 1386 |  | YCB7NLE-63 |  | 20 | 2P | 4.5 | 100 | C | AC | [6 empty] | Модульное оборудование
A034780 | Диф. автомат | YCB7NLE-63 25A 2P 4,5kA 100mA C AC | 1386 |  | YCB7NLE-63 |  | 25 | 2P | 4.5 | 100 | C | AC | [6 empty] | Модульное оборудование
A034781 | Диф. автомат | YCB7NLE-63 32A 2P 4,5kA 100mA C AC | 1386 |  | YCB7NLE-63 |  | 32 | 2P | 4.5 | 100 | C | AC | [6 empty] | Модульное оборудование
A034782 | Диф. автомат | YCB7NLE-63 40A 2P 4,5kA 100mA C AC | 1386 |  | YCB7NLE-63 |  | 40 | 2P | 4.5 | 100 | C | AC | [6 empty] | Модульное оборудование
A034783 | Диф. автомат | YCB7NLE-63 50A 2P 4,5kA 100mA C AC | 1386 |  | YCB7NLE-63 |  | 50 | 2P | 4.5 | 100 | C | AC | [6 empty] | Модульное оборудование
A034784 | Диф. автомат | YCB7NLE-63 63A 2P 4,5kA 100mA C AC | 1386 |  | YCB7NLE-63 |  | 63 | 2P | 4.5 | 100 | C | AC | [6 empty] | Модульное оборудование
A034785 | Диф. автомат | YCB7NLE-63 1A 2P 4,5kA 300mA C AC | 1386 |  | YCB7NLE-63 |  | 1 | 2P | 4.5 | 300 | C | AC | [6 empty] | Модульное оборудование
A034786 | Диф. автомат | YCB7NLE-63 2A 2P 4,5kA 300mA C AC | 1386 |  | YCB7NLE-63 |  | 2 | 2P | 4.5 | 300 | C | AC | [6 empty] | Модульное оборудование
A034787 | Диф. автомат | YCB7NLE-63 3A 2P 4,5kA 300mA C AC | 1386 |  | YCB7NLE-63 |  | 3 | 2P | 4.5 | 300 | C | AC | [6 empty] | Модульное оборудование
A034788 | Диф. автомат | YCB7NLE-63 4A 2P 4,5kA 300mA C AC | 1386 |  | YCB7NLE-63 |  | 4 | 2P | 4.5 | 300 | C | AC | [6 empty] | Модульное оборудование
A034789 | Диф. автомат | YCB7NLE-63 6A 2P 4,5kA 300mA C AC | 1386 |  | YCB7NLE-63 |  | 6 | 2P | 4.5 | 300 | C | AC | [6 empty] | Модульное оборудование
A034790 | Диф. автомат | YCB7NLE-63 10A 2P 4,5kA 300mA C AC | 1386 |  | YCB7NLE-63 |  | 10 | 2P | 4.5 | 300 | C | AC | [6 empty] | Модульное оборудование
A034791 | Диф. автомат | YCB7NLE-63 16A 2P 4,5kA 300mA C AC | 1386 |  | YCB7NLE-63 |  | 16 | 2P | 4.5 | 300 | C | AC | [6 empty] | Модульное оборудование
A034792 | Диф. автомат | YCB7NLE-63 20A 2P 4,5kA 300mA C AC | 1386 |  | YCB7NLE-63 |  | 20 | 2P | 4.5 | 300 | C | AC | [6 empty] | Модульное оборудование
A034793 | Диф. автомат | YCB7NLE-63 25A 2P 4,5kA 300mA C AC | 1386 |  | YCB7NLE-63 |  | 25 | 2P | 4.5 | 300 | C | AC | [6 empty] | Модульное оборудование
A034794 | Диф. автомат | YCB7NLE-63 32A 2P 4,5kA 300mA C AC | 1386 |  | YCB7NLE-63 |  | 32 | 2P | 4.5 | 300 | C | AC | [6 empty] | Модульное оборудование
A034795 | Диф. автомат | YCB7NLE-63 40A 2P 4,5kA 300mA C AC | 1386 |  | YCB7NLE-63 |  | 40 | 2P | 4.5 | 300 | C | AC | [6 empty] | Модульное оборудование
A034796 | Диф. автомат | YCB7NLE-63 50A 2P 4,5kA 300mA C AC | 1386 |  | YCB7NLE-63 |  | 50 | 2P | 4.5 | 300 | C | AC | [6 empty] | Модульное оборудование
A034797 | Диф. автомат | YCB7NLE-63 63A 2P 4,5kA 300mA C AC | 1386 |  | YCB7NLE-63 |  | 63 | 2P | 4.5 | 300 | C | AC | [6 empty] | Модульное оборудование
A034798 | Диф. автомат | YCB7NLE-63 1A 2P 4,5kA 30mA D AC | 1386 |  | YCB7NLE-63 |  | 1 | 2P | 4.5 | 30 | D | AC | [6 empty] | Модульное оборудование
A034799 | Диф. автомат | YCB7NLE-63 2A 2P 4,5kA 30mA D AC | 1386 |  | YCB7NLE-63 |  | 2 | 2P | 4.5 | 30 | D | AC | [6 empty] | Модульное оборудование
A034800 | Диф. автомат | YCB7NLE-63 3A 2P 4,5kA 30mA D AC | 1386 |  | YCB7NLE-63 |  | 3 | 2P | 4.5 | 30 | D | AC | [6 empty] | Модульное оборудование
A034801 | Диф. автомат | YCB7NLE-63 4A 2P 4,5kA 30mA D AC | 1386 |  | YCB7NLE-63 |  | 4 | 2P | 4.5 | 30 | D | AC | [6 empty] | Модульное оборудование
A034802 | Диф. автомат | YCB7NLE-63 6A 2P 4,5kA 30mA D AC | 1386 |  | YCB7NLE-63 |  | 6 | 2P | 4.5 | 30 | D | AC | [6 empty] | Модульное оборудование
A034803 | Диф. автомат | YCB7NLE-63 10A 2P 4,5kA 30mA D AC | 1386 |  | YCB7NLE-63 |  | 10 | 2P | 4.5 | 30 | D | AC | [6 empty] | Модульное оборудование
A034804 | Диф. автомат | YCB7NLE-63 16A 2P 4,5kA 30mA D AC | 1386 |  | YCB7NLE-63 |  | 16 | 2P | 4.5 | 30 | D | AC | [6 empty] | Модульное оборудование
A034805 | Диф. автомат | YCB7NLE-63 20A 2P 4,5kA 30mA D AC | 1386 |  | YCB7NLE-63 |  | 20 | 2P | 4.5 | 30 | D | AC | [6 empty] | Модульное оборудование
A034806 | Диф. автомат | YCB7NLE-63 25A 2P 4,5kA 30mA D AC | 1386 |  | YCB7NLE-63 |  | 25 | 2P | 4.5 | 30 | D | AC | [6 empty] | Модульное оборудование
A034807 | Диф. автомат | YCB7NLE-63 32A 2P 4,5kA 30mA D AC | 1386 |  | YCB7NLE-63 |  | 32 | 2P | 4.5 | 30 | D | AC | [6 empty] | Модульное оборудование
A034808 | Диф. автомат | YCB7NLE-63 40A 2P 4,5kA 30mA D AC | 1386 |  | YCB7NLE-63 |  | 40 | 2P | 4.5 | 30 | D | AC | [6 empty] | Модульное оборудование
A034809 | Диф. автомат | YCB7NLE-63 50A 2P 4,5kA 30mA D AC | 1386 |  | YCB7NLE-63 |  | 50 | 2P | 4.5 | 30 | D | AC | [6 empty] | Модульное оборудование
A034810 | Диф. автомат | YCB7NLE-63 63A 2P 4,5kA 30mA D AC | 1386 |  | YCB7NLE-63 |  | 63 | 2P | 4.5 | 30 | D | AC | [6 empty] | Модульное оборудование
A034811 | Диф. автомат | YCB7NLE-63 1A 2P 4,5kA 100mA D AC | 1386 |  | YCB7NLE-63 |  | 1 | 2P | 4.5 | 100 | D | AC | [6 empty] | Модульное оборудование
A034812 | Диф. автомат | YCB7NLE-63 2A 2P 4,5kA 100mA D AC | 1386 |  | YCB7NLE-63 |  | 2 | 2P | 4.5 | 100 | D | AC | [6 empty] | Модульное оборудование
A034813 | Диф. автомат | YCB7NLE-63 3A 2P 4,5kA 100mA D AC | 1386 |  | YCB7NLE-63 |  | 3 | 2P | 4.5 | 100 | D | AC | [6 empty] | Модульное оборудование
A034814 | Диф. автомат | YCB7NLE-63 4A 2P 4,5kA 100mA D AC | 1386 |  | YCB7NLE-63 |  | 4 | 2P | 4.5 | 100 | D | AC | [6 empty] | Модульное оборудование
A034815 | Диф. автомат | YCB7NLE-63 6A 2P 4,5kA 100mA D AC | 1386 |  | YCB7NLE-63 |  | 6 | 2P | 4.5 | 100 | D | AC | [6 empty] | Модульное оборудование
A034816 | Диф. автомат | YCB7NLE-63 10A 2P 4,5kA 100mA D AC | 1386 |  | YCB7NLE-63 |  | 10 | 2P | 4.5 | 100 | D | AC | [6 empty] | Модульное оборудование
A034817 | Диф. автомат | YCB7NLE-63 16A 2P 4,5kA 100mA D AC | 1386 |  | YCB7NLE-63 |  | 16 | 2P | 4.5 | 100 | D | AC | [6 empty] | Модульное оборудование
A034818 | Диф. автомат | YCB7NLE-63 20A 2P 4,5kA 100mA D AC | 1386 |  | YCB7NLE-63 |  | 20 | 2P | 4.5 | 100 | D | AC | [6 empty] | Модульное оборудование
A034819 | Диф. автомат | YCB7NLE-63 25A 2P 4,5kA 100mA D AC | 1386 |  | YCB7NLE-63 |  | 25 | 2P | 4.5 | 100 | D | AC | [6 empty] | Модульное оборудование
A034820 | Диф. автомат | YCB7NLE-63 32A 2P 4,5kA 100mA D AC | 1386 |  | YCB7NLE-63 |  | 32 | 2P | 4.5 | 100 | D | AC | [6 empty] | Модульное оборудование
A034821 | Диф. автомат | YCB7NLE-63 40A 2P 4,5kA 100mA D AC | 1386 |  | YCB7NLE-63 |  | 40 | 2P | 4.5 | 100 | D | AC | [6 empty] | Модульное оборудование
A034822 | Диф. автомат | YCB7NLE-63 50A 2P 4,5kA 100mA D AC | 1386 |  | YCB7NLE-63 |  | 50 | 2P | 4.5 | 100 | D | AC | [6 empty] | Модульное оборудование
A034823 | Диф. автомат | YCB7NLE-63 63A 2P 4,5kA 100mA D AC | 1386 |  | YCB7NLE-63 |  | 63 | 2P | 4.5 | 100 | D | AC | [6 empty] | Модульное оборудование
A034824 | Диф. автомат | YCB7NLE-63 1A 2P 4,5kA 300mA D AC | 1386 |  | YCB7NLE-63 |  | 1 | 2P | 4.5 | 300 | D | AC | [6 empty] | Модульное оборудование
A034825 | Диф. автомат | YCB7NLE-63 2A 2P 4,5kA 300mA D AC | 1386 |  | YCB7NLE-63 |  | 2 | 2P | 4.5 | 300 | D | AC | [6 empty] | Модульное оборудование
A034826 | Диф. автомат | YCB7NLE-63 3A 2P 4,5kA 300mA D AC | 1386 |  | YCB7NLE-63 |  | 3 | 2P | 4.5 | 300 | D | AC | [6 empty] | Модульное оборудование
A034827 | Диф. автомат | YCB7NLE-63 4A 2P 4,5kA 300mA D AC | 1386 |  | YCB7NLE-63 |  | 4 | 2P | 4.5 | 300 | D | AC | [6 empty] | Модульное оборудование
A034828 | Диф. автомат | YCB7NLE-63 6A 2P 4,5kA 300mA D AC | 1386 |  | YCB7NLE-63 |  | 6 | 2P | 4.5 | 300 | D | AC | [6 empty] | Модульное оборудование
A034829 | Диф. автомат | YCB7NLE-63 10A 2P 4,5kA 300mA D AC | 1386 |  | YCB7NLE-63 |  | 10 | 2P | 4.5 | 300 | D | AC | [6 empty] | Модульное оборудование
A034830 | Диф. автомат | YCB7NLE-63 16A 2P 4,5kA 300mA D AC | 1386 |  | YCB7NLE-63 |  | 16 | 2P | 4.5 | 300 | D | AC | [6 empty] | Модульное оборудование
A034831 | Диф. автомат | YCB7NLE-63 20A 2P 4,5kA 300mA D AC | 1386 |  | YCB7NLE-63 |  | 20 | 2P | 4.5 | 300 | D | AC | [6 empty] | Модульное оборудование
A034832 | Диф. автомат | YCB7NLE-63 25A 2P 4,5kA 300mA D AC | 1386 |  | YCB7NLE-63 |  | 25 | 2P | 4.5 | 300 | D | AC | [6 empty] | Модульное оборудование
A034833 | Диф. автомат | YCB7NLE-63 32A 2P 4,5kA 300mA D AC | 1386 |  | YCB7NLE-63 |  | 32 | 2P | 4.5 | 300 | D | AC | [6 empty] | Модульное оборудование
A034834 | Диф. автомат | YCB7NLE-63 40A 2P 4,5kA 300mA D AC | 1386 |  | YCB7NLE-63 |  | 40 | 2P | 4.5 | 300 | D | AC | [6 empty] | Модульное оборудование
A034835 | Диф. автомат | YCB7NLE-63 50A 2P 4,5kA 300mA D AC | 1386 |  | YCB7NLE-63 |  | 50 | 2P | 4.5 | 300 | D | AC | [6 empty] | Модульное оборудование
A034836 | Диф. автомат | YCB7NLE-63 63A 2P 4,5kA 300mA D AC | 1386 |  | YCB7NLE-63 |  | 63 | 2P | 4.5 | 300 | D | AC | [6 empty] | Модульное оборудование
A034837 | Диф. автомат | YCB7NLE-63 1A 3P 4,5kA 30mA B AC | 2233 |  | YCB7NLE-63 |  | 1 | 3P | 4.5 | 30 | B | AC | [6 empty] | Модульное оборудование
A034838 | Диф. автомат | YCB7NLE-63 2A 3P 4,5kA 30mA B AC | 2233 |  | YCB7NLE-63 |  | 2 | 3P | 4.5 | 30 | B | AC | [6 empty] | Модульное оборудование
A034839 | Диф. автомат | YCB7NLE-63 3A 3P 4,5kA 30mA B AC | 2233 |  | YCB7NLE-63 |  | 3 | 3P | 4.5 | 30 | B | AC | [6 empty] | Модульное оборудование
A034840 | Диф. автомат | YCB7NLE-63 4A 3P 4,5kA 30mA B AC | 2233 |  | YCB7NLE-63 |  | 4 | 3P | 4.5 | 30 | B | AC | [6 empty] | Модульное оборудование
A034841 | Диф. автомат | YCB7NLE-63 6A 3P 4,5kA 30mA B AC | 2233 |  | YCB7NLE-63 |  | 6 | 3P | 4.5 | 30 | B | AC | [6 empty] | Модульное оборудование
A034842 | Диф. автомат | YCB7NLE-63 10A 3P 4,5kA 30mA B AC | 2233 |  | YCB7NLE-63 |  | 10 | 3P | 4.5 | 30 | B | AC | [6 empty] | Модульное оборудование
A034843 | Диф. автомат | YCB7NLE-63 16A 3P 4,5kA 30mA B AC | 2233 |  | YCB7NLE-63 |  | 16 | 3P | 4.5 | 30 | B | AC | [6 empty] | Модульное оборудование
A034844 | Диф. автомат | YCB7NLE-63 20A 3P 4,5kA 30mA B AC | 2233 |  | YCB7NLE-63 |  | 20 | 3P | 4.5 | 30 | B | AC | [6 empty] | Модульное оборудование
A034845 | Диф. автомат | YCB7NLE-63 25A 3P 4,5kA 30mA B AC | 2233 |  | YCB7NLE-63 |  | 25 | 3P | 4.5 | 30 | B | AC | [6 empty] | Модульное оборудование
A034846 | Диф. автомат | YCB7NLE-63 32A 3P 4,5kA 30mA B AC | 2233 |  | YCB7NLE-63 |  | 32 | 3P | 4.5 | 30 | B | AC | [6 empty] | Модульное оборудование
A034847 | Диф. автомат | YCB7NLE-63 40A 3P 4,5kA 30mA B AC | 2233 |  | YCB7NLE-63 |  | 40 | 3P | 4.5 | 30 | B | AC | [6 empty] | Модульное оборудование
A034848 | Диф. автомат | YCB7NLE-63 50A 3P 4,5kA 30mA B AC | 2233 |  | YCB7NLE-63 |  | 50 | 3P | 4.5 | 30 | B | AC | [6 empty] | Модульное оборудование
A034849 | Диф. автомат | YCB7NLE-63 63A 3P 4,5kA 30mA B AC | 2233 |  | YCB7NLE-63 |  | 63 | 3P | 4.5 | 30 | B | AC | [6 empty] | Модульное оборудование
A034850 | Диф. автомат | YCB7NLE-63 1A 3P 4,5kA 100mA B AC | 2233 |  | YCB7NLE-63 |  | 1 | 3P | 4.5 | 100 | B | AC | [6 empty] | Модульное оборудование
A034851 | Диф. автомат | YCB7NLE-63 2A 3P 4,5kA 100mA B AC | 2233 |  | YCB7NLE-63 |  | 2 | 3P | 4.5 | 100 | B | AC | [6 empty] | Модульное оборудование
A034852 | Диф. автомат | YCB7NLE-63 3A 3P 4,5kA 100mA B AC | 2233 |  | YCB7NLE-63 |  | 3 | 3P | 4.5 | 100 | B | AC | [6 empty] | Модульное оборудование
A034853 | Диф. автомат | YCB7NLE-63 4A 3P 4,5kA 100mA B AC | 2233 |  | YCB7NLE-63 |  | 4 | 3P | 4.5 | 100 | B | AC | [6 empty] | Модульное оборудование
A034854 | Диф. автомат | YCB7NLE-63 6A 3P 4,5kA 100mA B AC | 2233 |  | YCB7NLE-63 |  | 6 | 3P | 4.5 | 100 | B | AC | [6 empty] | Модульное оборудование
A034855 | Диф. автомат | YCB7NLE-63 10A 3P 4,5kA 100mA B AC | 2233 |  | YCB7NLE-63 |  | 10 | 3P | 4.5 | 100 | B | AC | [6 empty] | Модульное оборудование
A034856 | Диф. автомат | YCB7NLE-63 16A 3P 4,5kA 100mA B AC | 2233 |  | YCB7NLE-63 |  | 16 | 3P | 4.5 | 100 | B | AC | [6 empty] | Модульное оборудование
A034857 | Диф. автомат | YCB7NLE-63 20A 3P 4,5kA 100mA B AC | 2233 |  | YCB7NLE-63 |  | 20 | 3P | 4.5 | 100 | B | AC | [6 empty] | Модульное оборудование
A034858 | Диф. автомат | YCB7NLE-63 25A 3P 4,5kA 100mA B AC | 2233 |  | YCB7NLE-63 |  | 25 | 3P | 4.5 | 100 | B | AC | [6 empty] | Модульное оборудование
A034859 | Диф. автомат | YCB7NLE-63 32A 3P 4,5kA 100mA B AC | 2233 |  | YCB7NLE-63 |  | 32 | 3P | 4.5 | 100 | B | AC | [6 empty] | Модульное оборудование
A034860 | Диф. автомат | YCB7NLE-63 40A 3P 4,5kA 100mA B AC | 2233 |  | YCB7NLE-63 |  | 40 | 3P | 4.5 | 100 | B | AC | [6 empty] | Модульное оборудование
A034861 | Диф. автомат | YCB7NLE-63 50A 3P 4,5kA 100mA B AC | 2233 |  | YCB7NLE-63 |  | 50 | 3P | 4.5 | 100 | B | AC | [6 empty] | Модульное оборудование
A034862 | Диф. автомат | YCB7NLE-63 63A 3P 4,5kA 100mA B AC | 2233 |  | YCB7NLE-63 |  | 63 | 3P | 4.5 | 100 | B | AC | [6 empty] | Модульное оборудование
A034863 | Диф. автомат | YCB7NLE-63 1A 3P 4,5kA 300mA B AC | 2233 |  | YCB7NLE-63 |  | 1 | 3P | 4.5 | 300 | B | AC | [6 empty] | Модульное оборудование
A034864 | Диф. автомат | YCB7NLE-63 2A 3P 4,5kA 300mA B AC | 2233 |  | YCB7NLE-63 |  | 2 | 3P | 4.5 | 300 | B | AC | [6 empty] | Модульное оборудование
A034865 | Диф. автомат | YCB7NLE-63 3A 3P 4,5kA 300mA B AC | 2233 |  | YCB7NLE-63 |  | 3 | 3P | 4.5 | 300 | B | AC | [6 empty] | Модульное оборудование
A034866 | Диф. автомат | YCB7NLE-63 4A 3P 4,5kA 300mA B AC | 2233 |  | YCB7NLE-63 |  | 4 | 3P | 4.5 | 300 | B | AC | [6 empty] | Модульное оборудование
A034867 | Диф. автомат | YCB7NLE-63 6A 3P 4,5kA 300mA B AC | 2233 |  | YCB7NLE-63 |  | 6 | 3P | 4.5 | 300 | B | AC | [6 empty] | Модульное оборудование
A034868 | Диф. автомат | YCB7NLE-63 10A 3P 4,5kA 300mA B AC | 2233 |  | YCB7NLE-63 |  | 10 | 3P | 4.5 | 300 | B | AC | [6 empty] | Модульное оборудование
A034869 | Диф. автомат | YCB7NLE-63 16A 3P 4,5kA 300mA B AC | 2233 |  | YCB7NLE-63 |  | 16 | 3P | 4.5 | 300 | B | AC | [6 empty] | Модульное оборудование
A034870 | Диф. автомат | YCB7NLE-63 20A 3P 4,5kA 300mA B AC | 2233 |  | YCB7NLE-63 |  | 20 | 3P | 4.5 | 300 | B | AC | [6 empty] | Модульное оборудование
A034871 | Диф. автомат | YCB7NLE-63 25A 3P 4,5kA 300mA B AC | 2233 |  | YCB7NLE-63 |  | 25 | 3P | 4.5 | 300 | B | AC | [6 empty] | Модульное оборудование
A034872 | Диф. автомат | YCB7NLE-63 32A 3P 4,5kA 300mA B AC | 2233 |  | YCB7NLE-63 |  | 32 | 3P | 4.5 | 300 | B | AC | [6 empty] | Модульное оборудование
A034873 | Диф. автомат | YCB7NLE-63 40A 3P 4,5kA 300mA B AC | 2233 |  | YCB7NLE-63 |  | 40 | 3P | 4.5 | 300 | B | AC | [6 empty] | Модульное оборудование
A034874 | Диф. автомат | YCB7NLE-63 50A 3P 4,5kA 300mA B AC | 2233 |  | YCB7NLE-63 |  | 50 | 3P | 4.5 | 300 | B | AC | [6 empty] | Модульное оборудование
A034875 | Диф. автомат | YCB7NLE-63 63A 3P 4,5kA 300mA B AC | 2233 |  | YCB7NLE-63 |  | 63 | 3P | 4.5 | 300 | B | AC | [6 empty] | Модульное оборудование
A034876 | Диф. автомат | YCB7NLE-63 1A 3P 4,5kA 30mA C AC | 2233 |  | YCB7NLE-63 |  | 1 | 3P | 4.5 | 30 | C | AC | [6 empty] | Модульное оборудование
A034877 | Диф. автомат | YCB7NLE-63 2A 3P 4,5kA 30mA C AC | 2233 |  | YCB7NLE-63 |  | 2 | 3P | 4.5 | 30 | C | AC | [6 empty] | Модульное оборудование
A034878 | Диф. автомат | YCB7NLE-63 3A 3P 4,5kA 30mA C AC | 2233 |  | YCB7NLE-63 |  | 3 | 3P | 4.5 | 30 | C | AC | [6 empty] | Модульное оборудование
A034879 | Диф. автомат | YCB7NLE-63 4A 3P 4,5kA 30mA C AC | 2233 |  | YCB7NLE-63 |  | 4 | 3P | 4.5 | 30 | C | AC | [6 empty] | Модульное оборудование
A034880 | Диф. автомат | YCB7NLE-63 6A 3P 4,5kA 30mA C AC | 2233 |  | YCB7NLE-63 |  | 6 | 3P | 4.5 | 30 | C | AC | [6 empty] | Модульное оборудование
A034881 | Диф. автомат | YCB7NLE-63 10A 3P 4,5kA 30mA C AC | 2233 |  | YCB7NLE-63 |  | 10 | 3P | 4.5 | 30 | C | AC | [6 empty] | Модульное оборудование
A034882 | Диф. автомат | YCB7NLE-63 16A 3P 4,5kA 30mA C AC | 2233 |  | YCB7NLE-63 |  | 16 | 3P | 4.5 | 30 | C | AC | [6 empty] | Модульное оборудование
A034883 | Диф. автомат | YCB7NLE-63 20A 3P 4,5kA 30mA C AC | 2233 |  | YCB7NLE-63 |  | 20 | 3P | 4.5 | 30 | C | AC | [6 empty] | Модульное оборудование
A034884 | Диф. автомат | YCB7NLE-63 25A 3P 4,5kA 30mA C AC | 2233 |  | YCB7NLE-63 |  | 25 | 3P | 4.5 | 30 | C | AC | [6 empty] | Модульное оборудование
A034885 | Диф. автомат | YCB7NLE-63 32A 3P 4,5kA 30mA C AC | 2233 |  | YCB7NLE-63 |  | 32 | 3P | 4.5 | 30 | C | AC | [6 empty] | Модульное оборудование
A034886 | Диф. автомат | YCB7NLE-63 40A 3P 4,5kA 30mA C AC | 2233 |  | YCB7NLE-63 |  | 40 | 3P | 4.5 | 30 | C | AC | [6 empty] | Модульное оборудование
A034887 | Диф. автомат | YCB7NLE-63 50A 3P 4,5kA 30mA C AC | 2233 |  | YCB7NLE-63 |  | 50 | 3P | 4.5 | 30 | C | AC | [6 empty] | Модульное оборудование
A034888 | Диф. автомат | YCB7NLE-63 63A 3P 4,5kA 30mA C AC | 2233 |  | YCB7NLE-63 |  | 63 | 3P | 4.5 | 30 | C | AC | [6 empty] | Модульное оборудование
A034889 | Диф. автомат | YCB7NLE-63 1A 3P 4,5kA 100mA C AC | 2233 |  | YCB7NLE-63 |  | 1 | 3P | 4.5 | 100 | C | AC | [6 empty] | Модульное оборудование
A034890 | Диф. автомат | YCB7NLE-63 2A 3P 4,5kA 100mA C AC | 2233 |  | YCB7NLE-63 |  | 2 | 3P | 4.5 | 100 | C | AC | [6 empty] | Модульное оборудование
A034891 | Диф. автомат | YCB7NLE-63 3A 3P 4,5kA 100mA C AC | 2233 |  | YCB7NLE-63 |  | 3 | 3P | 4.5 | 100 | C | AC | [6 empty] | Модульное оборудование
A034892 | Диф. автомат | YCB7NLE-63 4A 3P 4,5kA 100mA C AC | 2233 |  | YCB7NLE-63 |  | 4 | 3P | 4.5 | 100 | C | AC | [6 empty] | Модульное оборудование
A034893 | Диф. автомат | YCB7NLE-63 6A 3P 4,5kA 100mA C AC | 2233 |  | YCB7NLE-63 |  | 6 | 3P | 4.5 | 100 | C | AC | [6 empty] | Модульное оборудование
A034894 | Диф. автомат | YCB7NLE-63 10A 3P 4,5kA 100mA C AC | 2233 |  | YCB7NLE-63 |  | 10 | 3P | 4.5 | 100 | C | AC | [6 empty] | Модульное оборудование
A034895 | Диф. автомат | YCB7NLE-63 16A 3P 4,5kA 100mA C AC | 2233 |  | YCB7NLE-63 |  | 16 | 3P | 4.5 | 100 | C | AC | [6 empty] | Модульное оборудование
A034896 | Диф. автомат | YCB7NLE-63 20A 3P 4,5kA 100mA C AC | 2233 |  | YCB7NLE-63 |  | 20 | 3P | 4.5 | 100 | C | AC | [6 empty] | Модульное оборудование
A034897 | Диф. автомат | YCB7NLE-63 25A 3P 4,5kA 100mA C AC | 2233 |  | YCB7NLE-63 |  | 25 | 3P | 4.5 | 100 | C | AC | [6 empty] | Модульное оборудование
A034898 | Диф. автомат | YCB7NLE-63 32A 3P 4,5kA 100mA C AC | 2233 |  | YCB7NLE-63 |  | 32 | 3P | 4.5 | 100 | C | AC | [6 empty] | Модульное оборудование
A034899 | Диф. автомат | YCB7NLE-63 40A 3P 4,5kA 100mA C AC | 2233 |  | YCB7NLE-63 |  | 40 | 3P | 4.5 | 100 | C | AC | [6 empty] | Модульное оборудование
A034900 | Диф. автомат | YCB7NLE-63 50A 3P 4,5kA 100mA C AC | 2233 |  | YCB7NLE-63 |  | 50 | 3P | 4.5 | 100 | C | AC | [6 empty] | Модульное оборудование
A034901 | Диф. автомат | YCB7NLE-63 63A 3P 4,5kA 100mA C AC | 2233 |  | YCB7NLE-63 |  | 50 | 3P | 4.5 | 100 | C | AC | [6 empty] | Модульное оборудование
A034902 | Диф. автомат | YCB7NLE-63 1A 3P 4,5kA 300mA C AC | 2233 |  | YCB7NLE-63 |  | 1 | 3P | 4.5 | 300 | C | AC | [6 empty] | Модульное оборудование
A034903 | Диф. автомат | YCB7NLE-63 2A 3P 4,5kA 300mA C AC | 2233 |  | YCB7NLE-63 |  | 2 | 3P | 4.5 | 300 | C | AC | [6 empty] | Модульное оборудование
A034904 | Диф. автомат | YCB7NLE-63 3A 3P 4,5kA 300mA C AC | 2233 |  | YCB7NLE-63 |  | 3 | 3P | 4.5 | 300 | C | AC | [6 empty] | Модульное оборудование
A034905 | Диф. автомат | YCB7NLE-63 4A 3P 4,5kA 300mA C AC | 2233 |  | YCB7NLE-63 |  | 4 | 3P | 4.5 | 300 | C | AC | [6 empty] | Модульное оборудование
A034906 | Диф. автомат | YCB7NLE-63 6A 3P 4,5kA 300mA C AC | 2233 |  | YCB7NLE-63 |  | 6 | 3P | 4.5 | 300 | C | AC | [6 empty] | Модульное оборудование
A034907 | Диф. автомат | YCB7NLE-63 10A 3P 4,5kA 300mA C AC | 2233 |  | YCB7NLE-63 |  | 10 | 3P | 4.5 | 300 | C | AC | [6 empty] | Модульное оборудование
A034908 | Диф. автомат | YCB7NLE-63 16A 3P 4,5kA 300mA C AC | 2233 |  | YCB7NLE-63 |  | 16 | 3P | 4.5 | 300 | C | AC | [6 empty] | Модульное оборудование
A034909 | Диф. автомат | YCB7NLE-63 20A 3P 4,5kA 300mA C AC | 2233 |  | YCB7NLE-63 |  | 20 | 3P | 4.5 | 300 | C | AC | [6 empty] | Модульное оборудование
A034910 | Диф. автомат | YCB7NLE-63 25A 3P 4,5kA 300mA C AC | 2233 |  | YCB7NLE-63 |  | 25 | 3P | 4.5 | 300 | C | AC | [6 empty] | Модульное оборудование
A034911 | Диф. автомат | YCB7NLE-63 32A 3P 4,5kA 300mA C AC | 2233 |  | YCB7NLE-63 |  | 32 | 3P | 4.5 | 300 | C | AC | [6 empty] | Модульное оборудование
A034912 | Диф. автомат | YCB7NLE-63 40A 3P 4,5kA 300mA C AC | 2233 |  | YCB7NLE-63 |  | 40 | 3P | 4.5 | 300 | C | AC | [6 empty] | Модульное оборудование
A034913 | Диф. автомат | YCB7NLE-63 50A 3P 4,5kA 300mA C AC | 2233 |  | YCB7NLE-63 |  | 50 | 3P | 4.5 | 300 | C | AC | [6 empty] | Модульное оборудование
A034914 | Диф. автомат | YCB7NLE-63 63A 3P 4,5kA 300mA C AC | 2233 |  | YCB7NLE-63 |  | 63 | 3P | 4.5 | 300 | C | AC | [6 empty] | Модульное оборудование
A034915 | Диф. автомат | YCB7NLE-63 1A 3P 4,5kA 30mA D AC | 2233 |  | YCB7NLE-63 |  | 1 | 3P | 4.5 | 30 | D | AC | [6 empty] | Модульное оборудование
A034916 | Диф. автомат | YCB7NLE-63 2A 3P 4,5kA 30mA D AC | 2233 |  | YCB7NLE-63 |  | 2 | 3P | 4.5 | 30 | D | AC | [6 empty] | Модульное оборудование
A034917 | Диф. автомат | YCB7NLE-63 3A 3P 4,5kA 30mA D AC | 2233 |  | YCB7NLE-63 |  | 3 | 3P | 4.5 | 30 | D | AC | [6 empty] | Модульное оборудование
A034918 | Диф. автомат | YCB7NLE-63 4A 3P 4,5kA 30mA D AC | 2233 |  | YCB7NLE-63 |  | 4 | 3P | 4.5 | 30 | D | AC | [6 empty] | Модульное оборудование
A034919 | Диф. автомат | YCB7NLE-63 6A 3P 4,5kA 30mA D AC | 2233 |  | YCB7NLE-63 |  | 6 | 3P | 4.5 | 30 | D | AC | [6 empty] | Модульное оборудование
A034920 | Диф. автомат | YCB7NLE-63 10A 3P 4,5kA 30mA D AC | 2233 |  | YCB7NLE-63 |  | 10 | 3P | 4.5 | 30 | D | AC | [6 empty] | Модульное оборудование
A034921 | Диф. автомат | YCB7NLE-63 16A 3P 4,5kA 30mA D AC | 2233 |  | YCB7NLE-63 |  | 16 | 3P | 4.5 | 30 | D | AC | [6 empty] | Модульное оборудование
A034922 | Диф. автомат | YCB7NLE-63 20A 3P 4,5kA 30mA D AC | 2233 |  | YCB7NLE-63 |  | 20 | 3P | 4.5 | 30 | D | AC | [6 empty] | Модульное оборудование
A034923 | Диф. автомат | YCB7NLE-63 25A 3P 4,5kA 30mA D AC | 2233 |  | YCB7NLE-63 |  | 25 | 3P | 4.5 | 30 | D | AC | [6 empty] | Модульное оборудование
A034924 | Диф. автомат | YCB7NLE-63 32A 3P 4,5kA 30mA D AC | 2233 |  | YCB7NLE-63 |  | 32 | 3P | 4.5 | 30 | D | AC | [6 empty] | Модульное оборудование
A034925 | Диф. автомат | YCB7NLE-63 40A 3P 4,5kA 30mA D AC | 2233 |  | YCB7NLE-63 |  | 40 | 3P | 4.5 | 30 | D | AC | [6 empty] | Модульное оборудование
A034926 | Диф. автомат | YCB7NLE-63 50A 3P 4,5kA 30mA D AC | 2233 |  | YCB7NLE-63 |  | 50 | 3P | 4.5 | 30 | D | AC | [6 empty] | Модульное оборудование
A034927 | Диф. автомат | YCB7NLE-63 63A 3P 4,5kA 30mA D AC | 2233 |  | YCB7NLE-63 |  | 63 | 3P | 4.5 | 30 | D | AC | [6 empty] | Модульное оборудование
A034928 | Диф. автомат | YCB7NLE-63 1A 3P 4,5kA 100mA D AC | 2233 |  | YCB7NLE-63 |  | 1 | 3P | 4.5 | 100 | D | AC | [6 empty] | Модульное оборудование
A034929 | Диф. автомат | YCB7NLE-63 2A 3P 4,5kA 100mA D AC | 2233 |  | YCB7NLE-63 |  | 2 | 3P | 4.5 | 100 | D | AC | [6 empty] | Модульное оборудование
A034930 | Диф. автомат | YCB7NLE-63 3A 3P 4,5kA 100mA D AC | 2233 |  | YCB7NLE-63 |  | 3 | 3P | 4.5 | 100 | D | AC | [6 empty] | Модульное оборудование
A034931 | Диф. автомат | YCB7NLE-63 4A 3P 4,5kA 100mA D AC | 2233 |  | YCB7NLE-63 |  | 4 | 3P | 4.5 | 100 | D | AC | [6 empty] | Модульное оборудование
A034932 | Диф. автомат | YCB7NLE-63 6A 3P 4,5kA 100mA D AC | 2233 |  | YCB7NLE-63 |  | 6 | 3P | 4.5 | 100 | D | AC | [6 empty] | Модульное оборудование
A034933 | Диф. автомат | YCB7NLE-63 10A 3P 4,5kA 100mA D AC | 2233 |  | YCB7NLE-63 |  | 10 | 3P | 4.5 | 100 | D | AC | [6 empty] | Модульное оборудование
A034934 | Диф. автомат | YCB7NLE-63 16A 3P 4,5kA 100mA D AC | 2233 |  | YCB7NLE-63 |  | 16 | 3P | 4.5 | 100 | D | AC | [6 empty] | Модульное оборудование
A034935 | Диф. автомат | YCB7NLE-63 20A 3P 4,5kA 100mA D AC | 2233 |  | YCB7NLE-63 |  | 20 | 3P | 4.5 | 100 | D | AC | [6 empty] | Модульное оборудование
A034936 | Диф. автомат | YCB7NLE-63 25A 3P 4,5kA 100mA D AC | 2233 |  | YCB7NLE-63 |  | 25 | 3P | 4.5 | 100 | D | AC | [6 empty] | Модульное оборудование
A034937 | Диф. автомат | YCB7NLE-63 32A 3P 4,5kA 100mA D AC | 2233 |  | YCB7NLE-63 |  | 32 | 3P | 4.5 | 100 | D | AC | [6 empty] | Модульное оборудование
A034938 | Диф. автомат | YCB7NLE-63 40A 3P 4,5kA 100mA D AC | 2233 |  | YCB7NLE-63 |  | 40 | 3P | 4.5 | 100 | D | AC | [6 empty] | Модульное оборудование
A034939 | Диф. автомат | YCB7NLE-63 50A 3P 4,5kA 100mA D AC | 2233 |  | YCB7NLE-63 |  | 50 | 3P | 4.5 | 100 | D | AC | [6 empty] | Модульное оборудование
A034940 | Диф. автомат | YCB7NLE-63 63A 3P 4,5kA 100mA D AC | 2233 |  | YCB7NLE-63 |  | 63 | 3P | 4.5 | 100 | D | AC | [6 empty] | Модульное оборудование
A034941 | Диф. автомат | YCB7NLE-63 1A 3P 4,5kA 300mA D AC | 2233 |  | YCB7NLE-63 |  | 1 | 3P | 4.5 | 300 | D | AC | [6 empty] | Модульное оборудование
A034942 | Диф. автомат | YCB7NLE-63 2A 3P 4,5kA 300mA D AC | 2233 |  | YCB7NLE-63 |  | 2 | 3P | 4.5 | 300 | D | AC | [6 empty] | Модульное оборудование
A034943 | Диф. автомат | YCB7NLE-63 3A 3P 4,5kA 300mA D AC | 2233 |  | YCB7NLE-63 |  | 3 | 3P | 4.5 | 300 | D | AC | [6 empty] | Модульное оборудование
A034944 | Диф. автомат | YCB7NLE-63 4A 3P 4,5kA 300mA D AC | 2233 |  | YCB7NLE-63 |  | 4 | 3P | 4.5 | 300 | D | AC | [6 empty] | Модульное оборудование
A034945 | Диф. автомат | YCB7NLE-63 6A 3P 4,5kA 300mA D AC | 2233 |  | YCB7NLE-63 |  | 6 | 3P | 4.5 | 300 | D | AC | [6 empty] | Модульное оборудование
A034946 | Диф. автомат | YCB7NLE-63 10A 3P 4,5kA 300mA D AC | 2233 |  | YCB7NLE-63 |  | 10 | 3P | 4.5 | 300 | D | AC | [6 empty] | Модульное оборудование
A034947 | Диф. автомат | YCB7NLE-63 16A 3P 4,5kA 300mA D AC | 2233 |  | YCB7NLE-63 |  | 16 | 3P | 4.5 | 300 | D | AC | [6 empty] | Модульное оборудование
A034948 | Диф. автомат | YCB7NLE-63 20A 3P 4,5kA 300mA D AC | 2233 |  | YCB7NLE-63 |  | 20 | 3P | 4.5 | 300 | D | AC | [6 empty] | Модульное оборудование
A034949 | Диф. автомат | YCB7NLE-63 25A 3P 4,5kA 300mA D AC | 2233 |  | YCB7NLE-63 |  | 25 | 3P | 4.5 | 300 | D | AC | [6 empty] | Модульное оборудование
A034950 | Диф. автомат | YCB7NLE-63 32A 3P 4,5kA 300mA D AC | 2233 |  | YCB7NLE-63 |  | 32 | 3P | 4.5 | 300 | D | AC | [6 empty] | Модульное оборудование
A034951 | Диф. автомат | YCB7NLE-63 40A 3P 4,5kA 300mA D AC | 2233 |  | YCB7NLE-63 |  | 40 | 3P | 4.5 | 300 | D | AC | [6 empty] | Модульное оборудование
A034952 | Диф. автомат | YCB7NLE-63 50A 3P 4,5kA 300mA D AC | 2233 |  | YCB7NLE-63 |  | 50 | 3P | 4.5 | 300 | D | AC | [6 empty] | Модульное оборудование
A034953 | Диф. автомат | YCB7NLE-63 63A 3P 4,5kA 300mA D AC | 2233 |  | YCB7NLE-63 |  | 63 | 3P | 4.5 | 300 | D | AC | [6 empty] | Модульное оборудование
A034954 | Диф. автомат | YCB7NLE-63 1A 3P+N 4,5kA 30mA B AC | 2387 |  | YCB7NLE-63 |  | 1 | 3P+N | 4.5 | 30 | B | AC | [6 empty] | Модульное оборудование
A034955 | Диф. автомат | YCB7NLE-63 2A 3P+N 4,5kA 30mA B AC | 2387 |  | YCB7NLE-63 |  | 2 | 3P+N | 4.5 | 30 | B | AC | [6 empty] | Модульное оборудование
A034956 | Диф. автомат | YCB7NLE-63 3A 3P+N 4,5kA 30mA B AC | 2387 |  | YCB7NLE-63 |  | 3 | 3P+N | 4.5 | 30 | B | AC | [6 empty] | Модульное оборудование
A034957 | Диф. автомат | YCB7NLE-63 4A 3P+N 4,5kA 30mA B AC | 2387 |  | YCB7NLE-63 |  | 4 | 3P+N | 4.5 | 30 | B | AC | [6 empty] | Модульное оборудование
A034958 | Диф. автомат | YCB7NLE-63 6A 3P+N 4,5kA 30mA B AC | 2387 |  | YCB7NLE-63 |  | 6 | 3P+N | 4.5 | 30 | B | AC | [6 empty] | Модульное оборудование
A034959 | Диф. автомат | YCB7NLE-63 10A 3P+N 4,5kA 30mA B AC | 2387 |  | YCB7NLE-63 |  | 10 | 3P+N | 4.5 | 30 | B | AC | [6 empty] | Модульное оборудование
A034960 | Диф. автомат | YCB7NLE-63 16A 3P+N 4,5kA 30mA B AC | 2387 |  | YCB7NLE-63 |  | 16 | 3P+N | 4.5 | 30 | B | AC | [6 empty] | Модульное оборудование
A034961 | Диф. автомат | YCB7NLE-63 20A 3P+N 4,5kA 30mA B AC | 2387 |  | YCB7NLE-63 |  | 20 | 3P+N | 4.5 | 30 | B | AC | [6 empty] | Модульное оборудование
A034962 | Диф. автомат | YCB7NLE-63 25A 3P+N 4,5kA 30mA B AC | 2387 |  | YCB7NLE-63 |  | 25 | 3P+N | 4.5 | 30 | B | AC | [6 empty] | Модульное оборудование
A034963 | Диф. автомат | YCB7NLE-63 32A 3P+N 4,5kA 30mA B AC | 2387 |  | YCB7NLE-63 |  | 32 | 3P+N | 4.5 | 30 | B | AC | [6 empty] | Модульное оборудование
A034964 | Диф. автомат | YCB7NLE-63 40A 3P+N 4,5kA 30mA B AC | 2387 |  | YCB7NLE-63 |  | 40 | 3P+N | 4.5 | 30 | B | AC | [6 empty] | Модульное оборудование
A034965 | Диф. автомат | YCB7NLE-63 50A 3P+N 4,5kA 30mA B AC | 2387 |  | YCB7NLE-63 |  | 50 | 3P+N | 4.5 | 30 | B | AC | [6 empty] | Модульное оборудование
A034966 | Диф. автомат | YCB7NLE-63 63A 3P+N 4,5kA 30mA B AC | 2387 |  | YCB7NLE-63 |  | 63 | 3P+N | 4.5 | 30 | B | AC | [6 empty] | Модульное оборудование
A034967 | Диф. автомат | YCB7NLE-63 1A 3P+N 4,5kA 100mA B AC | 2387 |  | YCB7NLE-63 |  | 1 | 3P+N | 4.5 | 100 | B | AC | [6 empty] | Модульное оборудование
A034968 | Диф. автомат | YCB7NLE-63 2A 3P+N 4,5kA 100mA B AC | 2387 |  | YCB7NLE-63 |  | 2 | 3P+N | 4.5 | 100 | B | AC | [6 empty] | Модульное оборудование
A034969 | Диф. автомат | YCB7NLE-63 3A 3P+N 4,5kA 100mA B AC | 2387 |  | YCB7NLE-63 |  | 3 | 3P+N | 4.5 | 100 | B | AC | [6 empty] | Модульное оборудование
A034970 | Диф. автомат | YCB7NLE-63 4A 3P+N 4,5kA 100mA B AC | 2387 |  | YCB7NLE-63 |  | 4 | 3P+N | 4.5 | 100 | B | AC | [6 empty] | Модульное оборудование
A034971 | Диф. автомат | YCB7NLE-63 6A 3P+N 4,5kA 100mA B AC | 2387 |  | YCB7NLE-63 |  | 6 | 3P+N | 4.5 | 100 | B | AC | [6 empty] | Модульное оборудование
A034972 | Диф. автомат | YCB7NLE-63 10A 3P+N 4,5kA 100mA B AC | 2387 |  | YCB7NLE-63 |  | 10 | 3P+N | 4.5 | 100 | B | AC | [6 empty] | Модульное оборудование
A034973 | Диф. автомат | YCB7NLE-63 16A 3P+N 4,5kA 100mA B AC | 2387 |  | YCB7NLE-63 |  | 16 | 3P+N | 4.5 | 100 | B | AC | [6 empty] | Модульное оборудование
A034974 | Диф. автомат | YCB7NLE-63 20A 3P+N 4,5kA 100mA B AC | 2387 |  | YCB7NLE-63 |  | 20 | 3P+N | 4.5 | 100 | B | AC | [6 empty] | Модульное оборудование
A034975 | Диф. автомат | YCB7NLE-63 25A 3P+N 4,5kA 100mA B AC | 2387 |  | YCB7NLE-63 |  | 25 | 3P+N | 4.5 | 100 | B | AC | [6 empty] | Модульное оборудование
A034976 | Диф. автомат | YCB7NLE-63 32A 3P+N 4,5kA 100mA B AC | 2387 |  | YCB7NLE-63 |  | 32 | 3P+N | 4.5 | 100 | B | AC | [6 empty] | Модульное оборудование
A034977 | Диф. автомат | YCB7NLE-63 40A 3P+N 4,5kA 100mA B AC | 2387 |  | YCB7NLE-63 |  | 40 | 3P+N | 4.5 | 100 | B | AC | [6 empty] | Модульное оборудование
A034978 | Диф. автомат | YCB7NLE-63 50A 3P+N 4,5kA 100mA B AC | 2387 |  | YCB7NLE-63 |  | 50 | 3P+N | 4.5 | 100 | B | AC | [6 empty] | Модульное оборудование
A034979 | Диф. автомат | YCB7NLE-63 63A 3P+N 4,5kA 100mA B AC | 2387 |  | YCB7NLE-63 |  | 63 | 3P+N | 4.5 | 100 | B | AC | [6 empty] | Модульное оборудование
A034980 | Диф. автомат | YCB7NLE-63 1A 3P+N 4,5kA 300mA B AC | 2387 |  | YCB7NLE-63 |  | 1 | 3P+N | 4.5 | 300 | B | AC | [6 empty] | Модульное оборудование
A034981 | Диф. автомат | YCB7NLE-63 2A 3P+N 4,5kA 300mA B AC | 2387 |  | YCB7NLE-63 |  | 2 | 3P+N | 4.5 | 300 | B | AC | [6 empty] | Модульное оборудование
A034982 | Диф. автомат | YCB7NLE-63 3A 3P+N 4,5kA 300mA B AC | 2387 |  | YCB7NLE-63 |  | 3 | 3P+N | 4.5 | 300 | B | AC | [6 empty] | Модульное оборудование
A034983 | Диф. автомат | YCB7NLE-63 4A 3P+N 4,5kA 300mA B AC | 2387 |  | YCB7NLE-63 |  | 4 | 3P+N | 4.5 | 300 | B | AC | [6 empty] | Модульное оборудование
A034984 | Диф. автомат | YCB7NLE-63 6A 3P+N 4,5kA 300mA B AC | 2387 |  | YCB7NLE-63 |  | 6 | 3P+N | 4.5 | 300 | B | AC | [6 empty] | Модульное оборудование
A034985 | Диф. автомат | YCB7NLE-63 10A 3P+N 4,5kA 300mA B AC | 2387 |  | YCB7NLE-63 |  | 10 | 3P+N | 4.5 | 300 | B | AC | [6 empty] | Модульное оборудование
A034986 | Диф. автомат | YCB7NLE-63 16A 3P+N 4,5kA 300mA B AC | 2387 |  | YCB7NLE-63 |  | 16 | 3P+N | 4.5 | 300 | B | AC | [6 empty] | Модульное оборудование
A034987 | Диф. автомат | YCB7NLE-63 20A 3P+N 4,5kA 300mA B AC | 2387 |  | YCB7NLE-63 |  | 20 | 3P+N | 4.5 | 300 | B | AC | [6 empty] | Модульное оборудование
A034988 | Диф. автомат | YCB7NLE-63 25A 3P+N 4,5kA 300mA B AC | 2387 |  | YCB7NLE-63 |  | 25 | 3P+N | 4.5 | 300 | B | AC | [6 empty] | Модульное оборудование
A034989 | Диф. автомат | YCB7NLE-63 32A 3P+N 4,5kA 300mA B AC | 2387 |  | YCB7NLE-63 |  | 32 | 3P+N | 4.5 | 300 | B | AC | [6 empty] | Модульное оборудование
A034990 | Диф. автомат | YCB7NLE-63 40A 3P+N 4,5kA 300mA B AC | 2387 |  | YCB7NLE-63 |  | 40 | 3P+N | 4.5 | 300 | B | AC | [6 empty] | Модульное оборудование
A034991 | Диф. автомат | YCB7NLE-63 50A 3P+N 4,5kA 300mA B AC | 2387 |  | YCB7NLE-63 |  | 50 | 3P+N | 4.5 | 300 | B | AC | [6 empty] | Модульное оборудование
A034992 | Диф. автомат | YCB7NLE-63 63A 3P+N 4,5kA 300mA B AC | 2387 |  | YCB7NLE-63 |  | 63 | 3P+N | 4.5 | 300 | B | AC | [6 empty] | Модульное оборудование
A034993 | Диф. автомат | YCB7NLE-63 1A 3P+N 4,5kA 30mA C AC | 2387 |  | YCB7NLE-63 |  | 1 | 3P+N | 4.5 | 30 | C | AC | [6 empty] | Модульное оборудование
A034994 | Диф. автомат | YCB7NLE-63 2A 3P+N 4,5kA 30mA C AC | 2387 |  | YCB7NLE-63 |  | 2 | 3P+N | 4.5 | 30 | C | AC | [6 empty] | Модульное оборудование
A034995 | Диф. автомат | YCB7NLE-63 3A 3P+N 4,5kA 30mA C AC | 2387 |  | YCB7NLE-63 |  | 3 | 3P+N | 4.5 | 30 | C | AC | [6 empty] | Модульное оборудование
A034996 | Диф. автомат | YCB7NLE-63 4A 3P+N 4,5kA 30mA C AC | 2387 |  | YCB7NLE-63 |  | 4 | 3P+N | 4.5 | 30 | C | AC | [6 empty] | Модульное оборудование
A034997 | Диф. автомат | YCB7NLE-63 6A 3P+N 4,5kA 30mA C AC | 2387 |  | YCB7NLE-63 |  | 6 | 3P+N | 4.5 | 30 | C | AC | [6 empty] | Модульное оборудование
A034998 | Диф. автомат | YCB7NLE-63 10A 3P+N 4,5kA 30mA C AC | 2387 |  | YCB7NLE-63 |  | 10 | 3P+N | 4.5 | 30 | C | AC | [6 empty] | Модульное оборудование
A034999 | Диф. автомат | YCB7NLE-63 16A 3P+N 4,5kA 30mA C AC | 2387 |  | YCB7NLE-63 |  | 16 | 3P+N | 4.5 | 30 | C | AC | [6 empty] | Модульное оборудование
A035000 | Диф. автомат | YCB7NLE-63 20A 3P+N 4,5kA 30mA C AC | 2387 |  | YCB7NLE-63 |  | 20 | 3P+N | 4.5 | 30 | C | AC | [6 empty] | Модульное оборудование
A035001 | Диф. автомат | YCB7NLE-63 25A 3P+N 4,5kA 30mA C AC | 2387 |  | YCB7NLE-63 |  | 25 | 3P+N | 4.5 | 30 | C | AC | [6 empty] | Модульное оборудование
A035002 | Диф. автомат | YCB7NLE-63 32A 3P+N 4,5kA 30mA C AC | 2387 |  | YCB7NLE-63 |  | 32 | 3P+N | 4.5 | 30 | C | AC | [6 empty] | Модульное оборудование
A035003 | Диф. автомат | YCB7NLE-63 40A 3P+N 4,5kA 30mA C AC | 2387 |  | YCB7NLE-63 |  | 40 | 3P+N | 4.5 | 30 | C | AC | [6 empty] | Модульное оборудование
A035004 | Диф. автомат | YCB7NLE-63 50A 3P+N 4,5kA 30mA C AC | 2387 |  | YCB7NLE-63 |  | 50 | 3P+N | 4.5 | 30 | C | AC | [6 empty] | Модульное оборудование
A035005 | Диф. автомат | YCB7NLE-63 63A 3P+N 4,5kA 30mA C AC | 2387 |  | YCB7NLE-63 |  | 63 | 3P+N | 4.5 | 30 | C | AC | [6 empty] | Модульное оборудование
A035006 | Диф. автомат | YCB7NLE-63 1A 3P+N 4,5kA 100mA C AC | 2387 |  | YCB7NLE-63 |  | 1 | 3P+N | 4.5 | 100 | C | AC | [6 empty] | Модульное оборудование
A035007 | Диф. автомат | YCB7NLE-63 2A 3P+N 4,5kA 100mA C AC | 2387 |  | YCB7NLE-63 |  | 2 | 3P+N | 4.5 | 100 | C | AC | [6 empty] | Модульное оборудование
A035008 | Диф. автомат | YCB7NLE-63 3A 3P+N 4,5kA 100mA C AC | 2387 |  | YCB7NLE-63 |  | 3 | 3P+N | 4.5 | 100 | C | AC | [6 empty] | Модульное оборудование
A035009 | Диф. автомат | YCB7NLE-63 4A 3P+N 4,5kA 100mA C AC | 2387 |  | YCB7NLE-63 |  | 4 | 3P+N | 4.5 | 100 | C | AC | [6 empty] | Модульное оборудование
A035010 | Диф. автомат | YCB7NLE-63 6A 3P+N 4,5kA 100mA C AC | 2387 |  | YCB7NLE-63 |  | 6 | 3P+N | 4.5 | 100 | C | AC | [6 empty] | Модульное оборудование
A035011 | Диф. автомат | YCB7NLE-63 10A 3P+N 4,5kA 100mA C AC | 2387 |  | YCB7NLE-63 |  | 10 | 3P+N | 4.5 | 100 | C | AC | [6 empty] | Модульное оборудование
A035012 | Диф. автомат | YCB7NLE-63 16A 3P+N 4,5kA 100mA C AC | 2387 |  | YCB7NLE-63 |  | 16 | 3P+N | 4.5 | 100 | C | AC | [6 empty] | Модульное оборудование
A035013 | Диф. автомат | YCB7NLE-63 20A 3P+N 4,5kA 100mA C AC | 2387 |  | YCB7NLE-63 |  | 20 | 3P+N | 4.5 | 100 | C | AC | [6 empty] | Модульное оборудование
A035014 | Диф. автомат | YCB7NLE-63 25A 3P+N 4,5kA 100mA C AC | 2387 |  | YCB7NLE-63 |  | 25 | 3P+N | 4.5 | 100 | C | AC | [6 empty] | Модульное оборудование
A035015 | Диф. автомат | YCB7NLE-63 32A 3P+N 4,5kA 100mA C AC | 2387 |  | YCB7NLE-63 |  | 32 | 3P+N | 4.5 | 100 | C | AC | [6 empty] | Модульное оборудование
A035016 | Диф. автомат | YCB7NLE-63 40A 3P+N 4,5kA 100mA C AC | 2387 |  | YCB7NLE-63 |  | 40 | 3P+N | 4.5 | 100 | C | AC | [6 empty] | Модульное оборудование
A035017 | Диф. автомат | YCB7NLE-63 50A 3P+N 4,5kA 100mA C AC | 2387 |  | YCB7NLE-63 |  | 50 | 3P+N | 4.5 | 100 | C | AC | [6 empty] | Модульное оборудование
A035018 | Диф. автомат | YCB7NLE-63 63A 3P+N 4,5kA 100mA C AC | 2387 |  | YCB7NLE-63 |  | 63 | 3P+N | 4.5 | 100 | C | AC | [6 empty] | Модульное оборудование
A035019 | Диф. автомат | YCB7NLE-63 1A 3P+N 4,5kA 300mA C AC | 2387 |  | YCB7NLE-63 |  | 1 | 3P+N | 4.5 | 300 | C | AC | [6 empty] | Модульное оборудование
A035020 | Диф. автомат | YCB7NLE-63 2A 3P+N 4,5kA 300mA C AC | 2387 |  | YCB7NLE-63 |  | 2 | 3P+N | 4.5 | 300 | C | AC | [6 empty] | Модульное оборудование
A035021 | Диф. автомат | YCB7NLE-63 3A 3P+N 4,5kA 300mA C AC | 2387 |  | YCB7NLE-63 |  | 3 | 3P+N | 4.5 | 300 | C | AC | [6 empty] | Модульное оборудование
A035022 | Диф. автомат | YCB7NLE-63 4A 3P+N 4,5kA 300mA C AC | 2387 |  | YCB7NLE-63 |  | 4 | 3P+N | 4.5 | 300 | C | AC | [6 empty] | Модульное оборудование
A035023 | Диф. автомат | YCB7NLE-63 6A 3P+N 4,5kA 300mA C AC | 2387 |  | YCB7NLE-63 |  | 6 | 3P+N | 4.5 | 300 | C | AC | [6 empty] | Модульное оборудование
A035024 | Диф. автомат | YCB7NLE-63 10A 3P+N 4,5kA 300mA C AC | 2387 |  | YCB7NLE-63 |  | 10 | 3P+N | 4.5 | 300 | C | AC | [6 empty] | Модульное оборудование
A035025 | Диф. автомат | YCB7NLE-63 16A 3P+N 4,5kA 300mA C AC | 2387 |  | YCB7NLE-63 |  | 16 | 3P+N | 4.5 | 300 | C | AC | [6 empty] | Модульное оборудование
A035026 | Диф. автомат | YCB7NLE-63 20A 3P+N 4,5kA 300mA C AC | 2387 |  | YCB7NLE-63 |  | 20 | 3P+N | 4.5 | 300 | C | AC | [6 empty] | Модульное оборудование
A035027 | Диф. автомат | YCB7NLE-63 25A 3P+N 4,5kA 300mA C AC | 2387 |  | YCB7NLE-63 |  | 25 | 3P+N | 4.5 | 300 | C | AC | [6 empty] | Модульное оборудование
A035028 | Диф. автомат | YCB7NLE-63 32A 3P+N 4,5kA 300mA C AC | 2387 |  | YCB7NLE-63 |  | 32 | 3P+N | 4.5 | 300 | C | AC | [6 empty] | Модульное оборудование
A035029 | Диф. автомат | YCB7NLE-63 40A 3P+N 4,5kA 300mA C AC | 2387 |  | YCB7NLE-63 |  | 40 | 3P+N | 4.5 | 300 | C | AC | [6 empty] | Модульное оборудование
A035030 | Диф. автомат | YCB7NLE-63 50A 3P+N 4,5kA 300mA C AC | 2387 |  | YCB7NLE-63 |  | 50 | 3P+N | 4.5 | 300 | C | AC | [6 empty] | Модульное оборудование
A035031 | Диф. автомат | YCB7NLE-63 63A 3P+N 4,5kA 300mA C AC | 2387 |  | YCB7NLE-63 |  | 63 | 3P+N | 4.5 | 300 | C | AC | [6 empty] | Модульное оборудование
A035032 | Диф. автомат | YCB7NLE-63 1A 3P+N 4,5kA 30mA D AC | 2387 |  | YCB7NLE-63 |  | 1 | 3P+N | 4.5 | 30 | D | AC | [6 empty] | Модульное оборудование
A035033 | Диф. автомат | YCB7NLE-63 2A 3P+N 4,5kA 30mA D AC | 2387 |  | YCB7NLE-63 |  | 2 | 3P+N | 4.5 | 30 | D | AC | [6 empty] | Модульное оборудование
A035034 | Диф. автомат | YCB7NLE-63 3A 3P+N 4,5kA 30mA D AC | 2387 |  | YCB7NLE-63 |  | 3 | 3P+N | 4.5 | 30 | D | AC | [6 empty] | Модульное оборудование
A035035 | Диф. автомат | YCB7NLE-63 4A 3P+N 4,5kA 30mA D AC | 2387 |  | YCB7NLE-63 |  | 4 | 3P+N | 4.5 | 30 | D | AC | [6 empty] | Модульное оборудование
A035036 | Диф. автомат | YCB7NLE-63 6A 3P+N 4,5kA 30mA D AC | 2387 |  | YCB7NLE-63 |  | 6 | 3P+N | 4.5 | 30 | D | AC | [6 empty] | Модульное оборудование
A035037 | Диф. автомат | YCB7NLE-63 10A 3P+N 4,5kA 30mA D AC | 2387 |  | YCB7NLE-63 |  | 10 | 3P+N | 4.5 | 30 | D | AC | [6 empty] | Модульное оборудование
A035038 | Диф. автомат | YCB7NLE-63 16A 3P+N 4,5kA 30mA D AC | 2387 |  | YCB7NLE-63 |  | 16 | 3P+N | 4.5 | 30 | D | AC | [6 empty] | Модульное оборудование
A035039 | Диф. автомат | YCB7NLE-63 20A 3P+N 4,5kA 30mA D AC | 2387 |  | YCB7NLE-63 |  | 20 | 3P+N | 4.5 | 30 | D | AC | [6 empty] | Модульное оборудование
A035040 | Диф. автомат | YCB7NLE-63 25A 3P+N 4,5kA 30mA D AC | 2387 |  | YCB7NLE-63 |  | 25 | 3P+N | 4.5 | 30 | D | AC | [6 empty] | Модульное оборудование
A035041 | Диф. автомат | YCB7NLE-63 32A 3P+N 4,5kA 30mA D AC | 2387 |  | YCB7NLE-63 |  | 32 | 3P+N | 4.5 | 30 | D | AC | [6 empty] | Модульное оборудование
A035042 | Диф. автомат | YCB7NLE-63 40A 3P+N 4,5kA 30mA D AC | 2387 |  | YCB7NLE-63 |  | 40 | 3P+N | 4.5 | 30 | D | AC | [6 empty] | Модульное оборудование
A035043 | Диф. автомат | YCB7NLE-63 50A 3P+N 4,5kA 30mA D AC | 2387 |  | YCB7NLE-63 |  | 50 | 3P+N | 4.5 | 30 | D | AC | [6 empty] | Модульное оборудование
A035044 | Диф. автомат | YCB7NLE-63 63A 3P+N 4,5kA 30mA D AC | 2387 |  | YCB7NLE-63 |  | 63 | 3P+N | 4.5 | 30 | D | AC | [6 empty] | Модульное оборудование
A035045 | Диф. автомат | YCB7NLE-63 1A 3P+N 4,5kA 100mA D AC | 2387 |  | YCB7NLE-63 |  | 1 | 3P+N | 4.5 | 100 | D | AC | [6 empty] | Модульное оборудование
A035046 | Диф. автомат | YCB7NLE-63 2A 3P+N 4,5kA 100mA D AC | 2387 |  | YCB7NLE-63 |  | 2 | 3P+N | 4.5 | 100 | D | AC | [6 empty] | Модульное оборудование
A035047 | Диф. автомат | YCB7NLE-63 3A 3P+N 4,5kA 100mA D AC | 2387 |  | YCB7NLE-63 |  | 3 | 3P+N | 4.5 | 100 | D | AC | [6 empty] | Модульное оборудование
A035048 | Диф. автомат | YCB7NLE-63 4A 3P+N 4,5kA 100mA D AC | 2387 |  | YCB7NLE-63 |  | 4 | 3P+N | 4.5 | 100 | D | AC | [6 empty] | Модульное оборудование
A035049 | Диф. автомат | YCB7NLE-63 6A 3P+N 4,5kA 100mA D AC | 2387 |  | YCB7NLE-63 |  | 6 | 3P+N | 4.5 | 100 | D | AC | [6 empty] | Модульное оборудование
A035050 | Диф. автомат | YCB7NLE-63 10A 3P+N 4,5kA 100mA D AC | 2387 |  | YCB7NLE-63 |  | 10 | 3P+N | 4.5 | 100 | D | AC | [6 empty] | Модульное оборудование
A035051 | Диф. автомат | YCB7NLE-63 16A 3P+N 4,5kA 100mA D AC | 2387 |  | YCB7NLE-63 |  | 16 | 3P+N | 4.5 | 100 | D | AC | [6 empty] | Модульное оборудование
A035052 | Диф. автомат | YCB7NLE-63 20A 3P+N 4,5kA 100mA D AC | 2387 |  | YCB7NLE-63 |  | 20 | 3P+N | 4.5 | 100 | D | AC | [6 empty] | Модульное оборудование
A035053 | Диф. автомат | YCB7NLE-63 25A 3P+N 4,5kA 100mA D AC | 2387 |  | YCB7NLE-63 |  | 25 | 3P+N | 4.5 | 100 | D | AC | [6 empty] | Модульное оборудование
A035054 | Диф. автомат | YCB7NLE-63 32A 3P+N 4,5kA 100mA D AC | 2387 |  | YCB7NLE-63 |  | 32 | 3P+N | 4.5 | 100 | D | AC | [6 empty] | Модульное оборудование
A035055 | Диф. автомат | YCB7NLE-63 40A 3P+N 4,5kA 100mA D AC | 2387 |  | YCB7NLE-63 |  | 40 | 3P+N | 4.5 | 100 | D | AC | [6 empty] | Модульное оборудование
A035056 | Диф. автомат | YCB7NLE-63 50A 3P+N 4,5kA 100mA D AC | 2387 |  | YCB7NLE-63 |  | 50 | 3P+N | 4.5 | 100 | D | AC | [6 empty] | Модульное оборудование
A035057 | Диф. автомат | YCB7NLE-63 63A 3P+N 4,5kA 100mA D AC | 2387 |  | YCB7NLE-63 |  | 63 | 3P+N | 4.5 | 100 | D | AC | [6 empty] | Модульное оборудование
A035058 | Диф. автомат | YCB7NLE-63 1A 3P+N 4,5kA 300mA D AC | 2387 |  | YCB7NLE-63 |  | 1 | 3P+N | 4.5 | 300 | D | AC | [6 empty] | Модульное оборудование
A035059 | Диф. автомат | YCB7NLE-63 2A 3P+N 4,5kA 300mA D AC | 2387 |  | YCB7NLE-63 |  | 2 | 3P+N | 4.5 | 300 | D | AC | [6 empty] | Модульное оборудование
A035060 | Диф. автомат | YCB7NLE-63 3A 3P+N 4,5kA 300mA D AC | 2387 |  | YCB7NLE-63 |  | 3 | 3P+N | 4.5 | 300 | D | AC | [6 empty] | Модульное оборудование
A035061 | Диф. автомат | YCB7NLE-63 4A 3P+N 4,5kA 300mA D AC | 2387 |  | YCB7NLE-63 |  | 4 | 3P+N | 4.5 | 300 | D | AC | [6 empty] | Модульное оборудование
A035062 | Диф. автомат | YCB7NLE-63 6A 3P+N 4,5kA 300mA D AC | 2387 |  | YCB7NLE-63 |  | 6 | 3P+N | 4.5 | 300 | D | AC | [6 empty] | Модульное оборудование
A035063 | Диф. автомат | YCB7NLE-63 10A 3P+N 4,5kA 300mA D AC | 2387 |  | YCB7NLE-63 |  | 10 | 3P+N | 4.5 | 300 | D | AC | [6 empty] | Модульное оборудование
A035064 | Диф. автомат | YCB7NLE-63 16A 3P+N 4,5kA 300mA D AC | 2387 |  | YCB7NLE-63 |  | 16 | 3P+N | 4.5 | 300 | D | AC | [6 empty] | Модульное оборудование
A035065 | Диф. автомат | YCB7NLE-63 20A 3P+N 4,5kA 300mA D AC | 2387 |  | YCB7NLE-63 |  | 20 | 3P+N | 4.5 | 300 | D | AC | [6 empty] | Модульное оборудование
A035066 | Диф. автомат | YCB7NLE-63 25A 3P+N 4,5kA 300mA D AC | 2387 |  | YCB7NLE-63 |  | 25 | 3P+N | 4.5 | 300 | D | AC | [6 empty] | Модульное оборудование
A035067 | Диф. автомат | YCB7NLE-63 32A 3P+N 4,5kA 300mA D AC | 2387 |  | YCB7NLE-63 |  | 32 | 3P+N | 4.5 | 300 | D | AC | [6 empty] | Модульное оборудование
A035068 | Диф. автомат | YCB7NLE-63 40A 3P+N 4,5kA 300mA D AC | 2387 |  | YCB7NLE-63 |  | 40 | 3P+N | 4.5 | 300 | D | AC | [6 empty] | Модульное оборудование
A035069 | Диф. автомат | YCB7NLE-63 50A 3P+N 4,5kA 300mA D AC | 2387 |  | YCB7NLE-63 |  | 50 | 3P+N | 4.5 | 300 | D | AC | [6 empty] | Модульное оборудование
A035070 | Диф. автомат | YCB7NLE-63 63A 3P+N 4,5kA 300mA D AC | 2387 |  | YCB7NLE-63 |  | 63 | 3P+N | 4.5 | 300 | D | AC | [6 empty] | Модульное оборудование
A035071 | Диф. автомат | YCB7NLE-63 1A 4P 4,5kA 30mA B AC | 2695 |  | YCB7NLE-63 |  | 1 | 4P | 4.5 | 30 | B | AC | [6 empty] | Модульное оборудование
A035072 | Диф. автомат | YCB7NLE-63 2A 4P 4,5kA 30mA B AC | 2695 |  | YCB7NLE-63 |  | 2 | 4P | 4.5 | 30 | B | AC | [6 empty] | Модульное оборудование
A035073 | Диф. автомат | YCB7NLE-63 3A 4P 4,5kA 30mA B AC | 2695 |  | YCB7NLE-63 |  | 3 | 4P | 4.5 | 30 | B | AC | [6 empty] | Модульное оборудование
A035074 | Диф. автомат | YCB7NLE-63 4A 4P 4,5kA 30mA B AC | 2695 |  | YCB7NLE-63 |  | 4 | 4P | 4.5 | 30 | B | AC | [6 empty] | Модульное оборудование
A035075 | Диф. автомат | YCB7NLE-63 6A 4P 4,5kA 30mA B AC | 2695 |  | YCB7NLE-63 |  | 6 | 4P | 4.5 | 30 | B | AC | [6 empty] | Модульное оборудование
A035076 | Диф. автомат | YCB7NLE-63 10A 4P 4,5kA 30mA B AC | 2695 |  | YCB7NLE-63 |  | 10 | 4P | 4.5 | 30 | B | AC | [6 empty] | Модульное оборудование
A035077 | Диф. автомат | YCB7NLE-63 16A 4P 4,5kA 30mA B AC | 2695 |  | YCB7NLE-63 |  | 16 | 4P | 4.5 | 30 | B | AC | [6 empty] | Модульное оборудование
A035078 | Диф. автомат | YCB7NLE-63 20A 4P 4,5kA 30mA B AC | 2695 |  | YCB7NLE-63 |  | 20 | 4P | 4.5 | 30 | B | AC | [6 empty] | Модульное оборудование
A035079 | Диф. автомат | YCB7NLE-63 25A 4P 4,5kA 30mA B AC | 2695 |  | YCB7NLE-63 |  | 25 | 4P | 4.5 | 30 | B | AC | [6 empty] | Модульное оборудование
A035080 | Диф. автомат | YCB7NLE-63 32A 4P 4,5kA 30mA B AC | 2695 |  | YCB7NLE-63 |  | 32 | 4P | 4.5 | 30 | B | AC | [6 empty] | Модульное оборудование
A035081 | Диф. автомат | YCB7NLE-63 40A 4P 4,5kA 30mA B AC | 2695 |  | YCB7NLE-63 |  | 40 | 4P | 4.5 | 30 | B | AC | [6 empty] | Модульное оборудование
A035082 | Диф. автомат | YCB7NLE-63 50A 4P 4,5kA 30mA B AC | 2695 |  | YCB7NLE-63 |  | 50 | 4P | 4.5 | 30 | B | AC | [6 empty] | Модульное оборудование
A035083 | Диф. автомат | YCB7NLE-63 63A 4P 4,5kA 30mA B AC | 2695 |  | YCB7NLE-63 |  | 63 | 4P | 4.5 | 30 | B | AC | [6 empty] | Модульное оборудование
A035084 | Диф. автомат | YCB7NLE-63 1A 4P 4,5kA 100mA B AC | 2695 |  | YCB7NLE-63 |  | 1 | 4P | 4.5 | 100 | B | AC | [6 empty] | Модульное оборудование
A035085 | Диф. автомат | YCB7NLE-63 2A 4P 4,5kA 100mA B AC | 2695 |  | YCB7NLE-63 |  | 2 | 4P | 4.5 | 100 | B | AC | [6 empty] | Модульное оборудование
A035086 | Диф. автомат | YCB7NLE-63 3A 4P 4,5kA 100mA B AC | 2695 |  | YCB7NLE-63 |  | 3 | 4P | 4.5 | 100 | B | AC | [6 empty] | Модульное оборудование
A035087 | Диф. автомат | YCB7NLE-63 4A 4P 4,5kA 100mA B AC | 2695 |  | YCB7NLE-63 |  | 4 | 4P | 4.5 | 100 | B | AC | [6 empty] | Модульное оборудование
A035088 | Диф. автомат | YCB7NLE-63 6A 4P 4,5kA 100mA B AC | 2695 |  | YCB7NLE-63 |  | 6 | 4P | 4.5 | 100 | B | AC | [6 empty] | Модульное оборудование
A035089 | Диф. автомат | YCB7NLE-63 10A 4P 4,5kA 100mA B AC | 2695 |  | YCB7NLE-63 |  | 10 | 4P | 4.5 | 100 | B | AC | [6 empty] | Модульное оборудование
A035090 | Диф. автомат | YCB7NLE-63 16A 4P 4,5kA 100mA B AC | 2695 |  | YCB7NLE-63 |  | 16 | 4P | 4.5 | 100 | B | AC | [6 empty] | Модульное оборудование
A035091 | Диф. автомат | YCB7NLE-63 20A 4P 4,5kA 100mA B AC | 2695 |  | YCB7NLE-63 |  | 20 | 4P | 4.5 | 100 | B | AC | [6 empty] | Модульное оборудование
A035092 | Диф. автомат | YCB7NLE-63 25A 4P 4,5kA 100mA B AC | 2695 |  | YCB7NLE-63 |  | 25 | 4P | 4.5 | 100 | B | AC | [6 empty] | Модульное оборудование
A035093 | Диф. автомат | YCB7NLE-63 32A 4P 4,5kA 100mA B AC | 2695 |  | YCB7NLE-63 |  | 32 | 4P | 4.5 | 100 | B | AC | [6 empty] | Модульное оборудование
A035094 | Диф. автомат | YCB7NLE-63 40A 4P 4,5kA 100mA B AC | 2695 |  | YCB7NLE-63 |  | 40 | 4P | 4.5 | 100 | B | AC | [6 empty] | Модульное оборудование
A035095 | Диф. автомат | YCB7NLE-63 50A 4P 4,5kA 100mA B AC | 2695 |  | YCB7NLE-63 |  | 50 | 4P | 4.5 | 100 | B | AC | [6 empty] | Модульное оборудование
A035096 | Диф. автомат | YCB7NLE-63 63A 4P 4,5kA 100mA B AC | 2695 |  | YCB7NLE-63 |  | 63 | 4P | 4.5 | 100 | B | AC | [6 empty] | Модульное оборудование
A035097 | Диф. автомат | YCB7NLE-63 1A 4P 4,5kA 300mA B AC | 2695 |  | YCB7NLE-63 |  | 1 | 4P | 4.5 | 300 | B | AC | [6 empty] | Модульное оборудование
A035098 | Диф. автомат | YCB7NLE-63 2A 4P 4,5kA 300mA B AC | 2695 |  | YCB7NLE-63 |  | 2 | 4P | 4.5 | 300 | B | AC | [6 empty] | Модульное оборудование
A035099 | Диф. автомат | YCB7NLE-63 3A 4P 4,5kA 300mA B AC | 2695 |  | YCB7NLE-63 |  | 3 | 4P | 4.5 | 300 | B | AC | [6 empty] | Модульное оборудование
A035100 | Диф. автомат | YCB7NLE-63 4A 4P 4,5kA 300mA B AC | 2695 |  | YCB7NLE-63 |  | 4 | 4P | 4.5 | 300 | B | AC | [6 empty] | Модульное оборудование
A035101 | Диф. автомат | YCB7NLE-63 6A 4P 4,5kA 300mA B AC | 2695 |  | YCB7NLE-63 |  | 6 | 4P | 4.5 | 300 | B | AC | [6 empty] | Модульное оборудование
A035102 | Диф. автомат | YCB7NLE-63 10A 4P 4,5kA 300mA B AC | 2695 |  | YCB7NLE-63 |  | 10 | 4P | 4.5 | 300 | B | AC | [6 empty] | Модульное оборудование
A035103 | Диф. автомат | YCB7NLE-63 16A 4P 4,5kA 300mA B AC | 2695 |  | YCB7NLE-63 |  | 16 | 4P | 4.5 | 300 | B | AC | [6 empty] | Модульное оборудование
A035104 | Диф. автомат | YCB7NLE-63 20A 4P 4,5kA 300mA B AC | 2695 |  | YCB7NLE-63 |  | 20 | 4P | 4.5 | 300 | B | AC | [6 empty] | Модульное оборудование
A035105 | Диф. автомат | YCB7NLE-63 25A 4P 4,5kA 300mA B AC | 2695 |  | YCB7NLE-63 |  | 25 | 4P | 4.5 | 300 | B | AC | [6 empty] | Модульное оборудование
A035106 | Диф. автомат | YCB7NLE-63 32A 4P 4,5kA 300mA B AC | 2695 |  | YCB7NLE-63 |  | 32 | 4P | 4.5 | 300 | B | AC | [6 empty] | Модульное оборудование
A035107 | Диф. автомат | YCB7NLE-63 40A 4P 4,5kA 300mA B AC | 2695 |  | YCB7NLE-63 |  | 40 | 4P | 4.5 | 300 | B | AC | [6 empty] | Модульное оборудование
A035108 | Диф. автомат | YCB7NLE-63 50A 4P 4,5kA 300mA B AC | 2695 |  | YCB7NLE-63 |  | 50 | 4P | 4.5 | 300 | B | AC | [6 empty] | Модульное оборудование
A035109 | Диф. автомат | YCB7NLE-63 63A 4P 4,5kA 300mA B AC | 2695 |  | YCB7NLE-63 |  | 63 | 4P | 4.5 | 300 | B | AC | [6 empty] | Модульное оборудование
A035110 | Диф. автомат | YCB7NLE-63 1A 4P 4,5kA 30mA C AC | 2695 |  | YCB7NLE-63 |  | 1 | 4P | 4.5 | 30 | C | AC | [6 empty] | Модульное оборудование
A035111 | Диф. автомат | YCB7NLE-63 2A 4P 4,5kA 30mA C AC | 2695 |  | YCB7NLE-63 |  | 2 | 4P | 4.5 | 30 | C | AC | [6 empty] | Модульное оборудование
A035112 | Диф. автомат | YCB7NLE-63 3A 4P 4,5kA 30mA C AC | 2695 |  | YCB7NLE-63 |  | 3 | 4P | 4.5 | 30 | C | AC | [6 empty] | Модульное оборудование
A035113 | Диф. автомат | YCB7NLE-63 4A 4P 4,5kA 30mA C AC | 2695 |  | YCB7NLE-63 |  | 4 | 4P | 4.5 | 30 | C | AC | [6 empty] | Модульное оборудование
A035114 | Диф. автомат | YCB7NLE-63 6A 4P 4,5kA 30mA C AC | 2695 |  | YCB7NLE-63 |  | 6 | 4P | 4.5 | 30 | C | AC | [6 empty] | Модульное оборудование
A035115 | Диф. автомат | YCB7NLE-63 10A 4P 4,5kA 30mA C AC | 2695 |  | YCB7NLE-63 |  | 10 | 4P | 4.5 | 30 | C | AC | [6 empty] | Модульное оборудование
A035116 | Диф. автомат | YCB7NLE-63 16A 4P 4,5kA 30mA C AC | 2695 |  | YCB7NLE-63 |  | 16 | 4P | 4.5 | 30 | C | AC | [6 empty] | Модульное оборудование
A035117 | Диф. автомат | YCB7NLE-63 20A 4P 4,5kA 30mA C AC | 2695 |  | YCB7NLE-63 |  | 20 | 4P | 4.5 | 30 | C | AC | [6 empty] | Модульное оборудование
A035118 | Диф. автомат | YCB7NLE-63 25A 4P 4,5kA 30mA C AC | 2695 |  | YCB7NLE-63 |  | 25 | 4P | 4.5 | 30 | C | AC | [6 empty] | Модульное оборудование
A035119 | Диф. автомат | YCB7NLE-63 32A 4P 4,5kA 30mA C AC | 2695 |  | YCB7NLE-63 |  | 32 | 4P | 4.5 | 30 | C | AC | [6 empty] | Модульное оборудование
A035120 | Диф. автомат | YCB7NLE-63 40A 4P 4,5kA 30mA C AC | 2695 |  | YCB7NLE-63 |  | 40 | 4P | 4.5 | 30 | C | AC | [6 empty] | Модульное оборудование
A035121 | Диф. автомат | YCB7NLE-63 50A 4P 4,5kA 30mA C AC | 2695 |  | YCB7NLE-63 |  | 50 | 4P | 4.5 | 30 | C | AC | [6 empty] | Модульное оборудование
A035122 | Диф. автомат | YCB7NLE-63 63A 4P 4,5kA 30mA C AC | 2695 |  | YCB7NLE-63 |  | 63 | 4P | 4.5 | 30 | C | AC | [6 empty] | Модульное оборудование
A035123 | Диф. автомат | YCB7NLE-63 1A 4P 4,5kA 100mA C AC | 2695 |  | YCB7NLE-63 |  | 1 | 4P | 4.5 | 100 | C | AC | [6 empty] | Модульное оборудование
A035124 | Диф. автомат | YCB7NLE-63 2A 4P 4,5kA 100mA C AC | 2695 |  | YCB7NLE-63 |  | 2 | 4P | 4.5 | 100 | C | AC | [6 empty] | Модульное оборудование
A035125 | Диф. автомат | YCB7NLE-63 3A 4P 4,5kA 100mA C AC | 2695 |  | YCB7NLE-63 |  | 3 | 4P | 4.5 | 100 | C | AC | [6 empty] | Модульное оборудование
A035126 | Диф. автомат | YCB7NLE-63 4A 4P 4,5kA 100mA C AC | 2695 |  | YCB7NLE-63 |  | 4 | 4P | 4.5 | 100 | C | AC | [6 empty] | Модульное оборудование
A035127 | Диф. автомат | YCB7NLE-63 6A 4P 4,5kA 100mA C AC | 2695 |  | YCB7NLE-63 |  | 6 | 4P | 4.5 | 100 | C | AC | [6 empty] | Модульное оборудование
A035128 | Диф. автомат | YCB7NLE-63 10A 4P 4,5kA 100mA C AC | 2695 |  | YCB7NLE-63 |  | 10 | 4P | 4.5 | 100 | C | AC | [6 empty] | Модульное оборудование
A035129 | Диф. автомат | YCB7NLE-63 16A 4P 4,5kA 100mA C AC | 2695 |  | YCB7NLE-63 |  | 16 | 4P | 4.5 | 100 | C | AC | [6 empty] | Модульное оборудование
A035130 | Диф. автомат | YCB7NLE-63 20A 4P 4,5kA 100mA C AC | 2695 |  | YCB7NLE-63 |  | 20 | 4P | 4.5 | 100 | C | AC | [6 empty] | Модульное оборудование
A035131 | Диф. автомат | YCB7NLE-63 25A 4P 4,5kA 100mA C AC | 2695 |  | YCB7NLE-63 |  | 25 | 4P | 4.5 | 100 | C | AC | [6 empty] | Модульное оборудование
A035132 | Диф. автомат | YCB7NLE-63 32A 4P 4,5kA 100mA C AC | 2695 |  | YCB7NLE-63 |  | 32 | 4P | 4.5 | 100 | C | AC | [6 empty] | Модульное оборудование
A035133 | Диф. автомат | YCB7NLE-63 40A 4P 4,5kA 100mA C AC | 2695 |  | YCB7NLE-63 |  | 40 | 4P | 4.5 | 100 | C | AC | [6 empty] | Модульное оборудование
A035134 | Диф. автомат | YCB7NLE-63 50A 4P 4,5kA 100mA C AC | 2695 |  | YCB7NLE-63 |  | 50 | 4P | 4.5 | 100 | C | AC | [6 empty] | Модульное оборудование
A035135 | Диф. автомат | YCB7NLE-63 63A 4P 4,5kA 100mA C AC | 2695 |  | YCB7NLE-63 |  | 63 | 4P | 4.5 | 100 | C | AC | [6 empty] | Модульное оборудование
A035136 | Диф. автомат | YCB7NLE-63 1A 4P 4,5kA 300mA C AC | 2695 |  | YCB7NLE-63 |  | 1 | 4P | 4.5 | 300 | C | AC | [6 empty] | Модульное оборудование
A035137 | Диф. автомат | YCB7NLE-63 2A 4P 4,5kA 300mA C AC | 2695 |  | YCB7NLE-63 |  | 2 | 4P | 4.5 | 300 | C | AC | [6 empty] | Модульное оборудование
A035138 | Диф. автомат | YCB7NLE-63 3A 4P 4,5kA 300mA C AC | 2695 |  | YCB7NLE-63 |  | 3 | 4P | 4.5 | 300 | C | AC | [6 empty] | Модульное оборудование
A035139 | Диф. автомат | YCB7NLE-63 4A 4P 4,5kA 300mA C AC | 2695 |  | YCB7NLE-63 |  | 4 | 4P | 4.5 | 300 | C | AC | [6 empty] | Модульное оборудование
A035140 | Диф. автомат | YCB7NLE-63 6A 4P 4,5kA 300mA C AC | 2695 |  | YCB7NLE-63 |  | 6 | 4P | 4.5 | 300 | C | AC | [6 empty] | Модульное оборудование
A035141 | Диф. автомат | YCB7NLE-63 10A 4P 4,5kA 300mA C AC | 2695 |  | YCB7NLE-63 |  | 10 | 4P | 4.5 | 300 | C | AC | [6 empty] | Модульное оборудование
A035142 | Диф. автомат | YCB7NLE-63 16A 4P 4,5kA 300mA C AC | 2695 |  | YCB7NLE-63 |  | 16 | 4P | 4.5 | 300 | C | AC | [6 empty] | Модульное оборудование
A035143 | Диф. автомат | YCB7NLE-63 20A 4P 4,5kA 300mA C AC | 2695 |  | YCB7NLE-63 |  | 20 | 4P | 4.5 | 300 | C | AC | [6 empty] | Модульное оборудование
A035144 | Диф. автомат | YCB7NLE-63 25A 4P 4,5kA 300mA C AC | 2695 |  | YCB7NLE-63 |  | 25 | 4P | 4.5 | 300 | C | AC | [6 empty] | Модульное оборудование
A035145 | Диф. автомат | YCB7NLE-63 32A 4P 4,5kA 300mA C AC | 2695 |  | YCB7NLE-63 |  | 32 | 4P | 4.5 | 300 | C | AC | [6 empty] | Модульное оборудование
A035146 | Диф. автомат | YCB7NLE-63 40A 4P 4,5kA 300mA C AC | 2695 |  | YCB7NLE-63 |  | 40 | 4P | 4.5 | 300 | C | AC | [6 empty] | Модульное оборудование
A035147 | Диф. автомат | YCB7NLE-63 50A 4P 4,5kA 300mA C AC | 2695 |  | YCB7NLE-63 |  | 50 | 4P | 4.5 | 300 | C | AC | [6 empty] | Модульное оборудование
A035148 | Диф. автомат | YCB7NLE-63 63A 4P 4,5kA 300mA C AC | 2695 |  | YCB7NLE-63 |  | 63 | 4P | 4.5 | 300 | C | AC | [6 empty] | Модульное оборудование
A035149 | Диф. автомат | YCB7NLE-63 1A 4P 4,5kA 30mA D AC | 2695 |  | YCB7NLE-63 |  | 1 | 4P | 4.5 | 30 | D | AC | [6 empty] | Модульное оборудование
A035150 | Диф. автомат | YCB7NLE-63 2A 4P 4,5kA 30mA D AC | 2695 |  | YCB7NLE-63 |  | 2 | 4P | 4.5 | 30 | D | AC | [6 empty] | Модульное оборудование
A035151 | Диф. автомат | YCB7NLE-63 3A 4P 4,5kA 30mA D AC | 2695 |  | YCB7NLE-63 |  | 3 | 4P | 4.5 | 30 | D | AC | [6 empty] | Модульное оборудование
A035152 | Диф. автомат | YCB7NLE-63 4A 4P 4,5kA 30mA D AC | 2695 |  | YCB7NLE-63 |  | 4 | 4P | 4.5 | 30 | D | AC | [6 empty] | Модульное оборудование
A035153 | Диф. автомат | YCB7NLE-63 6A 4P 4,5kA 30mA D AC | 2695 |  | YCB7NLE-63 |  | 6 | 4P | 4.5 | 30 | D | AC | [6 empty] | Модульное оборудование
A035154 | Диф. автомат | YCB7NLE-63 10A 4P 4,5kA 30mA D AC | 2695 |  | YCB7NLE-63 |  | 10 | 4P | 4.5 | 30 | D | AC | [6 empty] | Модульное оборудование
A035155 | Диф. автомат | YCB7NLE-63 16A 4P 4,5kA 30mA D AC | 2695 |  | YCB7NLE-63 |  | 16 | 4P | 4.5 | 30 | D | AC | [6 empty] | Модульное оборудование
A035156 | Диф. автомат | YCB7NLE-63 20A 4P 4,5kA 30mA D AC | 2695 |  | YCB7NLE-63 |  | 20 | 4P | 4.5 | 30 | D | AC | [6 empty] | Модульное оборудование
A035157 | Диф. автомат | YCB7NLE-63 25A 4P 4,5kA 30mA D AC | 2695 |  | YCB7NLE-63 |  | 25 | 4P | 4.5 | 30 | D | AC | [6 empty] | Модульное оборудование
A035158 | Диф. автомат | YCB7NLE-63 32A 4P 4,5kA 30mA D AC | 2695 |  | YCB7NLE-63 |  | 32 | 4P | 4.5 | 30 | D | AC | [6 empty] | Модульное оборудование
A035159 | Диф. автомат | YCB7NLE-63 40A 4P 4,5kA 30mA D AC | 2695 |  | YCB7NLE-63 |  | 40 | 4P | 4.5 | 30 | D | AC | [6 empty] | Модульное оборудование
A035160 | Диф. автомат | YCB7NLE-63 50A 4P 4,5kA 30mA D AC | 2695 |  | YCB7NLE-63 |  | 50 | 4P | 4.5 | 30 | D | AC | [6 empty] | Модульное оборудование
A035161 | Диф. автомат | YCB7NLE-63 63A 4P 4,5kA 30mA D AC | 2695 |  | YCB7NLE-63 |  | 63 | 4P | 4.5 | 30 | D | AC | [6 empty] | Модульное оборудование
A035162 | Диф. автомат | YCB7NLE-63 1A 4P 4,5kA 100mA D AC | 2695 |  | YCB7NLE-63 |  | 1 | 4P | 4.5 | 100 | D | AC | [6 empty] | Модульное оборудование
A035163 | Диф. автомат | YCB7NLE-63 2A 4P 4,5kA 100mA D AC | 2695 |  | YCB7NLE-63 |  | 2 | 4P | 4.5 | 100 | D | AC | [6 empty] | Модульное оборудование
A035164 | Диф. автомат | YCB7NLE-63 3A 4P 4,5kA 100mA D AC | 2695 |  | YCB7NLE-63 |  | 3 | 4P | 4.5 | 100 | D | AC | [6 empty] | Модульное оборудование
A035165 | Диф. автомат | YCB7NLE-63 4A 4P 4,5kA 100mA D AC | 2695 |  | YCB7NLE-63 |  | 4 | 4P | 4.5 | 100 | D | AC | [6 empty] | Модульное оборудование
A035166 | Диф. автомат | YCB7NLE-63 6A 4P 4,5kA 100mA D AC | 2695 |  | YCB7NLE-63 |  | 6 | 4P | 4.5 | 100 | D | AC | [6 empty] | Модульное оборудование
A035167 | Диф. автомат | YCB7NLE-63 10A 4P 4,5kA 100mA D AC | 2695 |  | YCB7NLE-63 |  | 10 | 4P | 4.5 | 100 | D | AC | [6 empty] | Модульное оборудование
A035168 | Диф. автомат | YCB7NLE-63 16A 4P 4,5kA 100mA D AC | 2695 |  | YCB7NLE-63 |  | 16 | 4P | 4.5 | 100 | D | AC | [6 empty] | Модульное оборудование
A035169 | Диф. автомат | YCB7NLE-63 20A 4P 4,5kA 100mA D AC | 2695 |  | YCB7NLE-63 |  | 20 | 4P | 4.5 | 100 | D | AC | [6 empty] | Модульное оборудование
A035170 | Диф. автомат | YCB7NLE-63 25A 4P 4,5kA 100mA D AC | 2695 |  | YCB7NLE-63 |  | 25 | 4P | 4.5 | 100 | D | AC | [6 empty] | Модульное оборудование
A035171 | Диф. автомат | YCB7NLE-63 32A 4P 4,5kA 100mA D AC | 2695 |  | YCB7NLE-63 |  | 32 | 4P | 4.5 | 100 | D | AC | [6 empty] | Модульное оборудование
A035172 | Диф. автомат | YCB7NLE-63 40A 4P 4,5kA 100mA D AC | 2695 |  | YCB7NLE-63 |  | 40 | 4P | 4.5 | 100 | D | AC | [6 empty] | Модульное оборудование
A035173 | Диф. автомат | YCB7NLE-63 50A 4P 4,5kA 100mA D AC | 2695 |  | YCB7NLE-63 |  | 50 | 4P | 4.5 | 100 | D | AC | [6 empty] | Модульное оборудование
A035174 | Диф. автомат | YCB7NLE-63 63A 4P 4,5kA 100mA D AC | 2695 |  | YCB7NLE-63 |  | 50 | 4P | 4.5 | 100 | D | AC | [6 empty] | Модульное оборудование
A035175 | Диф. автомат | YCB7NLE-63 1A 4P 4,5kA 300mA D AC | 2695 |  | YCB7NLE-63 |  | 1 | 4P | 4.5 | 300 | D | AC | [6 empty] | Модульное оборудование
A035176 | Диф. автомат | YCB7NLE-63 2A 4P 4,5kA 300mA D AC | 2695 |  | YCB7NLE-63 |  | 2 | 4P | 4.5 | 300 | D | AC | [6 empty] | Модульное оборудование
A035177 | Диф. автомат | YCB7NLE-63 3A 4P 4,5kA 300mA D AC | 2695 |  | YCB7NLE-63 |  | 3 | 4P | 4.5 | 300 | D | AC | [6 empty] | Модульное оборудование
A035178 | Диф. автомат | YCB7NLE-63 4A 4P 4,5kA 300mA D AC | 2695 |  | YCB7NLE-63 |  | 4 | 4P | 4.5 | 300 | D | AC | [6 empty] | Модульное оборудование
A035179 | Диф. автомат | YCB7NLE-63 6A 4P 4,5kA 300mA D AC | 2695 |  | YCB7NLE-63 |  | 6 | 4P | 4.5 | 300 | D | AC | [6 empty] | Модульное оборудование
A035180 | Диф. автомат | YCB7NLE-63 10A 4P 4,5kA 300mA D AC | 2695 |  | YCB7NLE-63 |  | 10 | 4P | 4.5 | 300 | D | AC | [6 empty] | Модульное оборудование
A035181 | Диф. автомат | YCB7NLE-63 16A 4P 4,5kA 300mA D AC | 2695 |  | YCB7NLE-63 |  | 16 | 4P | 4.5 | 300 | D | AC | [6 empty] | Модульное оборудование
A035182 | Диф. автомат | YCB7NLE-63 20A 4P 4,5kA 300mA D AC | 2695 |  | YCB7NLE-63 |  | 20 | 4P | 4.5 | 300 | D | AC | [6 empty] | Модульное оборудование
A035183 | Диф. автомат | YCB7NLE-63 25A 4P 4,5kA 300mA D AC | 2695 |  | YCB7NLE-63 |  | 25 | 4P | 4.5 | 300 | D | AC | [6 empty] | Модульное оборудование
A035184 | Диф. автомат | YCB7NLE-63 32A 4P 4,5kA 300mA D AC | 2695 |  | YCB7NLE-63 |  | 32 | 4P | 4.5 | 300 | D | AC | [6 empty] | Модульное оборудование
A035185 | Диф. автомат | YCB7NLE-63 40A 4P 4,5kA 300mA D AC | 2695 |  | YCB7NLE-63 |  | 40 | 4P | 4.5 | 300 | D | AC | [6 empty] | Модульное оборудование
A035186 | Диф. автомат | YCB7NLE-63 50A 4P 4,5kA 300mA D AC | 2695 |  | YCB7NLE-63 |  | 50 | 4P | 4.5 | 300 | D | AC | [6 empty] | Модульное оборудование
A035187 | Диф. автомат | YCB7NLE-63 63A 4P 4,5kA 300mA D AC | 2695 |  | YCB7NLE-63 |  | 63 | 4P | 4.5 | 300 | D | AC | [6 empty] | Модульное оборудование
A035188 | Принадлежности к модульному оборудованию | Расцепитель минимального напряжения YCB7NLE-63-MV+MN AC380V | 616 | Расцепитель минимального напряжения | YCB7NLE-63 | [13 empty] | Модульное оборудование
A035189 | Принадлежности к модульному оборудованию | Расцепитель минимального напряжения YCB7NLE-63-MV+MN AC220V | 616 | Расцепитель минимального напряжения | YCB7NLE-63 | [13 empty] | Модульное оборудование
A035190 | Принадлежности к модульному оборудованию | Аварийный контакт YCB7NLE-63-SD | 539 | Аварийный контакт | YCB7NLE-63 | [13 empty] | Модульное оборудование
A035191 | Принадлежности к модульному оборудованию | Независимый расцепитель YCB7NLE-63-MX AC220V | 616 | Независимый расцепитель | YCB7NLE-63 | [13 empty] | Модульное оборудование
A035192 | Принадлежности к модульному оборудованию | Независимый расцепитель с дополнительным контактом YCB7NLE-63-MX AC220V+OF | 616 | Независимый расцепитель и дополнительный контакт | YCB7NLE-63 | [13 empty] | Модульное оборудование
A035193 | Принадлежности к модульному оборудованию | Дополнительный контакт YCB7NLE-63-OF | 539 | Дополнительный контакт | YCB7NLE-63 | [13 empty] | Модульное оборудование
A035194 | Диф. автомат | YCB7LE-63Y 6A 1P+N 6kA 30mA B AC | 1332.1 |  | YCB7LE-63Y |  | 6 | 1P+N | 6 | 30 | B | AC | [6 empty] | Модульное оборудование
A035195 | Диф. автомат | YCB7LE-63Y 10A 1P+N 6kA 30mA B AC | 1332.1 |  | YCB7LE-63Y |  | 10 | 1P+N | 6 | 30 | B | AC | [6 empty] | Модульное оборудование
A035196 | Диф. автомат | YCB7LE-63Y 16A 1P+N 6kA 30mA B AC | 1332.1 |  | YCB7LE-63Y |  | 16 | 1P+N | 6 | 30 | B | AC | [6 empty] | Модульное оборудование
A035197 | Диф. автомат | YCB7LE-63Y 20A 1P+N 6kA 30mA B AC | 1332.1 |  | YCB7LE-63Y |  | 20 | 1P+N | 6 | 30 | B | AC | [6 empty] | Модульное оборудование
A035198 | Диф. автомат | YCB7LE-63Y 25A 1P+N 6kA 30mA B AC | 1332.1 |  | YCB7LE-63Y |  | 25 | 1P+N | 6 | 30 | B | AC | [6 empty] | Модульное оборудование
A035199 | Диф. автомат | YCB7LE-63Y 32A 1P+N 6kA 30mA B AC | 1332.1 |  | YCB7LE-63Y |  | 32 | 1P+N | 6 | 30 | B | AC | [6 empty] | Модульное оборудование
A035200 | Диф. автомат | YCB7LE-63Y 40A 1P+N 6kA 30mA B AC | 1332.1 |  | YCB7LE-63Y |  | 40 | 1P+N | 6 | 30 | B | AC | [6 empty] | Модульное оборудование
A035201 | Диф. автомат | YCB7LE-63Y 50A 1P+N 6kA 30mA B AC | 1332.1 |  | YCB7LE-63Y |  | 50 | 1P+N | 6 | 30 | B | AC | [6 empty] | Модульное оборудование
A035202 | Диф. автомат | YCB7LE-63Y 63A 1P+N 6kA 30mA B AC | 1332.1 |  | YCB7LE-63Y |  | 63 | 1P+N | 6 | 30 | B | AC | [6 empty] | Модульное оборудование
A035203 | Диф. автомат | YCB7LE-63Y 6A 1P+N 6kA 30mA C AC | 1332.1 |  | YCB7LE-63Y |  | 6 | 1P+N | 6 | 30 | C | AC | [6 empty] | Модульное оборудование
A035204 | Диф. автомат | YCB7LE-63Y 10A 1P+N 6kA 30mA C AC | 1332.1 |  | YCB7LE-63Y |  | 10 | 1P+N | 6 | 30 | C | AC | [6 empty] | Модульное оборудование
A035205 | Диф. автомат | YCB7LE-63Y 16A 1P+N 6kA 30mA C AC | 1332.1 |  | YCB7LE-63Y |  | 16 | 1P+N | 6 | 30 | C | AC | [6 empty] | Модульное оборудование
A035206 | Диф. автомат | YCB7LE-63Y 20A 1P+N 6kA 30mA C AC | 1332.1 |  | YCB7LE-63Y |  | 20 | 1P+N | 6 | 30 | C | AC | [6 empty] | Модульное оборудование
A035207 | Диф. автомат | YCB7LE-63Y 25A 1P+N 6kA 30mA C AC | 1332.1 |  | YCB7LE-63Y |  | 25 | 1P+N | 6 | 30 | C | AC | [6 empty] | Модульное оборудование
A035208 | Диф. автомат | YCB7LE-63Y 32A 1P+N 6kA 30mA C AC | 1332.1 |  | YCB7LE-63Y |  | 32 | 1P+N | 6 | 30 | C | AC | [6 empty] | Модульное оборудование
A035209 | Диф. автомат | YCB7LE-63Y 40A 1P+N 6kA 30mA C AC | 1332.1 |  | YCB7LE-63Y |  | 40 | 1P+N | 6 | 30 | C | AC | [6 empty] | Модульное оборудование
A035210 | Диф. автомат | YCB7LE-63Y 50A 1P+N 6kA 30mA C AC | 1332.1 |  | YCB7LE-63Y |  | 50 | 1P+N | 6 | 30 | C | AC | [6 empty] | Модульное оборудование
A035211 | Диф. автомат | YCB7LE-63Y 63A 1P+N 6kA 30mA C AC | 1332.1 |  | YCB7LE-63Y |  | 63 | 1P+N | 6 | 30 | C | AC | [6 empty] | Модульное оборудование
A035212 | Диф. автомат | YCB7LE-63Y 6A 1P+N 6kA 30mA D AC | 1332.1 |  | YCB7LE-63Y |  | 6 | 1P+N | 6 | 30 | D | AC | [6 empty] | Модульное оборудование
A035213 | Диф. автомат | YCB7LE-63Y 10A 1P+N 6kA 30mA D AC | 1332.1 |  | YCB7LE-63Y |  | 10 | 1P+N | 6 | 30 | D | AC | [6 empty] | Модульное оборудование
A035214 | Диф. автомат | YCB7LE-63Y 16A 1P+N 6kA 30mA D AC | 1332.1 |  | YCB7LE-63Y |  | 16 | 1P+N | 6 | 30 | D | AC | [6 empty] | Модульное оборудование
A035215 | Диф. автомат | YCB7LE-63Y 20A 1P+N 6kA 30mA D AC | 1332.1 |  | YCB7LE-63Y |  | 20 | 1P+N | 6 | 30 | D | AC | [6 empty] | Модульное оборудование
A035216 | Диф. автомат | YCB7LE-63Y 25A 1P+N 6kA 30mA D AC | 1332.1 |  | YCB7LE-63Y |  | 25 | 1P+N | 6 | 30 | D | AC | [6 empty] | Модульное оборудование
A035217 | Диф. автомат | YCB7LE-63Y 32A 1P+N 6kA 30mA D AC | 1332.1 |  | YCB7LE-63Y |  | 32 | 1P+N | 6 | 30 | D | AC | [6 empty] | Модульное оборудование
A035218 | Диф. автомат | YCB7LE-63Y 40A 1P+N 6kA 30mA D AC | 1332.1 |  | YCB7LE-63Y |  | 40 | 1P+N | 6 | 30 | D | AC | [6 empty] | Модульное оборудование
A035219 | Диф. автомат | YCB7LE-63Y 50A 1P+N 6kA 30mA D AC | 1332.1 |  | YCB7LE-63Y |  | 50 | 1P+N | 6 | 30 | D | AC | [6 empty] | Модульное оборудование
A035220 | Диф. автомат | YCB7LE-63Y 63A 1P+N 6kA 30mA D AC | 1332.1 |  | YCB7LE-63Y |  | 63 | 1P+N | 6 | 30 | D | AC | [6 empty] | Модульное оборудование
A035221 | Диф. автомат | YCB7LE-63Y 6A 1P+N 6kA 100mA B AC | 1332.1 |  | YCB7LE-63Y |  | 6 | 1P+N | 6 | 100 | B | AC | [6 empty] | Модульное оборудование
A035222 | Диф. автомат | YCB7LE-63Y 10A 1P+N 6kA 100mA B AC | 1332.1 |  | YCB7LE-63Y |  | 10 | 1P+N | 6 | 100 | B | AC | [6 empty] | Модульное оборудование
A035223 | Диф. автомат | YCB7LE-63Y 16A 1P+N 6kA 100mA B AC | 1332.1 |  | YCB7LE-63Y |  | 16 | 1P+N | 6 | 100 | B | AC | [6 empty] | Модульное оборудование
A035224 | Диф. автомат | YCB7LE-63Y 20A 1P+N 6kA 100mA B AC | 1332.1 |  | YCB7LE-63Y |  | 20 | 1P+N | 6 | 100 | B | AC | [6 empty] | Модульное оборудование
A035225 | Диф. автомат | YCB7LE-63Y 25A 1P+N 6kA 100mA B AC | 1332.1 |  | YCB7LE-63Y |  | 25 | 1P+N | 6 | 100 | B | AC | [6 empty] | Модульное оборудование
A035226 | Диф. автомат | YCB7LE-63Y 32A 1P+N 6kA 100mA B AC | 1332.1 |  | YCB7LE-63Y |  | 32 | 1P+N | 6 | 100 | B | AC | [6 empty] | Модульное оборудование
A035227 | Диф. автомат | YCB7LE-63Y 40A 1P+N 6kA 100mA B AC | 1332.1 |  | YCB7LE-63Y |  | 40 | 1P+N | 6 | 100 | B | AC | [6 empty] | Модульное оборудование
A035228 | Диф. автомат | YCB7LE-63Y 50A 1P+N 6kA 100mA B AC | 1332.1 |  | YCB7LE-63Y |  | 50 | 1P+N | 6 | 100 | B | AC | [6 empty] | Модульное оборудование
A035229 | Диф. автомат | YCB7LE-63Y 63A 1P+N 6kA 100mA B AC | 1332.1 |  | YCB7LE-63Y |  | 63 | 1P+N | 6 | 100 | B | AC | [6 empty] | Модульное оборудование
A035230 | Диф. автомат | YCB7LE-63Y 6A 1P+N 6kA 100mA C AC | 1332.1 |  | YCB7LE-63Y |  | 6 | 1P+N | 6 | 100 | C | AC | [6 empty] | Модульное оборудование
A035231 | Диф. автомат | YCB7LE-63Y 10A 1P+N 6kA 100mA C AC | 1332.1 |  | YCB7LE-63Y |  | 10 | 1P+N | 6 | 100 | C | AC | [6 empty] | Модульное оборудование
A035232 | Диф. автомат | YCB7LE-63Y 16A 1P+N 6kA 100mA C AC | 1332.1 |  | YCB7LE-63Y |  | 16 | 1P+N | 6 | 100 | C | AC | [6 empty] | Модульное оборудование
A035233 | Диф. автомат | YCB7LE-63Y 20A 1P+N 6kA 100mA C AC | 1332.1 |  | YCB7LE-63Y |  | 20 | 1P+N | 6 | 100 | C | AC | [6 empty] | Модульное оборудование
A035234 | Диф. автомат | YCB7LE-63Y 25A 1P+N 6kA 100mA C AC | 1332.1 |  | YCB7LE-63Y |  | 25 | 1P+N | 6 | 100 | C | AC | [6 empty] | Модульное оборудование
A035235 | Диф. автомат | YCB7LE-63Y 32A 1P+N 6kA 100mA C AC | 1332.1 |  | YCB7LE-63Y |  | 32 | 1P+N | 6 | 100 | C | AC | [6 empty] | Модульное оборудование
A035236 | Диф. автомат | YCB7LE-63Y 40A 1P+N 6kA 100mA C AC | 1332.1 |  | YCB7LE-63Y |  | 40 | 1P+N | 6 | 100 | C | AC | [6 empty] | Модульное оборудование
A035237 | Диф. автомат | YCB7LE-63Y 50A 1P+N 6kA 100mA C AC | 1332.1 |  | YCB7LE-63Y |  | 50 | 1P+N | 6 | 100 | C | AC | [6 empty] | Модульное оборудование
A035238 | Диф. автомат | YCB7LE-63Y 63A 1P+N 6kA 100mA C AC | 1332.1 |  | YCB7LE-63Y |  | 63 | 1P+N | 6 | 100 | C | AC | [6 empty] | Модульное оборудование
A035239 | Диф. автомат | YCB7LE-63Y 6A 1P+N 6kA 100mA D AC | 1332.1 |  | YCB7LE-63Y |  | 6 | 1P+N | 6 | 100 | D | AC | [6 empty] | Модульное оборудование
A035240 | Диф. автомат | YCB7LE-63Y 10A 1P+N 6kA 100mA D AC | 1332.1 |  | YCB7LE-63Y |  | 10 | 1P+N | 6 | 100 | D | AC | [6 empty] | Модульное оборудование
A035241 | Диф. автомат | YCB7LE-63Y 16A 1P+N 6kA 100mA D AC | 1332.1 |  | YCB7LE-63Y |  | 16 | 1P+N | 6 | 100 | D | AC | [6 empty] | Модульное оборудование
A035242 | Диф. автомат | YCB7LE-63Y 20A 1P+N 6kA 100mA D AC | 1332.1 |  | YCB7LE-63Y |  | 20 | 1P+N | 6 | 100 | D | AC | [6 empty] | Модульное оборудование
A035243 | Диф. автомат | YCB7LE-63Y 25A 1P+N 6kA 100mA D AC | 1332.1 |  | YCB7LE-63Y |  | 25 | 1P+N | 6 | 100 | D | AC | [6 empty] | Модульное оборудование
A035244 | Диф. автомат | YCB7LE-63Y 32A 1P+N 6kA 100mA D AC | 1332.1 |  | YCB7LE-63Y |  | 32 | 1P+N | 6 | 100 | D | AC | [6 empty] | Модульное оборудование
A035245 | Диф. автомат | YCB7LE-63Y 40A 1P+N 6kA 100mA D AC | 1332.1 |  | YCB7LE-63Y |  | 40 | 1P+N | 6 | 100 | D | AC | [6 empty] | Модульное оборудование
A035246 | Диф. автомат | YCB7LE-63Y 50A 1P+N 6kA 100mA D AC | 1332.1 |  | YCB7LE-63Y |  | 50 | 1P+N | 6 | 100 | D | AC | [6 empty] | Модульное оборудование
A035247 | Диф. автомат | YCB7LE-63Y 63A 1P+N 6kA 100mA D AC | 1332.1 |  | YCB7LE-63Y |  | 63 | 1P+N | 6 | 100 | D | AC | [6 empty] | Модульное оборудование
A035248 | Диф. автомат | YCB7LE-63Y 6A 1P+N 6kA 300mA B AC | 1332.1 |  | YCB7LE-63Y |  | 6 | 1P+N | 6 | 300 | B | AC | [6 empty] | Модульное оборудование
A035249 | Диф. автомат | YCB7LE-63Y 10A 1P+N 6kA 300mA B AC | 1332.1 |  | YCB7LE-63Y |  | 10 | 1P+N | 6 | 300 | B | AC | [6 empty] | Модульное оборудование
A035250 | Диф. автомат | YCB7LE-63Y 16A 1P+N 6kA 300mA B AC | 1332.1 |  | YCB7LE-63Y |  | 16 | 1P+N | 6 | 300 | B | AC | [6 empty] | Модульное оборудование
A035251 | Диф. автомат | YCB7LE-63Y 20A 1P+N 6kA 300mA B AC | 1332.1 |  | YCB7LE-63Y |  | 20 | 1P+N | 6 | 300 | B | AC | [6 empty] | Модульное оборудование
A035252 | Диф. автомат | YCB7LE-63Y 25A 1P+N 6kA 300mA B AC | 1332.1 |  | YCB7LE-63Y |  | 25 | 1P+N | 6 | 300 | B | AC | [6 empty] | Модульное оборудование
A035253 | Диф. автомат | YCB7LE-63Y 32A 1P+N 6kA 300mA B AC | 1332.1 |  | YCB7LE-63Y |  | 32 | 1P+N | 6 | 300 | B | AC | [6 empty] | Модульное оборудование
A035254 | Диф. автомат | YCB7LE-63Y 40A 1P+N 6kA 300mA B AC | 1332.1 |  | YCB7LE-63Y |  | 40 | 1P+N | 6 | 300 | B | AC | [6 empty] | Модульное оборудование
A035255 | Диф. автомат | YCB7LE-63Y 50A 1P+N 6kA 300mA B AC | 1332.1 |  | YCB7LE-63Y |  | 50 | 1P+N | 6 | 300 | B | AC | [6 empty] | Модульное оборудование
A035256 | Диф. автомат | YCB7LE-63Y 63A 1P+N 6kA 300mA B AC | 1332.1 |  | YCB7LE-63Y |  | 63 | 1P+N | 6 | 300 | B | AC | [6 empty] | Модульное оборудование
A035257 | Диф. автомат | YCB7LE-63Y 6A 1P+N 6kA 300mA C AC | 1332.1 |  | YCB7LE-63Y |  | 6 | 1P+N | 6 | 300 | C | AC | [6 empty] | Модульное оборудование
A035258 | Диф. автомат | YCB7LE-63Y 10A 1P+N 6kA 300mA C AC | 1332.1 |  | YCB7LE-63Y |  | 10 | 1P+N | 6 | 300 | C | AC | [6 empty] | Модульное оборудование
A035259 | Диф. автомат | YCB7LE-63Y 16A 1P+N 6kA 300mA C AC | 1332.1 |  | YCB7LE-63Y |  | 16 | 1P+N | 6 | 300 | C | AC | [6 empty] | Модульное оборудование
A035260 | Диф. автомат | YCB7LE-63Y 20A 1P+N 6kA 300mA C AC | 1332.1 |  | YCB7LE-63Y |  | 20 | 1P+N | 6 | 300 | C | AC | [6 empty] | Модульное оборудование
A035261 | Диф. автомат | YCB7LE-63Y 25A 1P+N 6kA 300mA C AC | 1332.1 |  | YCB7LE-63Y |  | 25 | 1P+N | 6 | 300 | C | AC | [6 empty] | Модульное оборудование
A035262 | Диф. автомат | YCB7LE-63Y 32A 1P+N 6kA 300mA C AC | 1332.1 |  | YCB7LE-63Y |  | 32 | 1P+N | 6 | 300 | C | AC | [6 empty] | Модульное оборудование
A035263 | Диф. автомат | YCB7LE-63Y 40A 1P+N 6kA 300mA C AC | 1332.1 |  | YCB7LE-63Y |  | 40 | 1P+N | 6 | 300 | C | AC | [6 empty] | Модульное оборудование
A035264 | Диф. автомат | YCB7LE-63Y 50A 1P+N 6kA 300mA C AC | 1332.1 |  | YCB7LE-63Y |  | 50 | 1P+N | 6 | 300 | C | AC | [6 empty] | Модульное оборудование
A035265 | Диф. автомат | YCB7LE-63Y 63A 1P+N 6kA 300mA C AC | 1332.1 |  | YCB7LE-63Y |  | 63 | 1P+N | 6 | 300 | C | AC | [6 empty] | Модульное оборудование
A035266 | Диф. автомат | YCB7LE-63Y 6A 1P+N 6kA 300mA D AC | 1332.1 |  | YCB7LE-63Y |  | 6 | 1P+N | 6 | 300 | D | AC | [6 empty] | Модульное оборудование
A035267 | Диф. автомат | YCB7LE-63Y 10A 1P+N 6kA 300mA D AC | 1332.1 |  | YCB7LE-63Y |  | 10 | 1P+N | 6 | 300 | D | AC | [6 empty] | Модульное оборудование
A035268 | Диф. автомат | YCB7LE-63Y 16A 1P+N 6kA 300mA D AC | 1332.1 |  | YCB7LE-63Y |  | 16 | 1P+N | 6 | 300 | D | AC | [6 empty] | Модульное оборудование
A035269 | Диф. автомат | YCB7LE-63Y 20A 1P+N 6kA 300mA D AC | 1332.1 |  | YCB7LE-63Y |  | 20 | 1P+N | 6 | 300 | D | AC | [6 empty] | Модульное оборудование
A035270 | Диф. автомат | YCB7LE-63Y 25A 1P+N 6kA 300mA D AC | 1332.1 |  | YCB7LE-63Y |  | 25 | 1P+N | 6 | 300 | D | AC | [6 empty] | Модульное оборудование
A035271 | Диф. автомат | YCB7LE-63Y 32A 1P+N 6kA 300mA D AC | 1332.1 |  | YCB7LE-63Y |  | 32 | 1P+N | 6 | 300 | D | AC | [6 empty] | Модульное оборудование
A035272 | Диф. автомат | YCB7LE-63Y 40A 1P+N 6kA 300mA D AC | 1332.1 |  | YCB7LE-63Y |  | 40 | 1P+N | 6 | 300 | D | AC | [6 empty] | Модульное оборудование
A035273 | Диф. автомат | YCB7LE-63Y 50A 1P+N 6kA 300mA D AC | 1332.1 |  | YCB7LE-63Y |  | 50 | 1P+N | 6 | 300 | D | AC | [6 empty] | Модульное оборудование
A035274 | Диф. автомат | YCB7LE-63Y 63A 1P+N 6kA 300mA D AC | 1332.1 |  | YCB7LE-63Y |  | 63 | 1P+N | 6 | 300 | D | AC | [6 empty] | Модульное оборудование
A035275 | Диф. автомат | YCB7LE-63Y 6A 1P+N 6kA 30mA B A | 1640.1 |  | YCB7LE-63Y |  | 6 | 1P+N | 6 | 30 | B | A | [6 empty] | Модульное оборудование
A035276 | Диф. автомат | YCB7LE-63Y 10A 1P+N 6kA 30mA B A | 1640.1 |  | YCB7LE-63Y |  | 10 | 1P+N | 6 | 30 | B | A | [6 empty] | Модульное оборудование
A035277 | Диф. автомат | YCB7LE-63Y 16A 1P+N 6kA 30mA B A | 1640.1 |  | YCB7LE-63Y |  | 16 | 1P+N | 6 | 30 | B | A | [6 empty] | Модульное оборудование
A035278 | Диф. автомат | YCB7LE-63Y 20A 1P+N 6kA 30mA B A | 1640.1 |  | YCB7LE-63Y |  | 20 | 1P+N | 6 | 30 | B | A | [6 empty] | Модульное оборудование
A035279 | Диф. автомат | YCB7LE-63Y 25A 1P+N 6kA 30mA B A | 1640.1 |  | YCB7LE-63Y |  | 25 | 1P+N | 6 | 30 | B | A | [6 empty] | Модульное оборудование
A035280 | Диф. автомат | YCB7LE-63Y 32A 1P+N 6kA 30mA B A | 1640.1 |  | YCB7LE-63Y |  | 32 | 1P+N | 6 | 30 | B | A | [6 empty] | Модульное оборудование
A035281 | Диф. автомат | YCB7LE-63Y 40A 1P+N 6kA 30mA B A | 1640.1 |  | YCB7LE-63Y |  | 40 | 1P+N | 6 | 30 | B | A | [6 empty] | Модульное оборудование
A035282 | Диф. автомат | YCB7LE-63Y 50A 1P+N 6kA 30mA B A | 1640.1 |  | YCB7LE-63Y |  | 50 | 1P+N | 6 | 30 | B | A | [6 empty] | Модульное оборудование
A035283 | Диф. автомат | YCB7LE-63Y 63A 1P+N 6kA 30mA B A | 1640.1 |  | YCB7LE-63Y |  | 63 | 1P+N | 6 | 30 | B | A | [6 empty] | Модульное оборудование
A035284 | Диф. автомат | YCB7LE-63Y 6A 1P+N 6kA 30mA C A | 1640.1 |  | YCB7LE-63Y |  | 6 | 1P+N | 6 | 30 | C | A | [6 empty] | Модульное оборудование
A035285 | Диф. автомат | YCB7LE-63Y 10A 1P+N 6kA 30mA C A | 1640.1 |  | YCB7LE-63Y |  | 10 | 1P+N | 6 | 30 | C | A | [6 empty] | Модульное оборудование
A035286 | Диф. автомат | YCB7LE-63Y 16A 1P+N 6kA 30mA C A | 1640.1 |  | YCB7LE-63Y |  | 16 | 1P+N | 6 | 30 | C | A | [6 empty] | Модульное оборудование
A035287 | Диф. автомат | YCB7LE-63Y 20A 1P+N 6kA 30mA C A | 1640.1 |  | YCB7LE-63Y |  | 20 | 1P+N | 6 | 30 | C | A | [6 empty] | Модульное оборудование
A035288 | Диф. автомат | YCB7LE-63Y 25A 1P+N 6kA 30mA C A | 1640.1 |  | YCB7LE-63Y |  | 25 | 1P+N | 6 | 30 | C | A | [6 empty] | Модульное оборудование
A035289 | Диф. автомат | YCB7LE-63Y 32A 1P+N 6kA 30mA C A | 1640.1 |  | YCB7LE-63Y |  | 32 | 1P+N | 6 | 30 | C | A | [6 empty] | Модульное оборудование
A035290 | Диф. автомат | YCB7LE-63Y 40A 1P+N 6kA 30mA C A | 1640.1 |  | YCB7LE-63Y |  | 40 | 1P+N | 6 | 30 | C | A | [6 empty] | Модульное оборудование
A035291 | Диф. автомат | YCB7LE-63Y 50A 1P+N 6kA 30mA C A | 1640.1 |  | YCB7LE-63Y |  | 50 | 1P+N | 6 | 30 | C | A | [6 empty] | Модульное оборудование
A035292 | Диф. автомат | YCB7LE-63Y 63A 1P+N 6kA 30mA C A | 1640.1 |  | YCB7LE-63Y |  | 63 | 1P+N | 6 | 30 | C | A | [6 empty] | Модульное оборудование
A035293 | Диф. автомат | YCB7LE-63Y 6A 1P+N 6kA 30mA D A | 1640.1 |  | YCB7LE-63Y |  | 6 | 1P+N | 6 | 30 | D | A | [6 empty] | Модульное оборудование
A035294 | Диф. автомат | YCB7LE-63Y 10A 1P+N 6kA 30mA D A | 1640.1 |  | YCB7LE-63Y |  | 10 | 1P+N | 6 | 30 | D | A | [6 empty] | Модульное оборудование
A035295 | Диф. автомат | YCB7LE-63Y 16A 1P+N 6kA 30mA D A | 1640.1 |  | YCB7LE-63Y |  | 16 | 1P+N | 6 | 30 | D | A | [6 empty] | Модульное оборудование
A035296 | Диф. автомат | YCB7LE-63Y 20A 1P+N 6kA 30mA D A | 1640.1 |  | YCB7LE-63Y |  | 20 | 1P+N | 6 | 30 | D | A | [6 empty] | Модульное оборудование
A035297 | Диф. автомат | YCB7LE-63Y 25A 1P+N 6kA 30mA D A | 1640.1 |  | YCB7LE-63Y |  | 25 | 1P+N | 6 | 30 | D | A | [6 empty] | Модульное оборудование
A035298 | Диф. автомат | YCB7LE-63Y 32A 1P+N 6kA 30mA D A | 1640.1 |  | YCB7LE-63Y |  | 32 | 1P+N | 6 | 30 | D | A | [6 empty] | Модульное оборудование
A035299 | Диф. автомат | YCB7LE-63Y 40A 1P+N 6kA 30mA D A | 1640.1 |  | YCB7LE-63Y |  | 40 | 1P+N | 6 | 30 | D | A | [6 empty] | Модульное оборудование
A035300 | Диф. автомат | YCB7LE-63Y 50A 1P+N 6kA 30mA D A | 1640.1 |  | YCB7LE-63Y |  | 50 | 1P+N | 6 | 30 | D | A | [6 empty] | Модульное оборудование
A035301 | Диф. автомат | YCB7LE-63Y 63A 1P+N 6kA 30mA D A | 1640.1 |  | YCB7LE-63Y |  | 63 | 1P+N | 6 | 30 | D | A | [6 empty] | Модульное оборудование
A035302 | Диф. автомат | YCB7LE-63Y 6A 1P+N 6kA 100mA B A | 1640.1 |  | YCB7LE-63Y |  | 6 | 1P+N | 6 | 100 | B | A | [6 empty] | Модульное оборудование
A035303 | Диф. автомат | YCB7LE-63Y 10A 1P+N 6kA 100mA B A | 1640.1 |  | YCB7LE-63Y |  | 10 | 1P+N | 6 | 100 | B | A | [6 empty] | Модульное оборудование
A035304 | Диф. автомат | YCB7LE-63Y 16A 1P+N 6kA 100mA B A | 1640.1 |  | YCB7LE-63Y |  | 16 | 1P+N | 6 | 100 | B | A | [6 empty] | Модульное оборудование
A035305 | Диф. автомат | YCB7LE-63Y 20A 1P+N 6kA 100mA B A | 1640.1 |  | YCB7LE-63Y |  | 20 | 1P+N | 6 | 100 | B | A | [6 empty] | Модульное оборудование
A035306 | Диф. автомат | YCB7LE-63Y 25A 1P+N 6kA 100mA B A | 1640.1 |  | YCB7LE-63Y |  | 25 | 1P+N | 6 | 100 | B | A | [6 empty] | Модульное оборудование
A035307 | Диф. автомат | YCB7LE-63Y 32A 1P+N 6kA 100mA B A | 1640.1 |  | YCB7LE-63Y |  | 32 | 1P+N | 6 | 100 | B | A | [6 empty] | Модульное оборудование
A035308 | Диф. автомат | YCB7LE-63Y 40A 1P+N 6kA 100mA B A | 1640.1 |  | YCB7LE-63Y |  | 40 | 1P+N | 6 | 100 | B | A | [6 empty] | Модульное оборудование
A035309 | Диф. автомат | YCB7LE-63Y 50A 1P+N 6kA 100mA B A | 1640.1 |  | YCB7LE-63Y |  | 50 | 1P+N | 6 | 100 | B | A | [6 empty] | Модульное оборудование
A035310 | Диф. автомат | YCB7LE-63Y 63A 1P+N 6kA 100mA B A | 1640.1 |  | YCB7LE-63Y |  | 63 | 1P+N | 6 | 100 | B | A | [6 empty] | Модульное оборудование
A035311 | Диф. автомат | YCB7LE-63Y 6A 1P+N 6kA 100mA C A | 1640.1 |  | YCB7LE-63Y |  | 6 | 1P+N | 6 | 100 | C | A | [6 empty] | Модульное оборудование
A035312 | Диф. автомат | YCB7LE-63Y 10A 1P+N 6kA 100mA C A | 1640.1 |  | YCB7LE-63Y |  | 10 | 1P+N | 6 | 100 | C | A | [6 empty] | Модульное оборудование
A035313 | Диф. автомат | YCB7LE-63Y 16A 1P+N 6kA 100mA C A | 1640.1 |  | YCB7LE-63Y |  | 16 | 1P+N | 6 | 100 | C | A | [6 empty] | Модульное оборудование
A035314 | Диф. автомат | YCB7LE-63Y 20A 1P+N 6kA 100mA C A | 1640.1 |  | YCB7LE-63Y |  | 20 | 1P+N | 6 | 100 | C | A | [6 empty] | Модульное оборудование
A035315 | Диф. автомат | YCB7LE-63Y 25A 1P+N 6kA 100mA C A | 1640.1 |  | YCB7LE-63Y |  | 25 | 1P+N | 6 | 100 | C | A | [6 empty] | Модульное оборудование
A035316 | Диф. автомат | YCB7LE-63Y 32A 1P+N 6kA 100mA C A | 1640.1 |  | YCB7LE-63Y |  | 32 | 1P+N | 6 | 100 | C | A | [6 empty] | Модульное оборудование
A035317 | Диф. автомат | YCB7LE-63Y 40A 1P+N 6kA 100mA C A | 1640.1 |  | YCB7LE-63Y |  | 40 | 1P+N | 6 | 100 | C | A | [6 empty] | Модульное оборудование
A035318 | Диф. автомат | YCB7LE-63Y 50A 1P+N 6kA 100mA C A | 1640.1 |  | YCB7LE-63Y |  | 50 | 1P+N | 6 | 100 | C | A | [6 empty] | Модульное оборудование
A035319 | Диф. автомат | YCB7LE-63Y 63A 1P+N 6kA 100mA C A | 1640.1 |  | YCB7LE-63Y |  | 63 | 1P+N | 6 | 100 | C | A | [6 empty] | Модульное оборудование
A035320 | Диф. автомат | YCB7LE-63Y 6A 1P+N 6kA 100mA D A | 1640.1 |  | YCB7LE-63Y |  | 6 | 1P+N | 6 | 100 | D | A | [6 empty] | Модульное оборудование
A035321 | Диф. автомат | YCB7LE-63Y 10A 1P+N 6kA 100mA D A | 1640.1 |  | YCB7LE-63Y |  | 10 | 1P+N | 6 | 100 | D | A | [6 empty] | Модульное оборудование
A035322 | Диф. автомат | YCB7LE-63Y 16A 1P+N 6kA 100mA D A | 1640.1 |  | YCB7LE-63Y |  | 16 | 1P+N | 6 | 100 | D | A | [6 empty] | Модульное оборудование
A035323 | Диф. автомат | YCB7LE-63Y 20A 1P+N 6kA 100mA D A | 1640.1 |  | YCB7LE-63Y |  | 20 | 1P+N | 6 | 100 | D | A | [6 empty] | Модульное оборудование
A035324 | Диф. автомат | YCB7LE-63Y 25A 1P+N 6kA 100mA D A | 1640.1 |  | YCB7LE-63Y |  | 25 | 1P+N | 6 | 100 | D | A | [6 empty] | Модульное оборудование
A035325 | Диф. автомат | YCB7LE-63Y 32A 1P+N 6kA 100mA D A | 1640.1 |  | YCB7LE-63Y |  | 32 | 1P+N | 6 | 100 | D | A | [6 empty] | Модульное оборудование
A035326 | Диф. автомат | YCB7LE-63Y 40A 1P+N 6kA 100mA D A | 1640.1 |  | YCB7LE-63Y |  | 40 | 1P+N | 6 | 100 | D | A | [6 empty] | Модульное оборудование
A035327 | Диф. автомат | YCB7LE-63Y 50A 1P+N 6kA 100mA D A | 1640.1 |  | YCB7LE-63Y |  | 50 | 1P+N | 6 | 100 | D | A | [6 empty] | Модульное оборудование
A035328 | Диф. автомат | YCB7LE-63Y 63A 1P+N 6kA 100mA D A | 1640.1 |  | YCB7LE-63Y |  | 63 | 1P+N | 6 | 100 | D | A | [6 empty] | Модульное оборудование
A035329 | Диф. автомат | YCB7LE-63Y 6A 1P+N 6kA 300mA B A | 1640.1 |  | YCB7LE-63Y |  | 6 | 1P+N | 6 | 300 | B | A | [6 empty] | Модульное оборудование
A035330 | Диф. автомат | YCB7LE-63Y 10A 1P+N 6kA 300mA B A | 1640.1 |  | YCB7LE-63Y |  | 10 | 1P+N | 6 | 300 | B | A | [6 empty] | Модульное оборудование
A035331 | Диф. автомат | YCB7LE-63Y 16A 1P+N 6kA 300mA B A | 1640.1 |  | YCB7LE-63Y |  | 16 | 1P+N | 6 | 300 | B | A | [6 empty] | Модульное оборудование
A035332 | Диф. автомат | YCB7LE-63Y 20A 1P+N 6kA 300mA B A | 1640.1 |  | YCB7LE-63Y |  | 20 | 1P+N | 6 | 300 | B | A | [6 empty] | Модульное оборудование
A035333 | Диф. автомат | YCB7LE-63Y 25A 1P+N 6kA 300mA B A | 1640.1 |  | YCB7LE-63Y |  | 25 | 1P+N | 6 | 300 | B | A | [6 empty] | Модульное оборудование
A035334 | Диф. автомат | YCB7LE-63Y 32A 1P+N 6kA 300mA B A | 1640.1 |  | YCB7LE-63Y |  | 32 | 1P+N | 6 | 300 | B | A | [6 empty] | Модульное оборудование
A035335 | Диф. автомат | YCB7LE-63Y 40A 1P+N 6kA 300mA B A | 1640.1 |  | YCB7LE-63Y |  | 40 | 1P+N | 6 | 300 | B | A | [6 empty] | Модульное оборудование
A035336 | Диф. автомат | YCB7LE-63Y 50A 1P+N 6kA 300mA B A | 1640.1 |  | YCB7LE-63Y |  | 50 | 1P+N | 6 | 300 | B | A | [6 empty] | Модульное оборудование
A035337 | Диф. автомат | YCB7LE-63Y 63A 1P+N 6kA 300mA B A | 1640.1 |  | YCB7LE-63Y |  | 63 | 1P+N | 6 | 300 | B | A | [6 empty] | Модульное оборудование
A035338 | Диф. автомат | YCB7LE-63Y 6A 1P+N 6kA 300mA C A | 1640.1 |  | YCB7LE-63Y |  | 6 | 1P+N | 6 | 300 | C | A | [6 empty] | Модульное оборудование
A035339 | Диф. автомат | YCB7LE-63Y 10A 1P+N 6kA 300mA C A | 1640.1 |  | YCB7LE-63Y |  | 10 | 1P+N | 6 | 300 | C | A | [6 empty] | Модульное оборудование
A035340 | Диф. автомат | YCB7LE-63Y 16A 1P+N 6kA 300mA C A | 1640.1 |  | YCB7LE-63Y |  | 16 | 1P+N | 6 | 300 | C | A | [6 empty] | Модульное оборудование
A035341 | Диф. автомат | YCB7LE-63Y 20A 1P+N 6kA 300mA C A | 1640.1 |  | YCB7LE-63Y |  | 20 | 1P+N | 6 | 300 | C | A | [6 empty] | Модульное оборудование
A035342 | Диф. автомат | YCB7LE-63Y 25A 1P+N 6kA 300mA C A | 1640.1 |  | YCB7LE-63Y |  | 25 | 1P+N | 6 | 300 | C | A | [6 empty] | Модульное оборудование
A035343 | Диф. автомат | YCB7LE-63Y 32A 1P+N 6kA 300mA C A | 1640.1 |  | YCB7LE-63Y |  | 32 | 1P+N | 6 | 300 | C | A | [6 empty] | Модульное оборудование
A035344 | Диф. автомат | YCB7LE-63Y 40A 1P+N 6kA 300mA C A | 1640.1 |  | YCB7LE-63Y |  | 40 | 1P+N | 6 | 300 | C | A | [6 empty] | Модульное оборудование
A035345 | Диф. автомат | YCB7LE-63Y 50A 1P+N 6kA 300mA C A | 1640.1 |  | YCB7LE-63Y |  | 50 | 1P+N | 6 | 300 | C | A | [6 empty] | Модульное оборудование
A035346 | Диф. автомат | YCB7LE-63Y 63A 1P+N 6kA 300mA C A | 1640.1 |  | YCB7LE-63Y |  | 63 | 1P+N | 6 | 300 | C | A | [6 empty] | Модульное оборудование
A035347 | Диф. автомат | YCB7LE-63Y 6A 1P+N 6kA 300mA D A | 1640.1 |  | YCB7LE-63Y |  | 6 | 1P+N | 6 | 300 | D | A | [6 empty] | Модульное оборудование
A035348 | Диф. автомат | YCB7LE-63Y 10A 1P+N 6kA 300mA D A | 1640.1 |  | YCB7LE-63Y |  | 10 | 1P+N | 6 | 300 | D | A | [6 empty] | Модульное оборудование
A035349 | Диф. автомат | YCB7LE-63Y 16A 1P+N 6kA 300mA D A | 1640.1 |  | YCB7LE-63Y |  | 16 | 1P+N | 6 | 300 | D | A | [6 empty] | Модульное оборудование
A035350 | Диф. автомат | YCB7LE-63Y 20A 1P+N 6kA 300mA D A | 1640.1 |  | YCB7LE-63Y |  | 20 | 1P+N | 6 | 300 | D | A | [6 empty] | Модульное оборудование
A035351 | Диф. автомат | YCB7LE-63Y 25A 1P+N 6kA 300mA D A | 1640.1 |  | YCB7LE-63Y |  | 25 | 1P+N | 6 | 300 | D | A | [6 empty] | Модульное оборудование
A035352 | Диф. автомат | YCB7LE-63Y 32A 1P+N 6kA 300mA D A | 1640.1 |  | YCB7LE-63Y |  | 32 | 1P+N | 6 | 300 | D | A | [6 empty] | Модульное оборудование
A035353 | Диф. автомат | YCB7LE-63Y 40A 1P+N 6kA 300mA D A | 1640.1 |  | YCB7LE-63Y |  | 40 | 1P+N | 6 | 300 | D | A | [6 empty] | Модульное оборудование
A035354 | Диф. автомат | YCB7LE-63Y 50A 1P+N 6kA 300mA D A | 1640.1 |  | YCB7LE-63Y |  | 50 | 1P+N | 6 | 300 | D | A | [6 empty] | Модульное оборудование
A035355 | Диф. автомат | YCB7LE-63Y 63A 1P+N 6kA 300mA D A | 1640.1 |  | YCB7LE-63Y |  | 63 | 1P+N | 6 | 300 | D | A | [6 empty] | Модульное оборудование
A035356 | Принадлежности к модульному оборудованию | Расцепитель минимального напряжения YCB7LE-63Y-MV+MN AC380V | 616 | Расцепитель минимального напряжения | YCB7LE-63Y | [13 empty] | Модульное оборудование
A035357 | Принадлежности к модульному оборудованию | Расцепитель минимального напряжения YCB7LE-63Y-MV+MN AC220V | 616 | Расцепитель минимального напряжения | YCB7LE-63Y | [13 empty] | Модульное оборудование
A035358 | Принадлежности к модульному оборудованию | Аварийный контакт YCB7LE-63Y-SD | 539 | Аварийный контакт | YCB7LE-63Y | [13 empty] | Модульное оборудование
A035359 | Принадлежности к модульному оборудованию | Независимый расцепитель YCB7LE-63Y-MX AC220V | 616 | Независимый расцепитель | YCB7LE-63Y | [13 empty] | Модульное оборудование
A035360 | Принадлежности к модульному оборудованию | Независимый расцепитель с дополнительным контактом YCB7LE-63Y-MX AC220V+OF | 616 | Независимый расцепитель и дополнительный контакт | YCB7LE-63Y | [13 empty] | Модульное оборудование
A035361 | Принадлежности к модульному оборудованию | Дополнительный контакт YCB7LE-63Y-OF | 539 | Дополнительный контакт | YCB7LE-63Y | [13 empty] | Модульное оборудование
A035362 | Реле контроля напряжения | YC7VA-3 63A AC380 | 6083 |  | YC7 |  | 63 | [11 empty] | Модульное оборудование
A035363 | Реле контроля напряжения | YC7VA-3 100A AC380 | 7007 |  | YC7 |  | 100 | [11 empty] | Модульное оборудование
A035364 | Реле контроля напряжения | YC7VAN-1 40A AC220 | 1925 |  | YC7 |  | 40 | [11 empty] | Модульное оборудование
A035365 | Реле контроля напряжения | YC7VAN-1 63A AC220 | 1978.9 |  | YC7 |  | 63 | [11 empty] | Модульное оборудование
A035366 | Реле контроля напряжения | YC7VAN-1 80A AC220 | 2079 |  | YC7 |  | 80 | [11 empty] | Модульное оборудование
A035367 | Диф. автомат | YCB9LE-80M 63А 2P 10кА 30мА B AC (электрон.) | 1971.2 |  | YCB9LE-80M |  | 63 | 2P | 10 | 30 | B | AC | Электронный | [5 empty] | Модульное оборудование | 43*29*25 | 20 | 90
A035368 | Диф. автомат | YCB9LE-80M 63А 2P 10кА 30мА C AC (электрон.) | 1971.2 |  | YCB9LE-80M |  | 63 | 2P | 10 | 30 | C | AC | Электронный | [5 empty] | Модульное оборудование | 43*29*25 | 20 | 90
A035369 | Диф. автомат | YCB9LE-80M 63А 2P 10кА 30мА D AC (электрон.) | 1971.2 |  | YCB9LE-80M |  | 63 | 2P | 10 | 30 | D | AC | Электронный | [5 empty] | Модульное оборудование | 43*29*25 | 20 | 90
A035370 | Диф. автомат | YCB9LE-80M 63А 2P 10кА 100мА B AC (электрон.) | 1971.2 |  | YCB9LE-80M |  | 63 | 2P | 10 | 100 | B | AC | Электронный | [5 empty] | Модульное оборудование | 43*29*25 | 20 | 90
A035371 | Диф. автомат | YCB9LE-80M 63А 2P 10кА 100мА C AC (электрон.) | 1971.2 |  | YCB9LE-80M |  | 63 | 2P | 10 | 100 | C | AC | Электронный | [5 empty] | Модульное оборудование | 43*29*25 | 20 | 90
A035372 | Диф. автомат | YCB9LE-80M 63А 2P 10кА 100мА D AC (электрон.) | 1971.2 |  | YCB9LE-80M |  | 63 | 2P | 10 | 100 | D | AC | Электронный | [5 empty] | Модульное оборудование | 43*29*25 | 20 | 90
A035373 | Диф. автомат | YCB9LE-80M 63А 2P 10кА 300мА B AC (электрон.) | 1971.2 |  | YCB9LE-80M |  | 63 | 2P | 10 | 300 | B | AC | Электронный | [5 empty] | Модульное оборудование | 43*29*25 | 20 | 90
A035374 | Диф. автомат | YCB9LE-80M 63А 2P 10кА 300мА C AC (электрон.) | 1971.2 |  | YCB9LE-80M |  | 63 | 2P | 10 | 300 | C | AC | Электронный | [5 empty] | Модульное оборудование | 43*29*25 | 20 | 90
A035375 | Диф. автомат | YCB9LE-80M 63А 2P 10кА 300мА D AC (электрон.) | 1971.2 |  | YCB9LE-80M |  | 63 | 2P | 10 | 300 | D | AC | Электронный | [5 empty] | Модульное оборудование | 43*29*25 | 20 | 90
A035376 | Диф. автомат | YCB9LE-80M 63А 2P 10кА 30мА B A (электрон.) | 2242.24 |  | YCB9LE-80M |  | 63 | 2P | 10 | 30 | B | A | Электронный | [5 empty] | Модульное оборудование | 43*29*25 | 20 | 90
A035377 | Диф. автомат | YCB9LE-80M 63А 2P 10кА 30мА C A (электрон.) | 2242.24 |  | YCB9LE-80M |  | 63 | 2P | 10 | 30 | C | A | Электронный | [5 empty] | Модульное оборудование | 43*29*25 | 20 | 90
A035378 | Диф. автомат | YCB9LE-80M 63А 2P 10кА 30мА D A (электрон.) | 2242.24 |  | YCB9LE-80M |  | 63 | 2P | 10 | 30 | D | A | Электронный | [5 empty] | Модульное оборудование | 43*29*25 | 20 | 90
A035379 | Диф. автомат | YCB9LE-80M 63А 2P 10кА 100мА B A (электрон.) | 2242.24 |  | YCB9LE-80M |  | 63 | 2P | 10 | 100 | B | A | Электронный | [5 empty] | Модульное оборудование | 43*29*25 | 20 | 90
A035380 | Диф. автомат | YCB9LE-80M 63А 2P 10кА 100мА C A (электрон.) | 2242.24 |  | YCB9LE-80M |  | 63 | 2P | 10 | 100 | C | A | Электронный | [5 empty] | Модульное оборудование | 43*29*25 | 20 | 90
A035381 | Диф. автомат | YCB9LE-80M 63А 2P 10кА 100мА D A (электрон.) | 2242.24 |  | YCB9LE-80M |  | 63 | 2P | 10 | 100 | D | A | Электронный | [5 empty] | Модульное оборудование | 43*29*25 | 20 | 90
A035382 | Диф. автомат | YCB9LE-80M 63А 2P 10кА 300мА B A (электрон.) | 2242.24 |  | YCB9LE-80M |  | 63 | 2P | 10 | 300 | B | A | Электронный | [5 empty] | Модульное оборудование | 43*29*25 | 20 | 90
A035383 | Диф. автомат | YCB9LE-80M 63А 2P 10кА 300мА C A (электрон.) | 2242.24 |  | YCB9LE-80M |  | 63 | 2P | 10 | 300 | C | A | Электронный | [5 empty] | Модульное оборудование | 43*29*25 | 20 | 90
A035384 | Диф. автомат | YCB9LE-80M 63А 2P 10кА 300мА D A (электрон.) | 2242.24 |  | YCB9LE-80M |  | 63 | 2P | 10 | 300 | D | A | Электронный | [5 empty] | Модульное оборудование | 43*29*25 | 20 | 90
A035385 | Диф. автомат | YCB9LE-80M 63А 4P 10кА 30мА B AC (электрон.) | 4570.72 |  | YCB9LE-80M |  | 63 | 4P | 10 | 30 | B | AC | Электронный | [5 empty] | Модульное оборудование | 43*29*25 | 20 | 30
A035386 | Диф. автомат | YCB9LE-80M 63А 4P 10кА 30мА C AC (электрон.) | 4570.72 |  | YCB9LE-80M |  | 63 | 4P | 10 | 30 | C | AC | Электронный | [5 empty] | Модульное оборудование | 43*29*25 | 20 | 30
A035387 | Диф. автомат | YCB9LE-80M 63А 4P 10кА 30мА D AC (электрон.) | 4570.72 |  | YCB9LE-80M |  | 63 | 4P | 10 | 30 | D | AC | Электронный | [5 empty] | Модульное оборудование | 43*29*25 | 20 | 30
A035388 | Диф. автомат | YCB9LE-80M 63А 4P 10кА 100мА B AC (электрон.) | 4570.72 |  | YCB9LE-80M |  | 63 | 4P | 10 | 100 | B | AC | Электронный | [5 empty] | Модульное оборудование | 43*29*25 | 20 | 30
A035389 | Диф. автомат | YCB9LE-80M 63А 4P 10кА 100мА C AC (электрон.) | 4570.72 |  | YCB9LE-80M |  | 63 | 4P | 10 | 100 | C | AC | Электронный | [5 empty] | Модульное оборудование | 43*29*25 | 20 | 30
A035390 | Диф. автомат | YCB9LE-80M 63А 4P 10кА 100мА D AC (электрон.) | 4570.72 |  | YCB9LE-80M |  | 63 | 4P | 10 | 100 | D | AC | Электронный | [5 empty] | Модульное оборудование | 43*29*25 | 20 | 30
A035391 | Диф. автомат | YCB9LE-80M 63А 4P 10кА 300мА B AC (электрон.) | 4570.72 |  | YCB9LE-80M |  | 63 | 4P | 10 | 300 | B | AC | Электронный | [5 empty] | Модульное оборудование | 43*29*25 | 20 | 30
A035392 | Диф. автомат | YCB9LE-80M 63А 4P 10кА 300мА C AC (электрон.) | 4570.72 |  | YCB9LE-80M |  | 63 | 4P | 10 | 300 | C | AC | Электронный | [5 empty] | Модульное оборудование | 43*29*25 | 20 | 30
A035393 | Диф. автомат | YCB9LE-80M 63А 4P 10кА 300мА D AC (электрон.) | 4570.72 |  | YCB9LE-80M |  | 63 | 4P | 10 | 300 | D | AC | Электронный | [5 empty] | Модульное оборудование | 43*29*25 | 20 | 30
A035394 | Диф. автомат | YCB9LE-80M 63А 4P 10кА 30мА B A (электрон.) | 4829.44 |  | YCB9LE-80M |  | 63 | 4P | 10 | 30 | B | A | Электронный | [5 empty] | Модульное оборудование | 43*29*25 | 20 | 30
A035395 | Диф. автомат | YCB9LE-80M 63А 4P 10кА 30мА C A (электрон.) | 4829.44 |  | YCB9LE-80M |  | 63 | 4P | 10 | 30 | C | A | Электронный | [5 empty] | Модульное оборудование | 43*29*25 | 20 | 30
A035396 | Диф. автомат | YCB9LE-80M 63А 4P 10кА 30мА D A (электрон.) | 4829.44 |  | YCB9LE-80M |  | 63 | 4P | 10 | 100 | D | A | Электронный | [5 empty] | Модульное оборудование | 43*29*25 | 20 | 30
A035397 | Диф. автомат | YCB9LE-80M 63А 4P 10кА 100мА B A (электрон.) | 4829.44 |  | YCB9LE-80M |  | 63 | 4P | 10 | 100 | B | A | Электронный | [5 empty] | Модульное оборудование | 43*29*25 | 20 | 30
A035398 | Диф. автомат | YCB9LE-80M 63А 4P 10кА 100мА C A (электрон.) | 4829.44 |  | YCB9LE-80M |  | 63 | 4P | 10 | 100 | C | A | Электронный | [5 empty] | Модульное оборудование | 43*29*25 | 20 | 30
A035399 | Диф. автомат | YCB9LE-80M 63А 4P 10кА 100мА D A (электрон.) | 4829.44 |  | YCB9LE-80M |  | 63 | 4P | 10 | 300 | D | A | Электронный | [5 empty] | Модульное оборудование | 43*29*25 | 20 | 30
A035400 | Диф. автомат | YCB9LE-80M 63А 4P 10кА 300мА B A (электрон.) | 4829.44 |  | YCB9LE-80M |  | 63 | 4P | 10 | 300 | B | A | Электронный | [5 empty] | Модульное оборудование | 43*29*25 | 20 | 30
A035401 | Диф. автомат | YCB9LE-80M 63А 4P 10кА 300мА C A (электрон.) | 4829.44 |  | YCB9LE-80M |  | 63 | 4P | 10 | 300 | C | A | Электронный | [5 empty] | Модульное оборудование | 43*29*25 | 20 | 30
A035402 | Диф. автомат | YCB9LE-80M 63А 4P 10кА 300мА D A (электрон.) | 4829.44 |  | YCB9LE-80M |  | 63 | 4P | 10 | 30 | D | A | Электронный | [5 empty] | Модульное оборудование | 43*29*25 | 20 | 30
A035403 | Диф. автомат | YCB7NLE-125 63A 1P+N 6kA 30mA K AC | 2987.6 |  | YCB7NLE-125 |  | 63 | 1P+N | 6 | 30 | K | AC | Электронный | [5 empty] | Модульное оборудование
A035404 | Диф. автомат | YCB7NLE-125 80A 1P+N 6kA 30mA K AC | 2987.6 |  | YCB7NLE-125 |  | 80 | 1P+N | 6 | 30 | K | AC | Электронный | [5 empty] | Модульное оборудование
A035405 | Диф. автомат | YCB7NLE-125 100A 1P+N 6kA 30mA K AC | 2987.6 |  | YCB7NLE-125 |  | 100 | 1P+N | 6 | 30 | K | AC | Электронный | [5 empty] | Модульное оборудование
A035406 | Диф. автомат | YCB7NLE-125 125A 1P+N 6kA 30mA K AC | 2987.6 |  | YCB7NLE-125 |  | 125 | 1P+N | 6 | 30 | K | AC | Электронный | [5 empty] | Модульное оборудование
A035407 | Диф. автомат | YCB7NLE-125 63A 2P 6kA 30mA K AC | 3850 |  | YCB7NLE-125 |  | 63 | 2P | 6 | 30 | K | AC | Электронный | [5 empty] | Модульное оборудование
A035408 | Диф. автомат | YCB7NLE-125 80A 2P 6kA 30mA K AC | 3850 |  | YCB7NLE-125 |  | 80 | 2P | 6 | 30 | K | AC | Электронный | [5 empty] | Модульное оборудование
A035409 | Диф. автомат | YCB7NLE-125 100A 2P 6kA 30mA K AC | 3850 |  | YCB7NLE-125 |  | 100 | 2P | 6 | 30 | K | AC | Электронный | [5 empty] | Модульное оборудование
A035410 | Диф. автомат | YCB7NLE-125 125A 2P 6kA 30mA K AC | 3850 |  | YCB7NLE-125 |  | 125 | 2P | 6 | 30 | K | AC | Электронный | [5 empty] | Модульное оборудование
A035411 | Диф. автомат | YCB7NLE-125 63A 3P 6kA 30mA K AC | 5436.2 |  | YCB7NLE-125 |  | 63 | 3P | 6 | 30 | K | AC | Электронный | [5 empty] | Модульное оборудование
A035412 | Диф. автомат | YCB7NLE-125 80A 3P 6kA 30mA K AC | 5436.2 |  | YCB7NLE-125 |  | 80 | 3P | 6 | 30 | K | AC | Электронный | [5 empty] | Модульное оборудование
A035413 | Диф. автомат | YCB7NLE-125 100A 3P 6kA 30mA K AC | 5436.2 |  | YCB7NLE-125 |  | 100 | 3P | 6 | 30 | K | AC | Электронный | [5 empty] | Модульное оборудование
A035414 | Диф. автомат | YCB7NLE-125 125A 3P 6kA 30mA K AC | 5436.2 |  | YCB7NLE-125 |  | 125 | 3P | 6 | 30 | K | AC | Электронный | [5 empty] | Модульное оборудование
A035415 | Диф. автомат | YCB7NLE-125 63A 3P+N 6kA 30mA K AC | 5621 |  | YCB7NLE-125 |  | 63 | 3P+N | 6 | 30 | K | AC | Электронный | [5 empty] | Модульное оборудование
A035416 | Диф. автомат | YCB7NLE-125 80A 3P+N 6kA 30mA K AC | 5621 |  | YCB7NLE-125 |  | 80 | 3P+N | 6 | 30 | K | AC | Электронный | [5 empty] | Модульное оборудование
A035417 | Диф. автомат | YCB7NLE-125 100A 3P+N 6kA 30mA K AC | 5621 |  | YCB7NLE-125 |  | 100 | 3P+N | 6 | 30 | K | AC | Электронный | [5 empty] | Модульное оборудование
A035418 | Диф. автомат | YCB7NLE-125 125A 3P+N 6kA 30mA K AC | 5621 |  | YCB7NLE-125 |  | 125 | 3P+N | 6 | 30 | K | AC | Электронный | [5 empty] | Модульное оборудование
A035419 | Диф. автомат | YCB7NLE-125 63A 4P 6kA 30mA K AC | 6237 |  | YCB7NLE-125 |  | 63 | 4P | 6 | 30 | K | AC | Электронный | [5 empty] | Модульное оборудование
A035420 | Диф. автомат | YCB7NLE-125 80A 4P 6kA 30mA K AC | 6237 |  | YCB7NLE-125 |  | 80 | 4P | 6 | 30 | K | AC | Электронный | [5 empty] | Модульное оборудование
A035421 | Диф. автомат | YCB7NLE-125 100A 4P 6kA 30mA K AC | 6237 |  | YCB7NLE-125 |  | 100 | 4P | 6 | 30 | K | AC | Электронный | [5 empty] | Модульное оборудование
A035422 | Диф. автомат | YCB7NLE-125 125A 4P 6kA 30mA K AC | 6237 |  | YCB7NLE-125 |  | 125 | 4P | 6 | 30 | K | AC | Электронный | [5 empty] | Модульное оборудование
A035423 | Диф. автомат | YCB7NLE-125 63A 1P+N 6kA 100mA K AC | 2987.6 |  | YCB7NLE-125 |  | 63 | 1P+N | 6 | 100 | K | AC | Электронный | [5 empty] | Модульное оборудование
A035424 | Диф. автомат | YCB7NLE-125 80A 1P+N 6kA 100mA K AC | 2987.6 |  | YCB7NLE-125 |  | 80 | 1P+N | 6 | 100 | K | AC | Электронный | [5 empty] | Модульное оборудование
A035425 | Диф. автомат | YCB7NLE-125 100A 1P+N 6kA 100mA K AC | 2987.6 |  | YCB7NLE-125 |  | 100 | 1P+N | 6 | 100 | K | AC | Электронный | [5 empty] | Модульное оборудование
A035426 | Диф. автомат | YCB7NLE-125 125A 1P+N 6kA 100mA K AC | 2987.6 |  | YCB7NLE-125 |  | 125 | 1P+N | 6 | 100 | K | AC | Электронный | [5 empty] | Модульное оборудование
A035427 | Диф. автомат | YCB7NLE-125 63A 2P 6kA 100mA K AC | 3850 |  | YCB7NLE-125 |  | 63 | 2P | 6 | 100 | K | AC | Электронный | [5 empty] | Модульное оборудование
A035428 | Диф. автомат | YCB7NLE-125 80A 2P 6kA 100mA K AC | 3850 |  | YCB7NLE-125 |  | 80 | 2P | 6 | 100 | K | AC | Электронный | [5 empty] | Модульное оборудование
A035429 | Диф. автомат | YCB7NLE-125 100A 2P 6kA 100mA K AC | 3850 |  | YCB7NLE-125 |  | 100 | 2P | 6 | 100 | K | AC | Электронный | [5 empty] | Модульное оборудование
A035430 | Диф. автомат | YCB7NLE-125 125A 2P 6kA 100mA K AC | 3850 |  | YCB7NLE-125 |  | 125 | 2P | 6 | 100 | K | AC | Электронный | [5 empty] | Модульное оборудование
A035431 | Диф. автомат | YCB7NLE-125 63A 3P 6kA 100mA K AC | 5436.2 |  | YCB7NLE-125 |  | 63 | 3P | 6 | 100 | K | AC | Электронный | [5 empty] | Модульное оборудование
A035432 | Диф. автомат | YCB7NLE-125 80A 3P 6kA 100mA K AC | 5436.2 |  | YCB7NLE-125 |  | 80 | 3P | 6 | 100 | K | AC | Электронный | [5 empty] | Модульное оборудование
A035433 | Диф. автомат | YCB7NLE-125 100A 3P 6kA 100mA K AC | 5436.2 |  | YCB7NLE-125 |  | 100 | 3P | 6 | 100 | K | AC | Электронный | [5 empty] | Модульное оборудование
A035434 | Диф. автомат | YCB7NLE-125 125A 3P 6kA 100mA K AC | 5436.2 |  | YCB7NLE-125 |  | 125 | 3P | 6 | 100 | K | AC | Электронный | [5 empty] | Модульное оборудование
A035435 | Диф. автомат | YCB7NLE-125 63A 3P+N 6kA 100mA K AC | 5621 |  | YCB7NLE-125 |  | 63 | 3P+N | 6 | 100 | K | AC | Электронный | [5 empty] | Модульное оборудование
A035436 | Диф. автомат | YCB7NLE-125 80A 3P+N 6kA 100mA K AC | 5621 |  | YCB7NLE-125 |  | 80 | 3P+N | 6 | 100 | K | AC | Электронный | [5 empty] | Модульное оборудование
A035437 | Диф. автомат | YCB7NLE-125 100A 3P+N 6kA 100mA K AC | 5621 |  | YCB7NLE-125 |  | 100 | 3P+N | 6 | 100 | K | AC | Электронный | [5 empty] | Модульное оборудование
A035438 | Диф. автомат | YCB7NLE-125 125A 3P+N 6kA 100mA K AC | 5621 |  | YCB7NLE-125 |  | 125 | 3P+N | 6 | 100 | K | AC | Электронный | [5 empty] | Модульное оборудование
A035439 | Диф. автомат | YCB7NLE-125 63A 4P 6kA 100mA K AC | 6237 |  | YCB7NLE-125 |  | 63 | 4P | 6 | 100 | K | AC | Электронный | [5 empty] | Модульное оборудование
A035440 | Диф. автомат | YCB7NLE-125 80A 4P 6kA 100mA K AC | 6237 |  | YCB7NLE-125 |  | 80 | 4P | 6 | 100 | K | AC | Электронный | [5 empty] | Модульное оборудование
A035441 | Диф. автомат | YCB7NLE-125 100A 4P 6kA 100mA K AC | 6237 |  | YCB7NLE-125 |  | 100 | 4P | 6 | 100 | K | AC | Электронный | [5 empty] | Модульное оборудование
A035442 | Диф. автомат | YCB7NLE-125 125A 4P 6kA 100mA K AC | 6237 |  | YCB7NLE-125 |  | 125 | 4P | 6 | 100 | K | AC | Электронный | [5 empty] | Модульное оборудование
A035443 | Диф. автомат | YCB7NLE-125 63A 1P+N 6kA 300mA K AC | 2987.6 |  | YCB7NLE-125 |  | 63 | 1P+N | 6 | 300 | K | AC | Электронный | [5 empty] | Модульное оборудование
A035444 | Диф. автомат | YCB7NLE-125 80A 1P+N 6kA 300mA K AC | 2987.6 |  | YCB7NLE-125 |  | 80 | 1P+N | 6 | 300 | K | AC | Электронный | [5 empty] | Модульное оборудование
A035445 | Диф. автомат | YCB7NLE-125 100A 1P+N 6kA 300mA K AC | 2987.6 |  | YCB7NLE-125 |  | 100 | 1P+N | 6 | 300 | K | AC | Электронный | [5 empty] | Модульное оборудование
A035446 | Диф. автомат | YCB7NLE-125 125A 1P+N 6kA 300mA K AC | 2987.6 |  | YCB7NLE-125 |  | 125 | 1P+N | 6 | 300 | K | AC | Электронный | [5 empty] | Модульное оборудование
A035447 | Диф. автомат | YCB7NLE-125 63A 2P 6kA 300mA K AC | 3850 |  | YCB7NLE-125 |  | 63 | 2P | 6 | 300 | K | AC | Электронный | [5 empty] | Модульное оборудование
A035448 | Диф. автомат | YCB7NLE-125 80A 2P 6kA 300mA K AC | 3850 |  | YCB7NLE-125 |  | 80 | 2P | 6 | 300 | K | AC | Электронный | [5 empty] | Модульное оборудование
A035449 | Диф. автомат | YCB7NLE-125 100A 2P 6kA 300mA K AC | 3850 |  | YCB7NLE-125 |  | 100 | 2P | 6 | 300 | K | AC | Электронный | [5 empty] | Модульное оборудование
A035450 | Диф. автомат | YCB7NLE-125 125A 2P 6kA 300mA K AC | 3850 |  | YCB7NLE-125 |  | 125 | 2P | 6 | 300 | K | AC | Электронный | [5 empty] | Модульное оборудование
A035451 | Диф. автомат | YCB7NLE-125 63A 3P 6kA 300mA K AC | 5436.2 |  | YCB7NLE-125 |  | 63 | 3P | 6 | 300 | K | AC | Электронный | [5 empty] | Модульное оборудование
A035452 | Диф. автомат | YCB7NLE-125 80A 3P 6kA 300mA K AC | 5436.2 |  | YCB7NLE-125 |  | 80 | 3P | 6 | 300 | K | AC | Электронный | [5 empty] | Модульное оборудование
A035453 | Диф. автомат | YCB7NLE-125 100A 3P 6kA 300mA K AC | 5436.2 |  | YCB7NLE-125 |  | 100 | 3P | 6 | 300 | K | AC | Электронный | [5 empty] | Модульное оборудование
A035454 | Диф. автомат | YCB7NLE-125 125A 3P 6kA 300mA K AC | 5436.2 |  | YCB7NLE-125 |  | 125 | 3P | 6 | 300 | K | AC | Электронный | [5 empty] | Модульное оборудование
A035455 | Диф. автомат | YCB7NLE-125 63A 3P+N 6kA 300mA K AC | 5621 |  | YCB7NLE-125 |  | 63 | 3P+N | 6 | 300 | K | AC | Электронный | [5 empty] | Модульное оборудование
A035456 | Диф. автомат | YCB7NLE-125 80A 3P+N 6kA 300mA K AC | 5621 |  | YCB7NLE-125 |  | 80 | 3P+N | 6 | 300 | K | AC | Электронный | [5 empty] | Модульное оборудование
A035457 | Диф. автомат | YCB7NLE-125 100A 3P+N 6kA 300mA K AC | 5621 |  | YCB7NLE-125 |  | 100 | 3P+N | 6 | 300 | K | AC | Электронный | [5 empty] | Модульное оборудование
A035458 | Диф. автомат | YCB7NLE-125 125A 3P+N 6kA 300mA K AC | 5621 |  | YCB7NLE-125 |  | 125 | 3P+N | 6 | 300 | K | AC | Электронный | [5 empty] | Модульное оборудование
A035459 | Диф. автомат | YCB7NLE-125 63A 4P 6kA 300mA K AC | 6237 |  | YCB7NLE-125 |  | 63 | 4P | 6 | 300 | K | AC | Электронный | [5 empty] | Модульное оборудование
A035460 | Диф. автомат | YCB7NLE-125 80A 4P 6kA 300mA K AC | 6237 |  | YCB7NLE-125 |  | 80 | 4P | 6 | 300 | K | AC | Электронный | [5 empty] | Модульное оборудование
A035461 | Диф. автомат | YCB7NLE-125 100A 4P 6kA 300mA K AC | 6237 |  | YCB7NLE-125 |  | 100 | 4P | 6 | 300 | K | AC | Электронный | [5 empty] | Модульное оборудование
A035462 | Диф. автомат | YCB7NLE-125 125A 4P 6kA 300mA K AC | 6237 |  | YCB7NLE-125 |  | 125 | 4P | 6 | 300 | K | AC | Электронный | [5 empty] | Модульное оборудование
A035463 | Принадлежности к модульному оборудованию | Аварийный контакт YCB7NLE-125 SD | 400.4 | Аварийный контакт | YCB7NLE-125 | [13 empty] | Модульное оборудование
A035464 | Принадлежности к модульному оборудованию | Дополнительный контакт YCB7NLE-125 OF | 400.4 | Дополнительный контакт | YCB7NLE-125 | [13 empty] | Модульное оборудование
A035465 | УЗО | YCB7RL-100 6A 1P+N 6kA 10mA A | 2833.6 |  | YCB7RL-100 |  | 6 | 1P+N | 6 | 10 |  | A | [6 empty] | Модульное оборудование
A035466 | УЗО | YCB7RL-100 10A 1P+N 6kA 10mA A | 2833.6 |  | YCB7RL-100 |  | 10 | 1P+N | 6 | 10 |  | A | [6 empty] | Модульное оборудование
A035467 | УЗО | YCB7RL-100 16A 1P+N 6kA 10mA A | 2833.6 |  | YCB7RL-100 |  | 16 | 1P+N | 6 | 10 |  | A | [6 empty] | Модульное оборудование
A035468 | УЗО | YCB7RL-100 20A 1P+N 6kA 10mA A | 2833.6 |  | YCB7RL-100 |  | 20 | 1P+N | 6 | 10 |  | A | [6 empty] | Модульное оборудование
A035469 | УЗО | YCB7RL-100 25A 1P+N 6kA 10mA A | 2833.6 |  | YCB7RL-100 |  | 25 | 1P+N | 6 | 10 |  | A | [6 empty] | Модульное оборудование
A035470 | УЗО | YCB7RL-100 32A 1P+N 6kA 10mA A | 2833.6 |  | YCB7RL-100 |  | 32 | 1P+N | 6 | 10 |  | A | [6 empty] | Модульное оборудование
A035471 | УЗО | YCB7RL-100 40A 1P+N 6kA 10mA A | 2833.6 |  | YCB7RL-100 |  | 40 | 1P+N | 6 | 10 |  | A | [6 empty] | Модульное оборудование
A035472 | УЗО | YCB7RL-100 50A 1P+N 6kA 10mA A | 2833.6 |  | YCB7RL-100 |  | 50 | 1P+N | 6 | 10 |  | A | [6 empty] | Модульное оборудование
A035473 | УЗО | YCB7RL-100 63A 1P+N 6kA 10mA A | 2833.6 |  | YCB7RL-100 |  | 63 | 1P+N | 6 | 10 |  | A | [6 empty] | Модульное оборудование
A035474 | УЗО | YCB7RL-100 80A 1P+N 6kA 10mA A | 3757.6 |  | YCB7RL-100 |  | 80 | 1P+N | 6 | 10 |  | A | [6 empty] | Модульное оборудование
A035475 | УЗО | YCB7RL-100 100A 1P+N 6kA 10mA A | 3757.6 |  | YCB7RL-100 |  | 100 | 1P+N | 6 | 10 |  | A | [6 empty] | Модульное оборудование
A035476 | УЗО | YCB7RL-100 6A 3P+N 6kA 10mA A | 3619 |  | YCB7RL-100 |  | 6 | 3P+N | 6 | 10 |  | A | [6 empty] | Модульное оборудование
A035477 | УЗО | YCB7RL-100 10A 3P+N 6kA 10mA A | 3619 |  | YCB7RL-100 |  | 10 | 3P+N | 6 | 10 |  | A | [6 empty] | Модульное оборудование
A035478 | УЗО | YCB7RL-100 16A 3P+N 6kA 10mA A | 3619 |  | YCB7RL-100 |  | 16 | 3P+N | 6 | 10 |  | A | [6 empty] | Модульное оборудование
A035479 | УЗО | YCB7RL-100 20A 3P+N 6kA 10mA A | 3619 |  | YCB7RL-100 |  | 20 | 3P+N | 6 | 10 |  | A | [6 empty] | Модульное оборудование
A035480 | УЗО | YCB7RL-100 25A 3P+N 6kA 10mA A | 3619 |  | YCB7RL-100 |  | 25 | 3P+N | 6 | 10 |  | A | [6 empty] | Модульное оборудование
A035481 | УЗО | YCB7RL-100 32A 3P+N 6kA 10mA A | 3619 |  | YCB7RL-100 |  | 32 | 3P+N | 6 | 10 |  | A | [6 empty] | Модульное оборудование
A035482 | УЗО | YCB7RL-100 40A 3P+N 6kA 10mA A | 3619 |  | YCB7RL-100 |  | 40 | 3P+N | 6 | 10 |  | A | [6 empty] | Модульное оборудование
A035483 | УЗО | YCB7RL-100 50A 3P+N 6kA 10mA A | 3619 |  | YCB7RL-100 |  | 50 | 3P+N | 6 | 10 |  | A | [6 empty] | Модульное оборудование
A035484 | УЗО | YCB7RL-100 63A 3P+N 6kA 10mA A | 3619 |  | YCB7RL-100 |  | 63 | 3P+N | 6 | 10 |  | A | [6 empty] | Модульное оборудование
A035485 | УЗО | YCB7RL-100 80A 3P+N 6kA 10mA A | 4827.9 |  | YCB7RL-100 |  | 80 | 3P+N | 6 | 10 |  | A | [6 empty] | Модульное оборудование
A035486 | УЗО | YCB7RL-100 100A 3P+N 6kA 10mA A | 4827.9 |  | YCB7RL-100 |  | 100 | 3P+N | 6 | 10 |  | A | [6 empty] | Модульное оборудование
A035487 | УЗО | YCB7RL-100 6A 1P+N 6kA 30mA A | 2833.6 |  | YCB7RL-100 |  | 6 | 1P+N | 6 | 30 |  | A | [6 empty] | Модульное оборудование
A035488 | УЗО | YCB7RL-100 10A 1P+N 6kA 30mA A | 2833.6 |  | YCB7RL-100 |  | 10 | 1P+N | 6 | 30 |  | A | [6 empty] | Модульное оборудование
A035489 | УЗО | YCB7RL-100 16A 1P+N 6kA 30mA A | 2833.6 |  | YCB7RL-100 |  | 16 | 1P+N | 6 | 30 |  | A | [6 empty] | Модульное оборудование
A035490 | УЗО | YCB7RL-100 20A 1P+N 6kA 30mA A | 2833.6 |  | YCB7RL-100 |  | 20 | 1P+N | 6 | 30 |  | A | [6 empty] | Модульное оборудование
A035491 | УЗО | YCB7RL-100 25A 1P+N 6kA 30mA A | 2833.6 |  | YCB7RL-100 |  | 25 | 1P+N | 6 | 30 |  | A | [6 empty] | Модульное оборудование
A035492 | УЗО | YCB7RL-100 32A 1P+N 6kA 30mA A | 2833.6 |  | YCB7RL-100 |  | 32 | 1P+N | 6 | 30 |  | A | [6 empty] | Модульное оборудование
A035493 | УЗО | YCB7RL-100 40A 1P+N 6kA 30mA A | 2833.6 |  | YCB7RL-100 |  | 40 | 1P+N | 6 | 30 |  | A | [6 empty] | Модульное оборудование
A035494 | УЗО | YCB7RL-100 50A 1P+N 6kA 30mA A | 2833.6 |  | YCB7RL-100 |  | 50 | 1P+N | 6 | 30 |  | A | [6 empty] | Модульное оборудование
A035495 | УЗО | YCB7RL-100 63A 1P+N 6kA 30mA A | 2833.6 |  | YCB7RL-100 |  | 63 | 1P+N | 6 | 30 |  | A | [6 empty] | Модульное оборудование
A035496 | УЗО | YCB7RL-100 80A 1P+N 6kA 30mA A | 3757.6 |  | YCB7RL-100 |  | 80 | 1P+N | 6 | 30 |  | A | [6 empty] | Модульное оборудование
A035497 | УЗО | YCB7RL-100 100A 1P+N 6kA 30mA A | 3757.6 |  | YCB7RL-100 |  | 100 | 1P+N | 6 | 30 |  | A | [6 empty] | Модульное оборудование
A035498 | УЗО | YCB7RL-100 6A 3P+N 6kA 30mA A | 3619 |  | YCB7RL-100 |  | 6 | 3P+N | 6 | 30 |  | A | [6 empty] | Модульное оборудование
A035499 | УЗО | YCB7RL-100 10A 3P+N 6kA 30mA A | 3619 |  | YCB7RL-100 |  | 10 | 3P+N | 6 | 30 |  | A | [6 empty] | Модульное оборудование
A035500 | УЗО | YCB7RL-100 16A 3P+N 6kA 30mA A | 3619 |  | YCB7RL-100 |  | 16 | 3P+N | 6 | 30 |  | A | [6 empty] | Модульное оборудование
A035501 | УЗО | YCB7RL-100 20A 3P+N 6kA 30mA A | 3619 |  | YCB7RL-100 |  | 20 | 3P+N | 6 | 30 |  | A | [6 empty] | Модульное оборудование
A035502 | УЗО | YCB7RL-100 25A 3P+N 6kA 30mA A | 3619 |  | YCB7RL-100 |  | 25 | 3P+N | 6 | 30 |  | A | [6 empty] | Модульное оборудование
A035503 | УЗО | YCB7RL-100 32A 3P+N 6kA 30mA A | 3619 |  | YCB7RL-100 |  | 32 | 3P+N | 6 | 30 |  | A | [6 empty] | Модульное оборудование
A035504 | УЗО | YCB7RL-100 40A 3P+N 6kA 30mA A | 3619 |  | YCB7RL-100 |  | 40 | 3P+N | 6 | 30 |  | A | [6 empty] | Модульное оборудование
A035505 | УЗО | YCB7RL-100 50A 3P+N 6kA 30mA A | 3619 |  | YCB7RL-100 |  | 50 | 3P+N | 6 | 30 |  | A | [6 empty] | Модульное оборудование
A035506 | УЗО | YCB7RL-100 63A 3P+N 6kA 30mA A | 3619 |  | YCB7RL-100 |  | 63 | 3P+N | 6 | 30 |  | A | [6 empty] | Модульное оборудование
A035507 | УЗО | YCB7RL-100 80A 3P+N 6kA 30mA A | 4827.9 |  | YCB7RL-100 |  | 80 | 3P+N | 6 | 30 |  | A | [6 empty] | Модульное оборудование
A035508 | УЗО | YCB7RL-100 100A 3P+N 6kA 30mA A | 4827.9 |  | YCB7RL-100 |  | 100 | 3P+N | 6 | 30 |  | A | [6 empty] | Модульное оборудование
A035509 | УЗО | YCB7RL-100 6A 1P+N 6kA 100mA A | 2833.6 |  | YCB7RL-100 |  | 6 | 1P+N | 6 | 100 |  | A | [6 empty] | Модульное оборудование
A035510 | УЗО | YCB7RL-100 10A 1P+N 6kA 100mA A | 2833.6 |  | YCB7RL-100 |  | 10 | 1P+N | 6 | 100 |  | A | [6 empty] | Модульное оборудование
A035511 | УЗО | YCB7RL-100 16A 1P+N 6kA 100mA A | 2833.6 |  | YCB7RL-100 |  | 16 | 1P+N | 6 | 100 |  | A | [6 empty] | Модульное оборудование
A035512 | УЗО | YCB7RL-100 20A 1P+N 6kA 100mA A | 2833.6 |  | YCB7RL-100 |  | 20 | 1P+N | 6 | 100 |  | A | [6 empty] | Модульное оборудование
A035513 | УЗО | YCB7RL-100 25A 1P+N 6kA 100mA A | 2833.6 |  | YCB7RL-100 |  | 25 | 1P+N | 6 | 100 |  | A | [6 empty] | Модульное оборудование
A035514 | УЗО | YCB7RL-100 32A 1P+N 6kA 100mA A | 2833.6 |  | YCB7RL-100 |  | 32 | 1P+N | 6 | 100 |  | A | [6 empty] | Модульное оборудование
A035515 | УЗО | YCB7RL-100 40A 1P+N 6kA 100mA A | 2833.6 |  | YCB7RL-100 |  | 40 | 1P+N | 6 | 100 |  | A | [6 empty] | Модульное оборудование
A035516 | УЗО | YCB7RL-100 50A 1P+N 6kA 100mA A | 2833.6 |  | YCB7RL-100 |  | 50 | 1P+N | 6 | 100 |  | A | [6 empty] | Модульное оборудование
A035517 | УЗО | YCB7RL-100 63A 1P+N 6kA 100mA A | 2833.6 |  | YCB7RL-100 |  | 63 | 1P+N | 6 | 100 |  | A | [6 empty] | Модульное оборудование
A035518 | УЗО | YCB7RL-100 80A 1P+N 6kA 100mA A | 3757.6 |  | YCB7RL-100 |  | 80 | 1P+N | 6 | 100 |  | A | [6 empty] | Модульное оборудование
A035519 | УЗО | YCB7RL-100 100A 1P+N 6kA 100mA A | 3757.6 |  | YCB7RL-100 |  | 100 | 1P+N | 6 | 100 |  | A | [6 empty] | Модульное оборудование
A035520 | УЗО | YCB7RL-100 6A 3P+N 6kA 100mA A | 3619 |  | YCB7RL-100 |  | 6 | 3P+N | 6 | 100 |  | A | [6 empty] | Модульное оборудование
A035521 | УЗО | YCB7RL-100 10A 3P+N 6kA 100mA A | 3619 |  | YCB7RL-100 |  | 10 | 3P+N | 6 | 100 |  | A | [6 empty] | Модульное оборудование
A035522 | УЗО | YCB7RL-100 16A 3P+N 6kA 100mA A | 3619 |  | YCB7RL-100 |  | 16 | 3P+N | 6 | 100 |  | A | [6 empty] | Модульное оборудование
A035523 | УЗО | YCB7RL-100 20A 3P+N 6kA 100mA A | 3619 |  | YCB7RL-100 |  | 20 | 3P+N | 6 | 100 |  | A | [6 empty] | Модульное оборудование
A035524 | УЗО | YCB7RL-100 25A 3P+N 6kA 100mA A | 3619 |  | YCB7RL-100 |  | 25 | 3P+N | 6 | 100 |  | A | [6 empty] | Модульное оборудование
A035525 | УЗО | YCB7RL-100 32A 3P+N 6kA 100mA A | 3619 |  | YCB7RL-100 |  | 32 | 3P+N | 6 | 100 |  | A | [6 empty] | Модульное оборудование
A035526 | УЗО | YCB7RL-100 40A 3P+N 6kA 100mA A | 3619 |  | YCB7RL-100 |  | 40 | 3P+N | 6 | 100 |  | A | [6 empty] | Модульное оборудование
A035527 | УЗО | YCB7RL-100 50A 3P+N 6kA 100mA A | 3619 |  | YCB7RL-100 |  | 50 | 3P+N | 6 | 100 |  | A | [6 empty] | Модульное оборудование
A035528 | УЗО | YCB7RL-100 63A 3P+N 6kA 100mA A | 3619 |  | YCB7RL-100 |  | 63 | 3P+N | 6 | 100 |  | A | [6 empty] | Модульное оборудование
A035529 | УЗО | YCB7RL-100 80A 3P+N 6kA 100mA A | 4827.9 |  | YCB7RL-100 |  | 80 | 3P+N | 6 | 100 |  | A | [6 empty] | Модульное оборудование
A035530 | УЗО | YCB7RL-100 100A 3P+N 6kA 100mA A | 4827.9 |  | YCB7RL-100 |  | 100 | 3P+N | 6 | 100 |  | A | [6 empty] | Модульное оборудование
A035531 | УЗО | YCB7RL-100 6A 1P+N 6kA 300mA A | 2833.6 |  | YCB7RL-100 |  | 6 | 1P+N | 6 | 300 |  | A | [6 empty] | Модульное оборудование
A035532 | УЗО | YCB7RL-100 10A 1P+N 6kA 300mA A | 2833.6 |  | YCB7RL-100 |  | 10 | 1P+N | 6 | 300 |  | A | [6 empty] | Модульное оборудование
A035533 | УЗО | YCB7RL-100 16A 1P+N 6kA 300mA A | 2833.6 |  | YCB7RL-100 |  | 16 | 1P+N | 6 | 300 |  | A | [6 empty] | Модульное оборудование
A035534 | УЗО | YCB7RL-100 20A 1P+N 6kA 300mA A | 2833.6 |  | YCB7RL-100 |  | 20 | 1P+N | 6 | 300 |  | A | [6 empty] | Модульное оборудование
A035535 | УЗО | YCB7RL-100 25A 1P+N 6kA 300mA A | 2833.6 |  | YCB7RL-100 |  | 25 | 1P+N | 6 | 300 |  | A | [6 empty] | Модульное оборудование
A035536 | УЗО | YCB7RL-100 32A 1P+N 6kA 300mA A | 2833.6 |  | YCB7RL-100 |  | 32 | 1P+N | 6 | 300 |  | A | [6 empty] | Модульное оборудование
A035537 | УЗО | YCB7RL-100 40A 1P+N 6kA 300mA A | 2833.6 |  | YCB7RL-100 |  | 40 | 1P+N | 6 | 300 |  | A | [6 empty] | Модульное оборудование
A035538 | УЗО | YCB7RL-100 50A 1P+N 6kA 300mA A | 2833.6 |  | YCB7RL-100 |  | 50 | 1P+N | 6 | 300 |  | A | [6 empty] | Модульное оборудование
A035539 | УЗО | YCB7RL-100 63A 1P+N 6kA 300mA A | 2833.6 |  | YCB7RL-100 |  | 63 | 1P+N | 6 | 300 |  | A | [6 empty] | Модульное оборудование
A035540 | УЗО | YCB7RL-100 80A 1P+N 6kA 300mA A | 3757.6 |  | YCB7RL-100 |  | 80 | 1P+N | 6 | 300 |  | A | [6 empty] | Модульное оборудование
A035541 | УЗО | YCB7RL-100 100A 1P+N 6kA 300mA A | 3757.6 |  | YCB7RL-100 |  | 100 | 1P+N | 6 | 300 |  | A | [6 empty] | Модульное оборудование
A035542 | УЗО | YCB7RL-100 6A 3P+N 6kA 300mA A | 3619 |  | YCB7RL-100 |  | 6 | 3P+N | 6 | 300 |  | A | [6 empty] | Модульное оборудование
A035543 | УЗО | YCB7RL-100 10A 3P+N 6kA 300mA A | 3619 |  | YCB7RL-100 |  | 10 | 3P+N | 6 | 300 |  | A | [6 empty] | Модульное оборудование
A035544 | УЗО | YCB7RL-100 16A 3P+N 6kA 300mA A | 3619 |  | YCB7RL-100 |  | 16 | 3P+N | 6 | 300 |  | A | [6 empty] | Модульное оборудование
A035545 | УЗО | YCB7RL-100 20A 3P+N 6kA 300mA A | 3619 |  | YCB7RL-100 |  | 20 | 3P+N | 6 | 300 |  | A | [6 empty] | Модульное оборудование
A035546 | УЗО | YCB7RL-100 25A 3P+N 6kA 300mA A | 3619 |  | YCB7RL-100 |  | 25 | 3P+N | 6 | 300 |  | A | [6 empty] | Модульное оборудование
A035547 | УЗО | YCB7RL-100 32A 3P+N 6kA 300mA A | 3619 |  | YCB7RL-100 |  | 32 | 3P+N | 6 | 300 |  | A | [6 empty] | Модульное оборудование
A035548 | УЗО | YCB7RL-100 40A 3P+N 6kA 300mA A | 3619 |  | YCB7RL-100 |  | 40 | 3P+N | 6 | 300 |  | A | [6 empty] | Модульное оборудование
A035549 | УЗО | YCB7RL-100 50A 3P+N 6kA 300mA A | 3619 |  | YCB7RL-100 |  | 50 | 3P+N | 6 | 300 |  | A | [6 empty] | Модульное оборудование
A035550 | УЗО | YCB7RL-100 63A 3P+N 6kA 300mA A | 3619 |  | YCB7RL-100 |  | 63 | 3P+N | 6 | 300 |  | A | [6 empty] | Модульное оборудование
A035551 | УЗО | YCB7RL-100 80A 3P+N 6kA 300mA A | 4827.9 |  | YCB7RL-100 |  | 80 | 3P+N | 6 | 300 |  | A | [6 empty] | Модульное оборудование
A035552 | УЗО | YCB7RL-100 100A 3P+N 6kA 300mA A | 4827.9 |  | YCB7RL-100 |  | 100 | 3P+N | 6 | 300 |  | A | [6 empty] | Модульное оборудование
A035553 | УЗО | YCB7RL-100 6A 1P+N 6kA 10mA AC | 2009.7 |  | YCB7RL-100 |  | 6 | 1P+N | 6 | 10 |  | AC | [6 empty] | Модульное оборудование
A035554 | УЗО | YCB7RL-100 10A 1P+N 6kA 10mA AC | 2009.7 |  | YCB7RL-100 |  | 10 | 1P+N | 6 | 10 |  | AC | [6 empty] | Модульное оборудование
A035555 | УЗО | YCB7RL-100 16A 1P+N 6kA 10mA AC | 2009.7 |  | YCB7RL-100 |  | 16 | 1P+N | 6 | 10 |  | AC | [6 empty] | Модульное оборудование
A035556 | УЗО | YCB7RL-100 20A 1P+N 6kA 10mA AC | 2009.7 |  | YCB7RL-100 |  | 20 | 1P+N | 6 | 10 |  | AC | [6 empty] | Модульное оборудование
A035557 | УЗО | YCB7RL-100 25A 1P+N 6kA 10mA AC | 2009.7 |  | YCB7RL-100 |  | 25 | 1P+N | 6 | 10 |  | AC | [6 empty] | Модульное оборудование
A035558 | УЗО | YCB7RL-100 32A 1P+N 6kA 10mA AC | 2009.7 |  | YCB7RL-100 |  | 32 | 1P+N | 6 | 10 |  | AC | [6 empty] | Модульное оборудование
A035559 | УЗО | YCB7RL-100 40A 1P+N 6kA 10mA AC | 2009.7 |  | YCB7RL-100 |  | 40 | 1P+N | 6 | 10 |  | AC | [6 empty] | Модульное оборудование
A035560 | УЗО | YCB7RL-100 50A 1P+N 6kA 10mA AC | 2009.7 |  | YCB7RL-100 |  | 50 | 1P+N | 6 | 10 |  | AC | [6 empty] | Модульное оборудование
A035561 | УЗО | YCB7RL-100 63A 1P+N 6kA 10mA AC | 2009.7 |  | YCB7RL-100 |  | 63 | 1P+N | 6 | 10 |  | AC | [6 empty] | Модульное оборудование
A035562 | УЗО | YCB7RL-100 80A 1P+N 6kA 10mA AC | 2009.7 |  | YCB7RL-100 |  | 80 | 1P+N | 6 | 10 |  | AC | [6 empty] | Модульное оборудование
A035563 | УЗО | YCB7RL-100 100A 1P+N 6kA 10mA AC | 2872.1 |  | YCB7RL-100 |  | 100 | 1P+N | 6 | 10 |  | AC | [6 empty] | Модульное оборудование
A035564 | УЗО | YCB7RL-100 6A 3P+N 6kA 10mA AC | 2872.1 |  | YCB7RL-100 |  | 6 | 3P+N | 6 | 10 |  | AC | [6 empty] | Модульное оборудование
A035565 | УЗО | YCB7RL-100 10A 3P+N 6kA 10mA AC | 2710.4 |  | YCB7RL-100 |  | 10 | 3P+N | 6 | 10 |  | AC | [6 empty] | Модульное оборудование
A035566 | УЗО | YCB7RL-100 16A 3P+N 6kA 10mA AC | 2710.4 |  | YCB7RL-100 |  | 16 | 3P+N | 6 | 10 |  | AC | [6 empty] | Модульное оборудование
A035567 | УЗО | YCB7RL-100 20A 3P+N 6kA 10mA AC | 2710.4 |  | YCB7RL-100 |  | 20 | 3P+N | 6 | 10 |  | AC | [6 empty] | Модульное оборудование
A035568 | УЗО | YCB7RL-100 25A 3P+N 6kA 10mA AC | 2710.4 |  | YCB7RL-100 |  | 25 | 3P+N | 6 | 10 |  | AC | [6 empty] | Модульное оборудование
A035569 | УЗО | YCB7RL-100 32A 3P+N 6kA 10mA AC | 2710.4 |  | YCB7RL-100 |  | 32 | 3P+N | 6 | 10 |  | AC | [6 empty] | Модульное оборудование
A035570 | УЗО | YCB7RL-100 40A 3P+N 6kA 10mA AC | 2710.4 |  | YCB7RL-100 |  | 40 | 3P+N | 6 | 10 |  | AC | [6 empty] | Модульное оборудование
A035571 | УЗО | YCB7RL-100 50A 3P+N 6kA 10mA AC | 2710.4 |  | YCB7RL-100 |  | 50 | 3P+N | 6 | 10 |  | AC | [6 empty] | Модульное оборудование
A035572 | УЗО | YCB7RL-100 63A 3P+N 6kA 10mA AC | 2710.4 |  | YCB7RL-100 |  | 63 | 3P+N | 6 | 10 |  | AC | [6 empty] | Модульное оборудование
A035573 | УЗО | YCB7RL-100 80A 3P+N 6kA 10mA AC | 3588.2 |  | YCB7RL-100 |  | 80 | 3P+N | 6 | 10 |  | AC | [6 empty] | Модульное оборудование
A035574 | УЗО | YCB7RL-100 100A 3P+N 6kA 10mA AC | 3588.2 |  | YCB7RL-100 |  | 100 | 3P+N | 6 | 10 |  | AC | [6 empty] | Модульное оборудование
A035575 | УЗО | YCB7RL-100 6A 1P+N 6kA 30mA AC | 2009.7 |  | YCB7RL-100 |  | 6 | 1P+N | 6 | 30 |  | AC | [6 empty] | Модульное оборудование
A035576 | УЗО | YCB7RL-100 10A 1P+N 6kA 30mA AC | 2009.7 |  | YCB7RL-100 |  | 10 | 1P+N | 6 | 30 |  | AC | [6 empty] | Модульное оборудование
A035577 | УЗО | YCB7RL-100 16A 1P+N 6kA 30mA AC | 2009.7 |  | YCB7RL-100 |  | 16 | 1P+N | 6 | 30 |  | AC | [6 empty] | Модульное оборудование
A035578 | УЗО | YCB7RL-100 20A 1P+N 6kA 30mA AC | 2009.7 |  | YCB7RL-100 |  | 20 | 1P+N | 6 | 30 |  | AC | [6 empty] | Модульное оборудование
A035579 | УЗО | YCB7RL-100 25A 1P+N 6kA 30mA AC | 2009.7 |  | YCB7RL-100 |  | 25 | 1P+N | 6 | 30 |  | AC | [6 empty] | Модульное оборудование
A035580 | УЗО | YCB7RL-100 32A 1P+N 6kA 30mA AC | 2009.7 |  | YCB7RL-100 |  | 32 | 1P+N | 6 | 30 |  | AC | [6 empty] | Модульное оборудование
A035581 | УЗО | YCB7RL-100 40A 1P+N 6kA 30mA AC | 2009.7 |  | YCB7RL-100 |  | 40 | 1P+N | 6 | 30 |  | AC | [6 empty] | Модульное оборудование
A035582 | УЗО | YCB7RL-100 50A 1P+N 6kA 30mA AC | 2009.7 |  | YCB7RL-100 |  | 50 | 1P+N | 6 | 30 |  | AC | [6 empty] | Модульное оборудование
A035583 | УЗО | YCB7RL-100 63A 1P+N 6kA 30mA AC | 2009.7 |  | YCB7RL-100 |  | 63 | 1P+N | 6 | 30 |  | AC | [6 empty] | Модульное оборудование
A035584 | УЗО | YCB7RL-100 80A 1P+N 6kA 30mA AC | 2872.1 |  | YCB7RL-100 |  | 80 | 1P+N | 6 | 30 |  | AC | [6 empty] | Модульное оборудование
A035585 | УЗО | YCB7RL-100 100A 1P+N 6kA 30mA AC | 2872.1 |  | YCB7RL-100 |  | 100 | 1P+N | 6 | 30 |  | AC | [6 empty] | Модульное оборудование
A035586 | УЗО | YCB7RL-100 6A 3P+N 6kA 30mA AC | 2710.4 |  | YCB7RL-100 |  | 6 | 3P+N | 6 | 30 |  | AC | [6 empty] | Модульное оборудование
A035587 | УЗО | YCB7RL-100 10A 3P+N 6kA 30mA AC | 2710.4 |  | YCB7RL-100 |  | 10 | 3P+N | 6 | 30 |  | AC | [6 empty] | Модульное оборудование
A035588 | УЗО | YCB7RL-100 16A 3P+N 6kA 30mA AC | 2710.4 |  | YCB7RL-100 |  | 16 | 3P+N | 6 | 30 |  | AC | [6 empty] | Модульное оборудование
A035589 | УЗО | YCB7RL-100 20A 3P+N 6kA 30mA AC | 2710.4 |  | YCB7RL-100 |  | 20 | 3P+N | 6 | 30 |  | AC | [6 empty] | Модульное оборудование
A035590 | УЗО | YCB7RL-100 25A 3P+N 6kA 30mA AC | 2710.4 |  | YCB7RL-100 |  | 25 | 3P+N | 6 | 30 |  | AC | [6 empty] | Модульное оборудование
A035591 | УЗО | YCB7RL-100 32A 3P+N 6kA 30mA AC | 2710.4 |  | YCB7RL-100 |  | 32 | 3P+N | 6 | 30 |  | AC | [6 empty] | Модульное оборудование
A035592 | УЗО | YCB7RL-100 40A 3P+N 6kA 30mA AC | 2710.4 |  | YCB7RL-100 |  | 40 | 3P+N | 6 | 30 |  | AC | [6 empty] | Модульное оборудование
A035593 | УЗО | YCB7RL-100 50A 3P+N 6kA 30mA AC | 2710.4 |  | YCB7RL-100 |  | 50 | 3P+N | 6 | 30 |  | AC | [6 empty] | Модульное оборудование
A035594 | УЗО | YCB7RL-100 63A 3P+N 6kA 30mA AC | 2710.4 |  | YCB7RL-100 |  | 63 | 3P+N | 6 | 30 |  | AC | [6 empty] | Модульное оборудование
A035595 | УЗО | YCB7RL-100 80A 3P+N 6kA 30mA AC | 3588.2 |  | YCB7RL-100 |  | 80 | 3P+N | 6 | 30 |  | AC | [6 empty] | Модульное оборудование
A035596 | УЗО | YCB7RL-100 100A 3P+N 6kA 30mA AC | 3588.2 |  | YCB7RL-100 |  | 100 | 3P+N | 6 | 30 |  | AC | [6 empty] | Модульное оборудование
A035597 | УЗО | YCB7RL-100 6A 1P+N 6kA 100mA AC | 2009.7 |  | YCB7RL-100 |  | 6 | 1P+N | 6 | 100 |  | AC | [6 empty] | Модульное оборудование
A035598 | УЗО | YCB7RL-100 10A 1P+N 6kA 100mA AC | 2009.7 |  | YCB7RL-100 |  | 10 | 1P+N | 6 | 100 |  | AC | [6 empty] | Модульное оборудование
A035599 | УЗО | YCB7RL-100 16A 1P+N 6kA 100mA AC | 2009.7 |  | YCB7RL-100 |  | 16 | 1P+N | 6 | 100 |  | AC | [6 empty] | Модульное оборудование
A035600 | УЗО | YCB7RL-100 20A 1P+N 6kA 100mA AC | 2009.7 |  | YCB7RL-100 |  | 20 | 1P+N | 6 | 100 |  | AC | [6 empty] | Модульное оборудование
A035601 | УЗО | YCB7RL-100 25A 1P+N 6kA 100mA AC | 2009.7 |  | YCB7RL-100 |  | 25 | 1P+N | 6 | 100 |  | AC | [6 empty] | Модульное оборудование
A035602 | УЗО | YCB7RL-100 32A 1P+N 6kA 100mA AC | 2009.7 |  | YCB7RL-100 |  | 32 | 1P+N | 6 | 100 |  | AC | [6 empty] | Модульное оборудование
A035603 | УЗО | YCB7RL-100 40A 1P+N 6kA 100mA AC | 2009.7 |  | YCB7RL-100 |  | 40 | 1P+N | 6 | 100 |  | AC | [6 empty] | Модульное оборудование
A035604 | УЗО | YCB7RL-100 50A 1P+N 6kA 100mA AC | 2009.7 |  | YCB7RL-100 |  | 50 | 1P+N | 6 | 100 |  | AC | [6 empty] | Модульное оборудование
A035605 | УЗО | YCB7RL-100 63A 1P+N 6kA 100mA AC | 2009.7 |  | YCB7RL-100 |  | 63 | 1P+N | 6 | 100 |  | AC | [6 empty] | Модульное оборудование
A035606 | УЗО | YCB7RL-100 80A 1P+N 6kA 100mA AC | 2872.1 |  | YCB7RL-100 |  | 80 | 1P+N | 6 | 100 |  | AC | [6 empty] | Модульное оборудование
A035607 | УЗО | YCB7RL-100 100A 1P+N 6kA 100mA AC | 2872.1 |  | YCB7RL-100 |  | 100 | 1P+N | 6 | 100 |  | AC | [6 empty] | Модульное оборудование
A035608 | УЗО | YCB7RL-100 6A 3P+N 6kA 100mA AC | 2710.4 |  | YCB7RL-100 |  | 6 | 3P+N | 6 | 100 |  | AC | [6 empty] | Модульное оборудование
A035609 | УЗО | YCB7RL-100 10A 3P+N 6kA 100mA AC | 2710.4 |  | YCB7RL-100 |  | 10 | 3P+N | 6 | 100 |  | AC | [6 empty] | Модульное оборудование
A035610 | УЗО | YCB7RL-100 16A 3P+N 6kA 100mA AC | 2710.4 |  | YCB7RL-100 |  | 16 | 3P+N | 6 | 100 |  | AC | [6 empty] | Модульное оборудование
A035611 | УЗО | YCB7RL-100 20A 3P+N 6kA 100mA AC | 2710.4 |  | YCB7RL-100 |  | 20 | 3P+N | 6 | 100 |  | AC | [6 empty] | Модульное оборудование
A035612 | УЗО | YCB7RL-100 25A 3P+N 6kA 100mA AC | 2710.4 |  | YCB7RL-100 |  | 25 | 3P+N | 6 | 100 |  | AC | [6 empty] | Модульное оборудование
A035613 | УЗО | YCB7RL-100 32A 3P+N 6kA 100mA AC | 2710.4 |  | YCB7RL-100 |  | 32 | 3P+N | 6 | 100 |  | AC | [6 empty] | Модульное оборудование
A035614 | УЗО | YCB7RL-100 40A 3P+N 6kA 100mA AC | 2710.4 |  | YCB7RL-100 |  | 40 | 3P+N | 6 | 100 |  | AC | [6 empty] | Модульное оборудование
A035615 | УЗО | YCB7RL-100 50A 3P+N 6kA 100mA AC | 2710.4 |  | YCB7RL-100 |  | 50 | 3P+N | 6 | 100 |  | AC | [6 empty] | Модульное оборудование
A035616 | УЗО | YCB7RL-100 63A 3P+N 6kA 100mA AC | 2710.4 |  | YCB7RL-100 |  | 63 | 3P+N | 6 | 100 |  | AC | [6 empty] | Модульное оборудование
A035617 | УЗО | YCB7RL-100 80A 3P+N 6kA 100mA AC | 3588.2 |  | YCB7RL-100 |  | 80 | 3P+N | 6 | 100 |  | AC | [6 empty] | Модульное оборудование
A035618 | УЗО | YCB7RL-100 100A 3P+N 6kA 100mA AC | 3588.2 |  | YCB7RL-100 |  | 100 | 3P+N | 6 | 100 |  | AC | [6 empty] | Модульное оборудование
A035619 | УЗО | YCB7RL-100 6A 1P+N 6kA 300mA AC | 2009.7 |  | YCB7RL-100 |  | 6 | 1P+N | 6 | 300 |  | AC | [6 empty] | Модульное оборудование
A035620 | УЗО | YCB7RL-100 10A 1P+N 6kA 300mA AC | 2009.7 |  | YCB7RL-100 |  | 10 | 1P+N | 6 | 300 |  | AC | [6 empty] | Модульное оборудование
A035621 | УЗО | YCB7RL-100 16A 1P+N 6kA 300mA AC | 2009.7 |  | YCB7RL-100 |  | 16 | 1P+N | 6 | 300 |  | AC | [6 empty] | Модульное оборудование
A035622 | УЗО | YCB7RL-100 20A 1P+N 6kA 300mA AC | 2009.7 |  | YCB7RL-100 |  | 20 | 1P+N | 6 | 300 |  | AC | [6 empty] | Модульное оборудование
A035623 | УЗО | YCB7RL-100 25A 1P+N 6kA 300mA AC | 2009.7 |  | YCB7RL-100 |  | 25 | 1P+N | 6 | 300 |  | AC | [6 empty] | Модульное оборудование
A035624 | УЗО | YCB7RL-100 32A 1P+N 6kA 300mA AC | 2009.7 |  | YCB7RL-100 |  | 32 | 1P+N | 6 | 300 |  | AC | [6 empty] | Модульное оборудование
A035625 | УЗО | YCB7RL-100 40A 1P+N 6kA 300mA AC | 2009.7 |  | YCB7RL-100 |  | 40 | 1P+N | 6 | 300 |  | AC | [6 empty] | Модульное оборудование
A035626 | УЗО | YCB7RL-100 50A 1P+N 6kA 300mA AC | 2009.7 |  | YCB7RL-100 |  | 50 | 1P+N | 6 | 300 |  | AC | [6 empty] | Модульное оборудование
A035627 | УЗО | YCB7RL-100 63A 1P+N 6kA 300mA AC | 2009.7 |  | YCB7RL-100 |  | 63 | 1P+N | 6 | 300 |  | AC | [6 empty] | Модульное оборудование
A035628 | УЗО | YCB7RL-100 80A 1P+N 6kA 300mA AC | 2872.1 |  | YCB7RL-100 |  | 80 | 1P+N | 6 | 300 |  | AC | [6 empty] | Модульное оборудование
A035629 | УЗО | YCB7RL-100 100A 1P+N 6kA 300mA AC | 2872.1 |  | YCB7RL-100 |  | 100 | 1P+N | 6 | 300 |  | AC | [6 empty] | Модульное оборудование
A035630 | УЗО | YCB7RL-100 6A 3P+N 6kA 300mA AC | 2710.4 |  | YCB7RL-100 |  | 6 | 3P+N | 6 | 300 |  | AC | [6 empty] | Модульное оборудование
A035631 | УЗО | YCB7RL-100 10A 3P+N 6kA 300mA AC | 2710.4 |  | YCB7RL-100 |  | 10 | 3P+N | 6 | 300 |  | AC | [6 empty] | Модульное оборудование
A035632 | УЗО | YCB7RL-100 16A 3P+N 6kA 300mA AC | 2710.4 |  | YCB7RL-100 |  | 16 | 3P+N | 6 | 300 |  | AC | [6 empty] | Модульное оборудование
A035633 | УЗО | YCB7RL-100 20A 3P+N 6kA 300mA AC | 2710.4 |  | YCB7RL-100 |  | 20 | 3P+N | 6 | 300 |  | AC | [6 empty] | Модульное оборудование
A035634 | УЗО | YCB7RL-100 25A 3P+N 6kA 300mA AC | 2710.4 |  | YCB7RL-100 |  | 25 | 3P+N | 6 | 300 |  | AC | [6 empty] | Модульное оборудование
A035635 | УЗО | YCB7RL-100 32A 3P+N 6kA 300mA AC | 2710.4 |  | YCB7RL-100 |  | 32 | 3P+N | 6 | 300 |  | AC | [6 empty] | Модульное оборудование
A035636 | УЗО | YCB7RL-100 40A 3P+N 6kA 300mA AC | 2710.4 |  | YCB7RL-100 |  | 40 | 3P+N | 6 | 300 |  | AC | [6 empty] | Модульное оборудование
A035637 | УЗО | YCB7RL-100 50A 3P+N 6kA 300mA AC | 2710.4 |  | YCB7RL-100 |  | 50 | 3P+N | 6 | 300 |  | AC | [6 empty] | Модульное оборудование
A035638 | УЗО | YCB7RL-100 63A 3P+N 6kA 300mA AC | 2710.4 |  | YCB7RL-100 |  | 63 | 3P+N | 6 | 300 |  | AC | [6 empty] | Модульное оборудование
A035639 | УЗО | YCB7RL-100 80A 3P+N 6kA 300mA AC | 3588.2 |  | YCB7RL-100 |  | 80 | 3P+N | 6 | 300 |  | AC | [6 empty] | Модульное оборудование
A035640 | УЗО | YCB7RL-100 100A 3P+N 6kA 300mA AC | 3588.2 |  | YCB7RL-100 |  | 100 | 3P+N | 6 | 300 |  | AC | [6 empty] | Модульное оборудование
A035641 | Модульный выключатель нагрузки | YCH7-125N 20A 1P | 234.08 |  | YCH7-125N |  | 20 | 1P | [10 empty] | Модульное оборудование
A035642 | Модульный выключатель нагрузки | YCH7-125N 32A 1P | 234.08 |  | YCH7-125N |  | 32 | 1P | [10 empty] | Модульное оборудование
A035643 | Модульный выключатель нагрузки | YCH7-125N 40A 1P | 234.08 |  | YCH7-125N |  | 40 | 1P | [10 empty] | Модульное оборудование
A035644 | Модульный выключатель нагрузки | YCH7-125N 63A 1P | 234.08 |  | YCH7-125N |  | 63 | 1P | [10 empty] | Модульное оборудование
A035645 | Модульный выключатель нагрузки | YCH7-125N 80A 1P | 281.82 |  | YCH7-125N |  | 80 | 1P | [10 empty] | Модульное оборудование
A035646 | Модульный выключатель нагрузки | YCH7-125N 100A 1P | 281.82 |  | YCH7-125N |  | 100 | 1P | [10 empty] | Модульное оборудование
A035647 | Модульный выключатель нагрузки | YCH7-125N 125A 1P | 281.82 |  | YCH7-125N |  | 125 | 1P | [10 empty] | Модульное оборудование
A035648 | Модульный выключатель нагрузки | YCH7-125N 20A 2P | 468.16 |  | YCH7-125N |  | 20 | 2P | [10 empty] | Модульное оборудование
A035649 | Модульный выключатель нагрузки | YCH7-125N 32A 2P | 468.16 |  | YCH7-125N |  | 32 | 2P | [10 empty] | Модульное оборудование
A035650 | Модульный выключатель нагрузки | YCH7-125N 40A 2P | 468.16 |  | YCH7-125N |  | 40 | 2P | [10 empty] | Модульное оборудование
A035651 | Модульный выключатель нагрузки | YCH7-125N 63A 2P | 468.16 |  | YCH7-125N |  | 63 | 2P | [10 empty] | Модульное оборудование
A035652 | Модульный выключатель нагрузки | YCH7-125N 80A 2P | 563.64 |  | YCH7-125N |  | 80 | 2P | [10 empty] | Модульное оборудование
A035653 | Модульный выключатель нагрузки | YCH7-125N 100A 2P | 563.64 |  | YCH7-125N |  | 100 | 2P | [10 empty] | Модульное оборудование
A035654 | Модульный выключатель нагрузки | YCH7-125N 125A 2P | 563.64 |  | YCH7-125N |  | 125 | 2P | [10 empty] | Модульное оборудование
A035655 | Модульный выключатель нагрузки | YCH7-125N 20A 3P | 702.24 |  | YCH7-125N |  | 20 | 3P | [10 empty] | Модульное оборудование
A035656 | Модульный выключатель нагрузки | YCH7-125N 32A 3P | 702.24 |  | YCH7-125N |  | 32 | 3P | [10 empty] | Модульное оборудование
A035657 | Модульный выключатель нагрузки | YCH7-125N 40A 3P | 702.24 |  | YCH7-125N |  | 40 | 3P | [10 empty] | Модульное оборудование
A035658 | Модульный выключатель нагрузки | YCH7-125N 63A 3P | 702.24 |  | YCH7-125N |  | 63 | 3P | [10 empty] | Модульное оборудование
A035659 | Модульный выключатель нагрузки | YCH7-125N 80A 3P | 845.46 |  | YCH7-125N |  | 80 | 3P | [10 empty] | Модульное оборудование
A035660 | Модульный выключатель нагрузки | YCH7-125N 100A 3P | 845.46 |  | YCH7-125N |  | 100 | 3P | [10 empty] | Модульное оборудование
A035661 | Модульный выключатель нагрузки | YCH7-125N 125A 3P | 845.46 |  | YCH7-125N |  | 125 | 3P | [10 empty] | Модульное оборудование
A035662 | Модульный выключатель нагрузки | YCH7-125N 20A 4P | 936.32 |  | YCH7-125N |  | 20 | 4P | [10 empty] | Модульное оборудование
A035663 | Модульный выключатель нагрузки | YCH7-125N 32A 4P | 936.32 |  | YCH7-125N |  | 32 | 4P | [10 empty] | Модульное оборудование
A035664 | Модульный выключатель нагрузки | YCH7-125N 40A 4P | 936.32 |  | YCH7-125N |  | 40 | 4P | [10 empty] | Модульное оборудование
A035665 | Модульный выключатель нагрузки | YCH7-125N 63A 4P | 936.32 |  | YCH7-125N |  | 63 | 4P | [10 empty] | Модульное оборудование
A035666 | Модульный выключатель нагрузки | YCH7-125N 80A 4P | 1127.28 |  | YCH7-125N |  | 80 | 4P | [10 empty] | Модульное оборудование
A035667 | Модульный выключатель нагрузки | YCH7-125N 100A 4P | 1127.28 |  | YCH7-125N |  | 100 | 4P | [10 empty] | Модульное оборудование
A035668 | Модульный выключатель нагрузки | YCH7-125N 125A 4P | 1127.28 |  | YCH7-125N |  | 125 | 4P | [10 empty] | Модульное оборудование
A035669 | Модульный переключатель нагрузки | YCBZ-63 50A 1P | 735.35 |  | YCBZ-63 |  | 50 | 1P | [10 empty] | Модульное оборудование
A035670 | Модульный переключатель нагрузки | YCBZ-63 63A 1P | 735.35 |  | YCBZ-63 |  | 63 | 1P | [10 empty] | Модульное оборудование
A035671 | Модульный переключатель нагрузки | YCBZ-63 50A 2P | 1470.7 |  | YCBZ-63 |  | 50 | 2P | [10 empty] | Модульное оборудование
A035672 | Модульный переключатель нагрузки | YCBZ-63 63A 2P | 1470.7 |  | YCBZ-63 |  | 63 | 2P | [10 empty] | Модульное оборудование
A035673 | Модульный переключатель нагрузки | YCBZ-63 50A 3P | 2206.05 |  | YCBZ-63 |  | 50 | 3P | [10 empty] | Модульное оборудование
A035674 | Модульный переключатель нагрузки | YCBZ-63 63A 3P | 2206.05 |  | YCBZ-63 |  | 63 | 3P | [10 empty] | Модульное оборудование
A035675 | Модульный переключатель нагрузки | YCBZ-63 50A 4P | 2941.4 |  | YCBZ-63 |  | 50 | 4P | [10 empty] | Модульное оборудование
A035676 | Модульный переключатель нагрузки | YCBZ-63 63A 4P | 2941.4 |  | YCBZ-63 |  | 63 | 4P | [10 empty] | Модульное оборудование
A035677 | Модульный выключатель нагрузки | YCH7-125N 25A 1P | 234.08 |  | YCH7-125N | 25 | 1P | AC | [10 empty] | Модульное оборудование
A035678 | Модульный выключатель нагрузки | YCH7-125N 25A 2P | 468.16 |  | YCH7-125N | 25 | 2P | AC | [10 empty] | Модульное оборудование
A035679 | Модульный выключатель нагрузки | YCH7-125N 25A 3P | 702.24 |  | YCH7-125N | 25 | 3P | AC | [10 empty] | Модульное оборудование
A035680 | Модульный выключатель нагрузки | YCH7-125N 25A 4P | 936.32 |  | YCH7-125N | 25 | 4P | AC | [10 empty] | Модульное оборудование
A035681 | Модульный выключатель нагрузки | YCH9-125 25А 1P | 334.18 |  | YCH9-125 | 25 | 1P | AC | [10 empty] | Модульное оборудование
A035682 | Модульный выключатель нагрузки | YCH9-125 25А 2P | 668.36 |  | YCH9-125 | 25 | 2P | AC | [10 empty] | Модульное оборудование
A035683 | Модульный выключатель нагрузки | YCH9-125 25А 4P | 1336.72 |  | YCH9-125 | 25 | 4P | AC | [10 empty] | Модульное оборудование
A035684 | Принадлежности к модульному оборудованию | Независимый расцепитель YCB9-125 MX AC/DC24-48V | 1328.25 | Независимый расцепитель | YCB9-125 | [13 empty] | Модульное оборудование
A035685 | Принадлежности к модульному оборудованию | Независимый расцепитель и расцепитель мин. напряжения YCB9-125 MX+MV+MN AC380V | 2156 | Независимый расцепитель и расцепитель минимального напряжения | YCB9-125 | [13 empty] | Модульное оборудование
A035686 | Принадлежности к модульному оборудованию | Расцепитель мин. напряжения YCB9-125 MV+MN AC380V | 1463 | Расцепитель минимального напряжения | YCB9-125 | [13 empty] | Модульное оборудование
A035693 | Устройство защиты от дугового пробоя | AFDD L1 C6А 3P+N 6kA 10mA A | 33465 |  | AFDD L1 |  | 6 | 3P+N | 6 | 10 | C | A | [6 empty] | Модульное оборудование
A035694 | Устройство защиты от дугового пробоя | AFDD L1 C6А 3P+N 6kA 30mA A | 33465 |  | AFDD L1 |  | 6 | 3P+N | 6 | 30 | C | A | [6 empty] | Модульное оборудование
A035695 | Устройство защиты от дугового пробоя | AFDD L1 C6А 3P+N 6kA 100mA A | 33465 |  | AFDD L1 |  | 6 | 3P+N | 6 | 100 | C | A | [6 empty] | Модульное оборудование
A035696 | Устройство защиты от дугового пробоя | AFDD L1 C6А 3P+N 6kA 300mA A | 33465 |  | AFDD L1 |  | 6 | 3P+N | 6 | 300 | C | A | [6 empty] | Модульное оборудование
A035697 | Устройство защиты от дугового пробоя | AFDD L1 C10А 3P+N 6kA 10mA A | 33465 |  | AFDD L1 |  | 10 | 3P+N | 6 | 10 | C | A | [6 empty] | Модульное оборудование
A035698 | Устройство защиты от дугового пробоя | AFDD L1 C10А 3P+N 6kA 30mA A | 33465 |  | AFDD L1 |  | 10 | 3P+N | 6 | 30 | C | A | [6 empty] | Модульное оборудование
A035699 | Устройство защиты от дугового пробоя | AFDD L1 C10А 3P+N 6kA 100mA A | 33465 |  | AFDD L1 |  | 10 | 3P+N | 6 | 100 | C | A | [6 empty] | Модульное оборудование
A035700 | Устройство защиты от дугового пробоя | AFDD L1 C10А 3P+N 6kA 300mA A | 33465 |  | AFDD L1 |  | 10 | 3P+N | 6 | 300 | C | A | [6 empty] | Модульное оборудование
A035701 | Устройство защиты от дугового пробоя | AFDD L1 C16А 3P+N 6kA 10mA A | 33465 |  | AFDD L1 |  | 16 | 3P+N | 6 | 10 | C | A | [6 empty] | Модульное оборудование
A035702 | Устройство защиты от дугового пробоя | AFDD L1 C16А 3P+N 6kA 30mA A | 33465 |  | AFDD L1 |  | 16 | 3P+N | 6 | 30 | C | A | [6 empty] | Модульное оборудование
A035703 | Устройство защиты от дугового пробоя | AFDD L1 C16А 3P+N 6kA 100mA A | 33465 |  | AFDD L1 |  | 16 | 3P+N | 6 | 100 | C | A | [6 empty] | Модульное оборудование
A035704 | Устройство защиты от дугового пробоя | AFDD L1 C16А 3P+N 6kA 300mA A | 33465 |  | AFDD L1 |  | 16 | 3P+N | 6 | 300 | C | A | [6 empty] | Модульное оборудование
A035705 | Устройство защиты от дугового пробоя | AFDD L1 C20А 3P+N 6kA 10mA A | 33465 |  | AFDD L1 |  | 20 | 3P+N | 6 | 10 | C | A | [6 empty] | Модульное оборудование
A035706 | Устройство защиты от дугового пробоя | AFDD L1 C20А 3P+N 6kA 30mA A | 33465 |  | AFDD L1 |  | 20 | 3P+N | 6 | 30 | C | A | [6 empty] | Модульное оборудование
A035707 | Устройство защиты от дугового пробоя | AFDD L1 C20А 3P+N 6kA 100mA A | 33465 |  | AFDD L1 |  | 20 | 3P+N | 6 | 100 | C | A | [6 empty] | Модульное оборудование
A035708 | Устройство защиты от дугового пробоя | AFDD L1 C20А 3P+N 6kA 300mA A | 33465 |  | AFDD L1 |  | 20 | 3P+N | 6 | 300 | C | A | [6 empty] | Модульное оборудование
A035709 | Устройство защиты от дугового пробоя | AFDD L1 C25А 3P+N 6kA 10mA A | 33465 |  | AFDD L1 |  | 25 | 3P+N | 6 | 10 | C | A | [6 empty] | Модульное оборудование
A035710 | Устройство защиты от дугового пробоя | AFDD L1 C25А 3P+N 6kA 30mA A | 33465 |  | AFDD L1 |  | 25 | 3P+N | 6 | 30 | C | A | [6 empty] | Модульное оборудование
A035711 | Устройство защиты от дугового пробоя | AFDD L1 C25А 3P+N 6kA 100mA A | 33465 |  | AFDD L1 |  | 25 | 3P+N | 6 | 100 | C | A | [6 empty] | Модульное оборудование
A035712 | Устройство защиты от дугового пробоя | AFDD L1 C25А 3P+N 6kA 300mA A | 33465 |  | AFDD L1 |  | 25 | 3P+N | 6 | 300 | C | A | [6 empty] | Модульное оборудование
A035713 | Устройство защиты от дугового пробоя | AFDD L1 C32А 3P+N 6kA 10mA A | 33465 |  | AFDD L1 |  | 32 | 3P+N | 6 | 10 | C | A | [6 empty] | Модульное оборудование
A035714 | Устройство защиты от дугового пробоя | AFDD L1 C32А 3P+N 6kA 30mA A | 33465 |  | AFDD L1 |  | 32 | 3P+N | 6 | 30 | C | A | [6 empty] | Модульное оборудование
A035715 | Устройство защиты от дугового пробоя | AFDD L1 C32А 3P+N 6kA 100mA A | 33465 |  | AFDD L1 |  | 32 | 3P+N | 6 | 100 | C | A | [6 empty] | Модульное оборудование
A035716 | Устройство защиты от дугового пробоя | AFDD L1 C32А 3P+N 6kA 300mA A | 33465 |  | AFDD L1 |  | 32 | 3P+N | 6 | 300 | C | A | [6 empty] | Модульное оборудование
A035717 | Устройство защиты от дугового пробоя | AFDD L1 C40А 3P+N 6kA 10mA A | 33465 |  | AFDD L1 |  | 40 | 3P+N | 6 | 10 | C | A | [6 empty] | Модульное оборудование
A035718 | Устройство защиты от дугового пробоя | AFDD L1 C40А 3P+N 6kA 30mA A | 33465 |  | AFDD L1 |  | 40 | 3P+N | 6 | 30 | C | A | [6 empty] | Модульное оборудование
A035719 | Устройство защиты от дугового пробоя | AFDD L1 C40А 3P+N 6kA 100mA A | 33465 |  | AFDD L1 |  | 40 | 3P+N | 6 | 100 | C | A | [6 empty] | Модульное оборудование
A035720 | Устройство защиты от дугового пробоя | AFDD L1 C40А 3P+N 6kA 300mA A | 33465 |  | AFDD L1 |  | 40 | 3P+N | 6 | 300 | C | A | [6 empty] | Модульное оборудование
A035721 | Устройство защиты от дугового пробоя | AFDD L1 C50А 3P+N 6kA 10mA A | 33465 |  | AFDD L1 |  | 50 | 3P+N | 6 | 10 | C | A | [6 empty] | Модульное оборудование
A035722 | Устройство защиты от дугового пробоя | AFDD L1 C50А 3P+N 6kA 30mA A | 33465 |  | AFDD L1 |  | 50 | 3P+N | 6 | 30 | C | A | [6 empty] | Модульное оборудование
A035723 | Устройство защиты от дугового пробоя | AFDD L1 C50А 3P+N 6kA 100mA A | 33465 |  | AFDD L1 |  | 50 | 3P+N | 6 | 100 | C | A | [6 empty] | Модульное оборудование
A035724 | Устройство защиты от дугового пробоя | AFDD L1 C50А 3P+N 6kA 300mA A | 33465 |  | AFDD L1 |  | 50 | 3P+N | 6 | 300 | C | A | [6 empty] | Модульное оборудование
A035725 | Устройство защиты от дугового пробоя | AFDD L1 C63А 3P+N 6kA 10mA A | 33465 |  | AFDD L1 |  | 63 | 3P+N | 6 | 10 | C | A | [6 empty] | Модульное оборудование
A035726 | Устройство защиты от дугового пробоя | AFDD L1 C63А 3P+N 6kA 30mA A | 33465 |  | AFDD L1 |  | 63 | 3P+N | 6 | 30 | C | A | [6 empty] | Модульное оборудование
A035727 | Устройство защиты от дугового пробоя | AFDD L1 C63А 3P+N 6kA 100mA A | 33465 |  | AFDD L1 |  | 63 | 3P+N | 6 | 100 | C | A | [6 empty] | Модульное оборудование
A035728 | Устройство защиты от дугового пробоя | AFDD L1 C63А 3P+N 6kA 300mA A | 33465 |  | AFDD L1 |  | 63 | 3P+N | 6 | 300 | C | A | [6 empty] | Модульное оборудование
A0001001 | Диф. автомат | YCB1LE-125 25A 3Р+N 6kA 30мА 8-12In (электрон.) | 5875.1 |  | YCB1LE-125 |  | 25 | 3P+N | 6 | 30 | 8-12In | AC | Электронный | [5 empty] | Модульное оборудование
A0001002 | Диф. автомат | YCB1LE-125 32A 3Р+N 6kA 30мА 8-12In (электрон.) | 4817.582 |  | YCB1LE-125 |  | 32 | 3P+N | 6 | 30 | 8-12In | AC | Электронный | [5 empty] | Модульное оборудование
A000109 | Диф. автомат | YCB1LE-125 63А 3P+N 6кА 30мА 8-12In (электрон.) | 4710.244 |  | YCB1LE-125 |  | 63 | 3P+N | 6 | 30 | 8-12In | AC | Электронный | [5 empty] | Модульное оборудование
A000313 | Диф. автомат | YCB6HLE-63 1P+N 16A C 4,5кА 30мА (электрон.) | 1332.1 |  | YCB6HLE-63 |  | 16 | 1P+N | 4,5 | 30 | C | AC | Электронный | [5 empty] | Модульное оборудование | 33*31.5*30 | 19 | 60
A000314 | Диф. автомат | YCB6HLE-63 1P+N 20A C 4,5кА 30мА (электрон.) | 1092.322 |  | YCB6HLE-63 |  | 20 | 1P+N | 4,5 | 30 | C | AC | Электронный | [5 empty] | Модульное оборудование | 33*31.5*30 | 19 | 60
A000315 | Диф. автомат | YCB6HLE-63 1P+N 25A C 4,5кА 30мА (электрон.) | 1332.1 |  | YCB6HLE-63 |  | 25 | 1P+N | 4,5 | 30 | C | AC | Электронный | [5 empty] | Модульное оборудование | 33*31.5*30 | 19 | 60
A000317 | Диф. автомат | YCB6HLE-63 1P+N 40A C 4,5кА 30мА (электрон.) | 1332.1 |  | YCB6HLE-63 |  | 40 | 1P+N | 4,5 | 30 | C | AC | Электронный | [5 empty] | Модульное оборудование | 33*31.5*30 | 19 | 60
A000342 | Диф. автомат | YCB6HLE-63 25А 2P 4,5кА 30мА C AC (электрон.) | 1332.254 |  | YCB6HLE-63 |  | 25 | 2P | 4,5 | 30 | C | AC | Электронный | [5 empty] | Модульное оборудование | 41.5*33*30 | 19 | 48
A000343 | Диф. автомат | YCB6HLE-63 32А 2P 4,5кА 30мА C AC (электрон.) | 1332.254 |  | YCB6HLE-63 |  | 32 | 2P | 4,5 | 30 | C | AC | Электронный | [5 empty] | Модульное оборудование | 41.5*33*30 | 19 | 48
A000346 | Диф. автомат | YCB6HLE-63 63А 2P 4,5кА 30мА C AC (электрон.) | 1332.254 |  | YCB6HLE-63 |  | 63 | 2P | 4,5 | 30 | C | AC | Электронный | [5 empty] | Модульное оборудование | 41.5*33*30 | 19 | 48
A000397 | Диф. автомат | YCB6HLE-63 25А 3P+N 4,5кА 30мА C AC (электрон.) | 2425.5 |  | YCB6HLE-63 |  | 25 | 3P+N | 4,5 | 30 | C | AC | Электронный | [5 empty] | Модульное оборудование | 41.5*33*30 | 19 | 32
A000398 | Диф. автомат | YCB6HLE-63 32А 3P+N 4,5кА 30мА C AC (электрон.) | 2425.5 |  | YCB6HLE-63 |  | 32 | 3P+N | 4,5 | 30 | C | AC | Электронный | [5 empty] | Модульное оборудование | 41.5*33*30 | 19 | 32
A000399 | Диф. автомат | YCB6HLE-63 40А 3P+N 4,5кА 30мА C AC (электрон.) | 2425.5 |  | YCB6HLE-63 |  | 40 | 3P+N | 4,5 | 30 | C | AC | Электронный | [5 empty] | Модульное оборудование | 41.5*33*30 | 19 | 32
A000401 | Диф. автомат | YCB6HLE-63 63А 3P+N 4,5кА 30мА C AC (электрон.) | 2425.5 |  | YCB6HLE-63 |  | 63 | 3P+N | 4,5 | 30 | C | AC | Электронный | [5 empty] | Модульное оборудование | 41.5*33*30 | 19 | 32
A000448 | Диф. автомат | YCB6HLN-63 10А 1P+N 30мА 4,5кА C (электрон.) | 1332.1 |  | YCB6HLN-63 |  | 10 | 1P+N | 4,5 | 30 | C | AC | Электронный | [5 empty] | Модульное оборудование | 43*29*25 | 17.4 | 90
A000449 | Диф. автомат | YCB6HLN-63 16А 1P+N 30мА 4,5кА C (электрон.) | 1332.1 |  | YCB6HLN-63 |  | 16 | 1P+N | 4,5 | 30 | C | AC | Электронный | [5 empty] | Модульное оборудование | 43*29*25 | 17.4 | 90
A000450 | Диф. автомат | YCB6HLN-63 20А 1P+N 30мА 4,5кА C (электрон.) | 1332.1 |  | YCB6HLN-63 |  | 20 | 1P+N | 4,5 | 30 | C | AC | Электронный | [5 empty] | Модульное оборудование | 43*29*25 | 17.4 | 90
A000451 | Диф. автомат | YCB6HLN-63 25А 1P+N 30мА 4,5кА C (электрон.) | 1332.1 |  | YCB6HLN-63 |  | 25 | 1P+N | 4,5 | 30 | C | AC | Электронный | [5 empty] | Модульное оборудование | 43*29*25 | 17.4 | 90
A000452 | Диф. автомат | YCB6HLN-63 32А 1P+N 30мА 4,5кА C (электрон.) | 1332.1 |  | YCB6HLN-63 |  | 32 | 1P+N | 4,5 | 30 | C | AC | Электронный | [5 empty] | Модульное оборудование | 43*29*25 | 17.4 | 90
A000455 | Диф. автомат | YCB6HLN-63 63А 1P+N 30мА 4,5кА C (электрон.) | 1223.6532 |  | YCB6HLN-63 |  | 63 | 1P+N | 4,5 | 30 | C | AC | Электронный | [5 empty] | Модульное оборудование | 43*29*25 | 17.4 | 90
A000755 | Диф. автомат | YCB6HLE-63 50А 2P 4,5кА 100мА C AC (электрон.) | 1332.254 |  | YCB6HLE-63 |  | 50 | 2P | 4,5 | 100 | C | AC | Электронный | [5 empty] | Модульное оборудование | 41.5*33*30 | 19 | 48
A000806 | Диф. автомат | YCB6HLE-63 20А 3P+N 4,5кА 100мА C AC (электрон.) | 2425.5 |  | YCB6HLE-63 |  | 20 | 3P+N | 4,5 | 100 | C | AC | Электронный | [5 empty] | Модульное оборудование | 41.5*33*30 | 19 | 32
A000963 | Диф. автомат | YCB6HLE-63 50А 2P 4,5кА 300мА C AC (электрон.) | 1723.26 |  | YCB6HLE-63 |  | 50 | 2P | 4,5 | 300 | C | AC | Электронный | [5 empty] | Модульное оборудование | 41.5*33*30 | 19 | 48
A001270 | Диф. автомат | YCB6HLN-63 16А 1P+N 10мА 4,5кА C (электрон.) | 1332.1 |  | YCB6HLN-63 |  | 16 | 1P+N | 4,5 | 10 | C | AC | Электронный | [5 empty] | Модульное оборудование | 43*29*25 | 17.4 | 90
A000132 | Модульный автоматический выключатель | YCB6H-63 10А 1P 4,5кА B | 304.92 |  | YCB6H-63 |  | 10 | 1P | 4,5 |  | B |  | Термомагнитный | [5 empty] | Модульное оборудование | 43*29*25 | 17.4 | 180
A000135 | Модульный автоматический выключатель | YCB6H-63 25А 1P 4,5кА B | 304.92 |  | YCB6H-63 |  | 25 | 1P | 4,5 |  | B |  | Термомагнитный | [5 empty] | Модульное оборудование | 43*29*25 | 17.4 | 180
A000141 | Модульный автоматический выключатель | YCB6H-63 2А 1P 4,5кА C | 321.86 |  | YCB6H-63 |  | 2 | 1P | 4,5 |  | C |  | Термомагнитный | [5 empty] | Модульное оборудование | 43*29*25 | 17.4 | 180
A000142 | Модульный автоматический выключатель | YCB6H-63 3А 1P 4,5кА C | 321.86 |  | YCB6H-63 |  | 3 | 1P | 4,5 |  | C |  | Термомагнитный | [5 empty] | Модульное оборудование | 43*29*25 | 17.4 | 180
A000144 | Модульный автоматический выключатель | YCB6H-63 6А 1P 4,5кА C | 304.92 |  | YCB6H-63 |  | 6 | 1P | 4,5 |  | C |  | Термомагнитный | [5 empty] | Модульное оборудование | 43*29*25 | 17.4 | 180
A000145 | Модульный автоматический выключатель | YCB6H-63 10А 1P 4,5кА C | 304.92 |  | YCB6H-63 |  | 10 | 1P | 4,5 |  | C |  | Термомагнитный | [5 empty] | Модульное оборудование | 43*29*25 | 17.4 | 180
A000148 | Модульный автоматический выключатель | YCB6H-63 16А 1P 4,5кА C | 304.92 |  | YCB6H-63 |  | 16 | 1P | 4,5 |  | C |  | Термомагнитный | [5 empty] | Модульное оборудование | 43*29*25 | 17.4 | 180
A000150 | Модульный автоматический выключатель | YCB6H-63 25А 1P 4,5кА C | 304.92 |  | YCB6H-63 |  | 25 | 1P | 4,5 |  | C |  | Термомагнитный | [5 empty] | Модульное оборудование | 43*29*25 | 17.4 | 180
A000151 | Модульный автоматический выключатель | YCB6H-63 32А 1P 4,5кА C | 304.92 |  | YCB6H-63 |  | 32 | 1P | 4,5 |  | C |  | Термомагнитный | [5 empty] | Модульное оборудование | 43*29*25 | 17.4 | 180
A000152 | Модульный автоматический выключатель | YCB6H-63 40А 1P 4,5кА C | 304.92 |  | YCB6H-63 |  | 40 | 1P | 4,5 |  | C |  | Термомагнитный | [5 empty] | Модульное оборудование | 43*29*25 | 17.4 | 180
A000154 | Модульный автоматический выключатель | YCB6H-63 63А 1P 4,5кА C | 321.86 |  | YCB6H-63 |  | 63 | 1P | 4,5 |  | C |  | Термомагнитный | [5 empty] | Модульное оборудование | 43*29*25 | 17.4 | 180
A000183 | Модульный автоматический выключатель | YCB6H-63 3А 2P 4,5кА C | 643.72 |  | YCB6H-63 |  | 3 | 2P | 4,5 |  | C |  | Термомагнитный | [5 empty] | Модульное оборудование | 43*29*25 | 17.4 | 90
A000185 | Модульный автоматический выключатель | YCB6H-63 6А 2P 4,5кА C | 609.84 |  | YCB6H-63 |  | 6 | 2P | 4,5 |  | C |  | Термомагнитный | [5 empty] | Модульное оборудование | 43*29*25 | 17.4 | 90
A000186 | Модульный автоматический выключатель | YCB6H-63 10А 2P 4,5кА C | 609.84 |  | YCB6H-63 |  | 10 | 2P | 4,5 |  | C |  | Термомагнитный | [5 empty] | Модульное оборудование | 43*29*25 | 17.4 | 90
A000192 | Модульный автоматический выключатель | YCB6H-63 32А 2P 4,5кА C | 609.84 |  | YCB6H-63 |  | 32 | 2P | 4,5 |  | C |  | Термомагнитный | [5 empty] | Модульное оборудование | 43*29*25 | 17.4 | 90
A000193 | Модульный автоматический выключатель | YCB6H-63 40А 2P 4,5кА C | 609.84 |  | YCB6H-63 |  | 40 | 2P | 4,5 |  | C |  | Термомагнитный | [5 empty] | Модульное оборудование | 43*29*25 | 17.4 | 90
A000224 | Модульный автоматический выключатель | YCB6H-63 3А 3P 4,5кА C | 965.58 |  | YCB6H-63 |  | 3 | 3P | 4,5 |  | C |  | Термомагнитный | [5 empty] | Модульное оборудование | 43*29*25 | 17.4 | 60
A000226 | Модульный автоматический выключатель | YCB6H-63 6А 3P 4,5кА C | 914.76 |  | YCB6H-63 |  | 6 | 3P | 4,5 |  | C |  | Термомагнитный | [5 empty] | Модульное оборудование | 43*29*25 | 17.4 | 60
A000227 | Модульный автоматический выключатель | YCB6H-63 10А 3P 4,5кА C | 914.76 |  | YCB6H-63 |  | 10 | 3P | 4,5 |  | C |  | Термомагнитный | [5 empty] | Модульное оборудование | 43*29*25 | 17.4 | 60
A000230 | Модульный автоматический выключатель | YCB6H-63 16А 3P 4,5кА C | 914.76 |  | YCB6H-63 |  | 16 | 3P | 4,5 |  | C |  | Термомагнитный | [5 empty] | Модульное оборудование | 43*29*25 | 17.4 | 60
A000231 | Модульный автоматический выключатель | YCB6H-63 20А 3P 4,5кА C | 914.76 |  | YCB6H-63 |  | 20 | 3P | 4,5 |  | C |  | Термомагнитный | [5 empty] | Модульное оборудование | 43*29*25 | 17.4 | 60
A000232 | Модульный автоматический выключатель | YCB6H-63 25А 3P 4,5кА C | 914.76 |  | YCB6H-63 |  | 25 | 3P | 4,5 |  | C |  | Термомагнитный | [5 empty] | Модульное оборудование | 43*29*25 | 17.4 | 60
A000233 | Модульный автоматический выключатель | YCB6H-63 32А 3P 4,5кА C | 914.76 |  | YCB6H-63 |  | 32 | 3P | 4,5 |  | C |  | Термомагнитный | [5 empty] | Модульное оборудование | 43*29*25 | 17.4 | 60
A000234 | Модульный автоматический выключатель | YCB6H-63 40А 3P 4,5кА C | 914.76 |  | YCB6H-63 |  | 40 | 3P | 4,5 |  | C |  | Термомагнитный | [5 empty] | Модульное оборудование | 43*29*25 | 17.4 | 60
A000236 | Модульный автоматический выключатель | YCB6H-63 63А 3P 4,5кА C | 965.58 |  | YCB6H-63 |  | 63 | 3P | 4,5 |  | C |  | Термомагнитный | [5 empty] | Модульное оборудование | 43*29*25 | 17.4 | 60
A000241 | Модульный автоматический выключатель | YCB6H-63 6А 3P 4,5кА D | 750.1032 |  | YCB6H-63 |  | 6 | 3P | 4,5 |  | D |  | Термомагнитный | [5 empty] | Модульное оборудование | 43*29*25 | 17.4 | 60
A000242 | Модульный автоматический выключатель | YCB6H-63 10А 3P 4,5кА D | 914.76 |  | YCB6H-63 |  | 10 | 3P | 4,5 |  | D |  | Термомагнитный | [5 empty] | Модульное оборудование | 43*29*25 | 17.4 | 60
A000243 | Модульный автоматический выключатель | YCB6H-63 16А 3P 4,5кА D | 914.76 |  | YCB6H-63 |  | 16 | 3P | 4,5 |  | D |  | Термомагнитный | [5 empty] | Модульное оборудование | 43*29*25 | 17.4 | 60
A000244 | Модульный автоматический выключатель | YCB6H-63 20А 3P 4,5кА D | 914.76 |  | YCB6H-63 |  | 20 | 3P | 4,5 |  | D |  | Термомагнитный | [5 empty] | Модульное оборудование | 43*29*25 | 17.4 | 60
A000245 | Модульный автоматический выключатель | YCB6H-63 25А 3P 4,5кА D | 750.1032 |  | YCB6H-63 |  | 25 | 3P | 4,5 |  | D |  | Термомагнитный | [5 empty] | Модульное оборудование | 43*29*25 | 17.4 | 60
A000264 | Модульный автоматический выключатель | YCB6H-63 2А 4P 4,5кА C | 1055.7008 |  | YCB6H-63 |  | 2 | 4P | 4,5 |  | C |  | Термомагнитный | [5 empty] | Модульное оборудование | 43*29*25 | 17.4 | 45
A050013 | Модульный выключатель нагрузки | YCH6Z-125 32А 3P | 704.55 |  | YCH6Z-125 |  | 32 | 3P | [10 empty] | Модульное оборудование | 43*29*25 | 17.4 | 60
A050017 | Модульный выключатель нагрузки | YCH6Z-125 100А 3P | 845.46 |  | YCH6Z-125 |  | 100 | 3P | [10 empty] | Модульное оборудование | 43*29*25 | 17.4 | 60
A050021 | Модульный выключатель нагрузки | YCH6Z-125 63А 4P | 939.4 |  | YCH6Z-125 |  | 63 | 4P | [10 empty] | Модульное оборудование | 43*29*25 | 17.4 | 45
A000065 | Модульный автоматический выключатель | YCB1-125 100А 3P 6кА C | 2623.05 |  | YCB1-125 |  | 100 | 3P | 6 |  | C | [7 empty] | Модульное оборудование
A000066 | Модульный автоматический выключатель | YCB1-125 125А 3P 6кА C | 2393.1864 |  | YCB1-125 |  | 125 | 3P | 6 |  | C | [7 empty] | Модульное оборудование

## B(силовое)
Артикул | Тип | Описание | Цена с 28.07.2026 года, руб. с НДС | Аксессуары | Серия | Типоразмер | Номинальный ток In(А) | Количество полюсов | Номин. отключающая способность Icu(кА) | Класс отключающей способности | Номин. ток утечки IΔn(мА) | Расцепитель | Тип расцепителя | Напряжение катушки | Исполнение | Тип предохранителя | Категория оборудования | Габариты коробки(см) | Вес брутто (кг) | Кратность упаковки (шт)
B050044 | Автоматический ввод резерва | YCQ2-100M 3P 100A | 58766.4 |  | YCQ2 | 100 | 100 | 3P | [8 empty] | Силовое оборудование | 41*35*27 | 8.6 | 1
B050037 | Автоматический ввод резерва | YCQ2-100M 3P 16A | 58766.4 |  | YCQ2 | 100 | 16 | 3P | [8 empty] | Силовое оборудование | 41*35*27 | 8.6 | 1
B050038 | Автоматический ввод резерва | YCQ2-100M 3P 25A | 58766.4 |  | YCQ2 | 100 | 25 | 3P | [8 empty] | Силовое оборудование | 41*35*27 | 8.6 | 1
B050039 | Автоматический ввод резерва | YCQ2-100M 3P 32A | 58766.4 |  | YCQ2 | 100 | 32 | 3P | [8 empty] | Силовое оборудование | 41*35*27 | 8.6 | 1
B050040 | Автоматический ввод резерва | YCQ2-100M 3P 40A | 58766.4 |  | YCQ2 | 100 | 40 | 3P | [8 empty] | Силовое оборудование | 41*35*27 | 8.6 | 1
B050041 | Автоматический ввод резерва | YCQ2-100M 3P 50A | 58766.4 |  | YCQ2 | 100 | 50 | 3P | [8 empty] | Силовое оборудование | 41*35*27 | 8.6 | 1
B050042 | Автоматический ввод резерва | YCQ2-100M 3P 63A | 58766.4 |  | YCQ2 | 100 | 63 | 3P | [8 empty] | Силовое оборудование | 41*35*27 | 8.6 | 1
B050043 | Автоматический ввод резерва | YCQ2-100M 3P 80A | 58766.4 |  | YCQ2 | 100 | 80 | 3P | [8 empty] | Силовое оборудование | 41*35*27 | 8.6 | 1
B050052 | Автоматический ввод резерва | YCQ2-100M 4P 100A | 61215 |  | YCQ2 | 100 | 100 | 4P | [8 empty] | Силовое оборудование | 42*28*36 | 11 | 1
B050045 | Автоматический ввод резерва | YCQ2-100M 4P 16A | 61215 |  | YCQ2 | 100 | 16 | 4P | [8 empty] | Силовое оборудование | 42*28*36 | 11 | 1
B050046 | Автоматический ввод резерва | YCQ2-100M 4P 25A | 61215 |  | YCQ2 | 100 | 25 | 4P | [8 empty] | Силовое оборудование | 42*28*36 | 11 | 1
B050047 | Автоматический ввод резерва | YCQ2-100M 4P 32A | 61215 |  | YCQ2 | 100 | 32 | 4P | [8 empty] | Силовое оборудование | 42*28*36 | 11 | 1
B050048 | Автоматический ввод резерва | YCQ2-100M 4P 40A | 61215 |  | YCQ2 | 100 | 40 | 4P | [8 empty] | Силовое оборудование | 42*28*36 | 11 | 1
B050049 | Автоматический ввод резерва | YCQ2-100M 4P 50A | 61215 |  | YCQ2 | 100 | 50 | 4P | [8 empty] | Силовое оборудование | 42*28*36 | 11 | 1
B050050 | Автоматический ввод резерва | YCQ2-100M 4P 63A | 61215 |  | YCQ2 | 100 | 63 | 4P | [8 empty] | Силовое оборудование | 42*28*36 | 11 | 1
B050051 | Автоматический ввод резерва | YCQ2-100M 4P 80A | 61215 |  | YCQ2 | 100 | 80 | 4P | [8 empty] | Силовое оборудование | 42*28*36 | 11 | 1
B050087 | Автоматический ввод резерва | YCQ2-1250M 3P 1000A | 457072 |  | YCQ2 | 1250 | 1000 | 3P | [8 empty] | Силовое оборудование | 63*52*44 | 75 | 1
B050088 | Автоматический ввод резерва | YCQ2-1250M 3P 1250A | 457072 |  | YCQ2 | 1250 | 1250 | 3P | [8 empty] | Силовое оборудование | 63*52*44 | 75 | 1
B050089 | Автоматический ввод резерва | YCQ2-1250M 4P 1000A | 595056 |  | YCQ2 | 1250 | 1000 | 4P | [8 empty] | Силовое оборудование | 80*52*44 | 90 | 1
B050090 | Автоматический ввод резерва | YCQ2-1250M 4P 1250A | 595056 |  | YCQ2 | 1250 | 1250 | 4P | [8 empty] | Силовое оборудование | 80*52*44 | 90 | 1
B050053 | Автоматический ввод резерва | YCQ2-125M 4P 125A | 61215 |  | YCQ2 | 125 | 125 | 4P | [8 empty] | Силовое оборудование | 42*28*36 | 11 | 1
B050054 | Автоматический ввод резерва | YCQ2-225M 3P 100A | 74274.2 |  | YCQ2 | 225 | 100 | 3P | [8 empty] | Силовое оборудование | 44*35*27 | 11 | 1
B050055 | Автоматический ввод резерва | YCQ2-225M 3P 125A | 74274.2 |  | YCQ2 | 225 | 125 | 3P | [8 empty] | Силовое оборудование | 44*35*27 | 11 | 1
B050056 | Автоматический ввод резерва | YCQ2-225M 3P 140A | 74274.2 |  | YCQ2 | 225 | 140 | 3P | [8 empty] | Силовое оборудование | 44*35*27 | 11 | 1
B050057 | Автоматический ввод резерва | YCQ2-225M 3P 160A | 74274.2 |  | YCQ2 | 225 | 160 | 3P | [8 empty] | Силовое оборудование | 44*35*27 | 11 | 1
B050058 | Автоматический ввод резерва | YCQ2-225M 3P 180A | 74274.2 |  | YCQ2 | 225 | 180 | 3P | [8 empty] | Силовое оборудование | 44*35*27 | 11 | 1
B050059 | Автоматический ввод резерва | YCQ2-225M 3P 200A | 74274.2 |  | YCQ2 | 225 | 200 | 3P | [8 empty] | Силовое оборудование | 44*35*27 | 11 | 1
B050060 | Автоматический ввод резерва | YCQ2-225M 3P 225A | 74274.2 |  | YCQ2 | 225 | 225 | 3P | [8 empty] | Силовое оборудование | 44*35*27 | 11 | 1
B050061 | Автоматический ввод резерва | YCQ2-225M 4P 100A | 77539 |  | YCQ2 | 225 | 100 | 4P | [8 empty] | Силовое оборудование | 52*27*35 | 14 | 1
B050062 | Автоматический ввод резерва | YCQ2-225M 4P 125A | 77539 |  | YCQ2 | 225 | 125 | 4P | [8 empty] | Силовое оборудование | 52*27*35 | 14 | 1
B050063 | Автоматический ввод резерва | YCQ2-225M 4P 140A | 77539 |  | YCQ2 | 225 | 140 | 4P | [8 empty] | Силовое оборудование | 52*27*35 | 14 | 1
B050064 | Автоматический ввод резерва | YCQ2-225M 4P 160A | 77539 |  | YCQ2 | 225 | 160 | 4P | [8 empty] | Силовое оборудование | 52*27*35 | 14 | 1
B050065 | Автоматический ввод резерва | YCQ2-225M 4P 180A | 77539 |  | YCQ2 | 225 | 180 | 4P | [8 empty] | Силовое оборудование | 52*27*35 | 14 | 1
B050066 | Автоматический ввод резерва | YCQ2-225M 4P 200A | 77539 |  | YCQ2 | 225 | 200 | 4P | [8 empty] | Силовое оборудование | 52*27*35 | 14 | 1
B050067 | Автоматический ввод резерва | YCQ2-225M 4P 225A | 77539 |  | YCQ2 | 225 | 225 | 4P | [8 empty] | Силовое оборудование | 52*27*35 | 14 | 1
B050068 | Автоматический ввод резерва | YCQ2-250M 4P 250A | 77539 |  | YCQ2 | 250 | 250 | 4P | [8 empty] | Силовое оборудование | 52*27*35 | 14 | 1
B050069 | Автоматический ввод резерва | YCQ2-400M 3P 250A | 117532.8 |  | YCQ2 | 400 | 250 | 3P | [8 empty] | Силовое оборудование | 54*39*36 | 31 | 1
B050070 | Автоматический ввод резерва | YCQ2-400M 3P 315A | 117532.8 |  | YCQ2 | 400 | 315 | 3P | [8 empty] | Силовое оборудование | 54*39*36 | 31 | 1
B050071 | Автоматический ввод резерва | YCQ2-400M 3P 350A | 117532.8 |  | YCQ2 | 400 | 350 | 3P | [8 empty] | Силовое оборудование | 54*39*36 | 31 | 1
B050072 | Автоматический ввод резерва | YCQ2-400M 3P 400A | 117532.8 |  | YCQ2 | 400 | 400 | 3P | [8 empty] | Силовое оборудование | 54*39*36 | 31 | 1
B050073 | Автоматический ввод резерва | YCQ2-400M 4P 250A | 133040.6 |  | YCQ2 | 400 | 250 | 4P | [8 empty] | Силовое оборудование | 67*39*36 | 34 | 1
B050074 | Автоматический ввод резерва | YCQ2-400M 4P 315A | 133040.6 |  | YCQ2 | 400 | 315 | 4P | [8 empty] | Силовое оборудование | 67*39*36 | 34 | 1
B050075 | Автоматический ввод резерва | YCQ2-400M 4P 350A | 133040.6 |  | YCQ2 | 400 | 350 | 4P | [8 empty] | Силовое оборудование | 67*39*36 | 34 | 1
B050076 | Автоматический ввод резерва | YCQ2-400M 4P 400A | 133040.6 |  | YCQ2 | 400 | 400 | 4P | [8 empty] | Силовое оборудование | 67*39*36 | 34 | 1
B050077 | Автоматический ввод резерва | YCQ2-630M 3P 400A | 156956.8 |  | YCQ2 | 630 | 400 | 3P | [8 empty] | Силовое оборудование | 57*39*36 | 35 | 1
B050078 | Автоматический ввод резерва | YCQ2-630M 3P 500A | 156956.8 |  | YCQ2 | 630 | 500 | 3P | [8 empty] | Силовое оборудование | 57*39*36 | 35 | 1
B050079 | Автоматический ввод резерва | YCQ2-630M 3P 630A | 156956.8 |  | YCQ2 | 630 | 630 | 3P | [8 empty] | Силовое оборудование | 57*39*36 | 35 | 1
B050080 | Автоматический ввод резерва | YCQ2-630M 4P 400A | 185416 |  | YCQ2 | 630 | 400 | 4P | [8 empty] | Силовое оборудование | 80*39*36 | 41 | 1
B050081 | Автоматический ввод резерва | YCQ2-630M 4P 500A | 185416 |  | YCQ2 | 630 | 500 | 4P | [8 empty] | Силовое оборудование | 80*39*36 | 41 | 1
B050082 | Автоматический ввод резерва | YCQ2-630M 4P 630A | 185416 |  | YCQ2 | 630 | 630 | 4P | [8 empty] | Силовое оборудование | 80*39*36 | 41 | 1
B050025 | Автоматический ввод резерва | YCQ2-63M 3P 16A | 54685.4 |  | YCQ2 | 63 | 16 | 3P | [8 empty] | Силовое оборудование | 39*27*36.5 | 7.8 | 1
B050026 | Автоматический ввод резерва | YCQ2-63M 3P 25A | 54685.4 |  | YCQ2 | 63 | 25 | 3P | [8 empty] | Силовое оборудование | 39*27*36.5 | 7.8 | 1
B050027 | Автоматический ввод резерва | YCQ2-63M 3P 32A | 54685.4 |  | YCQ2 | 63 | 32 | 3P | [8 empty] | Силовое оборудование | 39*27*36.5 | 7.8 | 1
B050028 | Автоматический ввод резерва | YCQ2-63M 3P 40A | 54685.4 |  | YCQ2 | 63 | 40 | 3P | [8 empty] | Силовое оборудование | 39*27*36.5 | 7.8 | 1
B050029 | Автоматический ввод резерва | YCQ2-63M 3P 50A | 54685.4 |  | YCQ2 | 63 | 50 | 3P | [8 empty] | Силовое оборудование | 39*27*36.5 | 7.8 | 1
B050030 | Автоматический ввод резерва | YCQ2-63M 3P 63A | 54685.4 |  | YCQ2 | 63 | 63 | 3P | [8 empty] | Силовое оборудование | 39*27*36.5 | 7.8 | 1
B050031 | Автоматический ввод резерва | YCQ2-63M 4P 16A | 57134 |  | YCQ2 | 63 | 16 | 4P | [8 empty] | Силовое оборудование | 42*28*36 | 9.7 | 1
B050032 | Автоматический ввод резерва | YCQ2-63M 4P 25A | 57134 |  | YCQ2 | 63 | 25 | 4P | [8 empty] | Силовое оборудование | 42*28*36 | 9.7 | 1
B050033 | Автоматический ввод резерва | YCQ2-63M 4P 32A | 57134 |  | YCQ2 | 63 | 32 | 4P | [8 empty] | Силовое оборудование | 42*28*36 | 9.7 | 1
B050034 | Автоматический ввод резерва | YCQ2-63M 4P 40A | 57134 |  | YCQ2 | 63 | 40 | 4P | [8 empty] | Силовое оборудование | 42*28*36 | 9.7 | 1
B050035 | Автоматический ввод резерва | YCQ2-63M 4P 50A | 57134 |  | YCQ2 | 63 | 50 | 4P | [8 empty] | Силовое оборудование | 42*28*36 | 9.7 | 1
B050036 | Автоматический ввод резерва | YCQ2-63M 4P 63A | 57134 |  | YCQ2 | 63 | 63 | 4P | [8 empty] | Силовое оборудование | 42*28*36 | 9.7 | 1
B050083 | Автоматический ввод резерва | YCQ2-800M 3P 700A | 206976 |  | YCQ2 | 800 | 700 | 3P | [8 empty] | Силовое оборудование | 64*36*40 | 40 | 1
B050084 | Автоматический ввод резерва | YCQ2-800M 3P 800A | 206976 |  | YCQ2 | 800 | 800 | 3P | [8 empty] | Силовое оборудование | 64*36*40 | 40 | 1
B050085 | Автоматический ввод резерва | YCQ2-800M 4P 700A | 251820.8 |  | YCQ2 | 800 | 700 | 4P | [8 empty] | Силовое оборудование | 80*39*36 | 48 | 1
B050086 | Автоматический ввод резерва | YCQ2-800M 4P 800A | 251820.8 |  | YCQ2 | 800 | 800 | 4P | [8 empty] | Силовое оборудование | 80*39*36 | 48 | 1
B050112 | Автоматический ввод резерва | YCQ3B-63/2P 63A | 6508.348 |  | YCQ3B | 63 | 63 | 2P | [8 empty] | Силовое оборудование | 57*31*42 | 17.75 | 12
B050122 | Автоматический ввод резерва | YCQ4-100E/2P 100A | 6949.096 |  | YCQ4 | 100E | 100 | 2P | [8 empty] | Силовое оборудование | 35*24*27 | 10 | 18
B050121 | Автоматический ввод резерва | YCQ4-100E/2P 63A | 6949.096 |  | YCQ4 | 100E | 63 | 2P | [8 empty] | Силовое оборудование | 35*24*27 | 10 | 18
B050124 | Автоматический ввод резерва | YCQ4-100E/3P 100A | 7395.696 |  | YCQ4 | 100E | 100 | 3P | [8 empty] | Силовое оборудование | 31*24*26.5 | 7.8 | 12
B050123 | Автоматический ввод резерва | YCQ4-100E/3P 63A | 7395.696 |  | YCQ4 | 100E | 63 | 3P | [8 empty] | Силовое оборудование | 31*24*26.5 | 7.8 | 12
B050126 | Автоматический ввод резерва | YCQ4-100E/4P 100A | 7842.296 |  | YCQ4 | 100E | 100 | 4P | [8 empty] | Силовое оборудование | 31*24*26.5 | 9 | 12
B050125 | Автоматический ввод резерва | YCQ4-100E/4P 63A | 7842.296 |  | YCQ4 | 100E | 63 | 4P | [8 empty] | Силовое оборудование | 31*24*26.5 | 9 | 12
B050128 | Автоматический ввод резерва | YCQ4-100R/2P 100A | 7047.348 |  | YCQ4 | 100R | 100 | 2P | [8 empty] | Силовое оборудование | 35*24*27 | 10 | 18
B050127 | Автоматический ввод резерва | YCQ4-100R/2P 63A | 7047.348 |  | YCQ4 | 100R | 63 | 2P | [8 empty] | Силовое оборудование | 35*24*27 | 10 | 18
B050130 | Автоматический ввод резерва | YCQ4-100R/3P 100A | 7493.948 |  | YCQ4 | 100R | 100 | 3P | [8 empty] | Силовое оборудование | 35*30.5*19.5 | 7.8 | 12
B050129 | Автоматический ввод резерва | YCQ4-100R/3P 63A | 7493.948 |  | YCQ4 | 100R | 63 | 3P | [8 empty] | Силовое оборудование | 35*30.5*19.5 | 7.8 | 12
B050132 | Автоматический ввод резерва | YCQ4-100R/4P 100A | 7940.548 |  | YCQ4 | 100R | 100 | 4P | [8 empty] | Силовое оборудование | 35*30.5*19.5 | 9 | 12
B050131 | Автоматический ввод резерва | YCQ4-100R/4P 63A | 7940.548 |  | YCQ4 | 100R | 63 | 4P | [8 empty] | Силовое оборудование | 35*30.5*19.5 | 9 | 12
B050277 | Автоматический ввод резерва | YCQ9Ms-125M 3P 100A | 64988 |  | YCQ9Ms | 125 | 100 | 3P | [8 empty] | Силовое оборудование | 51*31*27 | 11 | 1
B050278 | Автоматический ввод резерва | YCQ9Ms-125M 3P 125A | 64988 |  | YCQ9Ms | 125 | 125 | 3P | [8 empty] | Силовое оборудование | 51*31*27 | 11 | 1
B050270 | Автоматический ввод резерва | YCQ9Ms-125M 3P 16A | 64988 |  | YCQ9Ms | 125 | 16 | 3P | [8 empty] | Силовое оборудование | 51*31*27 | 11 | 1
B050271 | Автоматический ввод резерва | YCQ9Ms-125M 3P 25A | 64988 |  | YCQ9Ms | 125 | 25 | 3P | [8 empty] | Силовое оборудование | 51*31*27 | 11 | 1
B050272 | Автоматический ввод резерва | YCQ9Ms-125M 3P 32A | 64988 |  | YCQ9Ms | 125 | 32 | 3P | [8 empty] | Силовое оборудование | 51*31*27 | 11 | 1
B050273 | Автоматический ввод резерва | YCQ9Ms-125M 3P 40A | 64988 |  | YCQ9Ms | 125 | 40 | 3P | [8 empty] | Силовое оборудование | 51*31*27 | 11 | 1
B050274 | Автоматический ввод резерва | YCQ9Ms-125M 3P 50A | 64988 |  | YCQ9Ms | 125 | 50 | 3P | [8 empty] | Силовое оборудование | 51*31*27 | 11 | 1
B050275 | Автоматический ввод резерва | YCQ9Ms-125M 3P 63A | 64988 |  | YCQ9Ms | 125 | 63 | 3P | [8 empty] | Силовое оборудование | 51*31*27 | 11 | 1
B050276 | Автоматический ввод резерва | YCQ9Ms-125M 3P 80A | 64988 |  | YCQ9Ms | 125 | 80 | 3P | [8 empty] | Силовое оборудование | 51*31*27 | 11 | 1
B050286 | Автоматический ввод резерва | YCQ9Ms-125M 4P 100A | 68530 |  | YCQ9Ms | 125 | 100 | 4P | [8 empty] | Силовое оборудование | 51*31*27 | 11 | 1
B050287 | Автоматический ввод резерва | YCQ9Ms-125M 4P 125A | 68530 |  | YCQ9Ms | 125 | 125 | 4P | [8 empty] | Силовое оборудование | 51*31*27 | 11 | 1
B050279 | Автоматический ввод резерва | YCQ9Ms-125M 4P 16A | 68530 |  | YCQ9Ms | 125 | 16 | 4P | [8 empty] | Силовое оборудование | 51*31*27 | 11 | 1
B050280 | Автоматический ввод резерва | YCQ9Ms-125M 4P 25A | 68530 |  | YCQ9Ms | 125 | 25 | 4P | [8 empty] | Силовое оборудование | 51*31*27 | 11 | 1
B050281 | Автоматический ввод резерва | YCQ9Ms-125M 4P 32A | 68530 |  | YCQ9Ms | 125 | 32 | 4P | [8 empty] | Силовое оборудование | 51*31*27 | 11 | 1
B050282 | Автоматический ввод резерва | YCQ9Ms-125M 4P 40A | 68530 |  | YCQ9Ms | 125 | 40 | 4P | [8 empty] | Силовое оборудование | 51*31*27 | 11 | 1
B050283 | Автоматический ввод резерва | YCQ9Ms-125M 4P 50A | 68530 |  | YCQ9Ms | 125 | 50 | 4P | [8 empty] | Силовое оборудование | 51*31*27 | 11 | 1
B050284 | Автоматический ввод резерва | YCQ9Ms-125M 4P 63A | 68530 |  | YCQ9Ms | 125 | 63 | 4P | [8 empty] | Силовое оборудование | 51*31*27 | 11 | 1
B050285 | Автоматический ввод резерва | YCQ9Ms-125M 4P 80A | 68530 |  | YCQ9Ms | 125 | 80 | 4P | [8 empty] | Силовое оборудование | 51*31*27 | 11 | 1
B050288 | Автоматический ввод резерва | YCQ9Ms-250M 3P 100A | 79772 |  | YCQ9Ms | 250 | 100 | 3P | [8 empty] | Силовое оборудование | 54*31*27 | 20 | 1
B050289 | Автоматический ввод резерва | YCQ9Ms-250M 3P 125A | 79772 |  | YCQ9Ms | 250 | 125 | 3P | [8 empty] | Силовое оборудование | 54*31*27 | 20 | 1
B050290 | Автоматический ввод резерва | YCQ9Ms-250M 3P 140A | 79772 |  | YCQ9Ms | 250 | 140 | 3P | [8 empty] | Силовое оборудование | 54*31*27 | 20 | 1
B050291 | Автоматический ввод резерва | YCQ9Ms-250M 3P 160A | 79772 |  | YCQ9Ms | 250 | 160 | 3P | [8 empty] | Силовое оборудование | 54*31*27 | 20 | 1
B050292 | Автоматический ввод резерва | YCQ9Ms-250M 3P 180A | 79772 |  | YCQ9Ms | 250 | 180 | 3P | [8 empty] | Силовое оборудование | 54*31*27 | 20 | 1
B050293 | Автоматический ввод резерва | YCQ9Ms-250M 3P 200A | 79772 |  | YCQ9Ms | 250 | 200 | 3P | [8 empty] | Силовое оборудование | 54*31*27 | 20 | 1
B050294 | Автоматический ввод резерва | YCQ9Ms-250M 3P 225A | 79772 |  | YCQ9Ms | 250 | 225 | 3P | [8 empty] | Силовое оборудование | 54*31*27 | 20 | 1
B050295 | Автоматический ввод резерва | YCQ9Ms-250M 3P 250A | 79772 |  | YCQ9Ms | 250 | 250 | 3P | [8 empty] | Силовое оборудование | 54*31*27 | 20 | 1
B050296 | Автоматический ввод резерва | YCQ9Ms-250M 4P 100A | 84700 |  | YCQ9Ms | 250 | 100 | 4P | [8 empty] | Силовое оборудование | 54*31*27 | 20 | 1
B050297 | Автоматический ввод резерва | YCQ9Ms-250M 4P 125A | 84700 |  | YCQ9Ms | 250 | 125 | 4P | [8 empty] | Силовое оборудование | 54*31*27 | 20 | 1
B050298 | Автоматический ввод резерва | YCQ9Ms-250M 4P 140A | 84700 |  | YCQ9Ms | 250 | 140 | 4P | [8 empty] | Силовое оборудование | 54*31*27 | 20 | 1
B050299 | Автоматический ввод резерва | YCQ9Ms-250M 4P 160A | 84700 |  | YCQ9Ms | 250 | 160 | 4P | [8 empty] | Силовое оборудование | 54*31*27 | 20 | 1
B050300 | Автоматический ввод резерва | YCQ9Ms-250M 4P 180A | 84700 |  | YCQ9Ms | 250 | 180 | 4P | [8 empty] | Силовое оборудование | 54*31*27 | 20 | 1
B050301 | Автоматический ввод резерва | YCQ9Ms-250M 4P 200A | 84700 |  | YCQ9Ms | 250 | 200 | 4P | [8 empty] | Силовое оборудование | 54*31*27 | 20 | 1
B050302 | Автоматический ввод резерва | YCQ9Ms-250M 4P 225A | 84700 |  | YCQ9Ms | 250 | 225 | 4P | [8 empty] | Силовое оборудование | 54*31*27 | 20 | 1
B050303 | Автоматический ввод резерва | YCQ9Ms-250M 4P 250A | 84700 |  | YCQ9Ms | 250 | 250 | 4P | [8 empty] | Силовое оборудование | 54*31*27 | 20 | 1
B050304 | Автоматический ввод резерва | YCQ9Ms-400M 3P 225A | 137214 |  | YCQ9Ms | 400 | 225 | 3P | [8 empty] | Силовое оборудование | 68*40*37 | 25 | 1
B050305 | Автоматический ввод резерва | YCQ9Ms-400M 3P 250A | 137214 |  | YCQ9Ms | 400 | 250 | 3P | [8 empty] | Силовое оборудование | 68*40*37 | 25 | 1
B050306 | Автоматический ввод резерва | YCQ9Ms-400M 3P 315A | 137214 |  | YCQ9Ms | 400 | 315 | 3P | [8 empty] | Силовое оборудование | 68*40*37 | 25 | 1
B050307 | Автоматический ввод резерва | YCQ9Ms-400M 3P 350A | 137214 |  | YCQ9Ms | 400 | 350 | 3P | [8 empty] | Силовое оборудование | 68*40*37 | 25 | 1
B050308 | Автоматический ввод резерва | YCQ9Ms-400M 3P 400A | 137214 |  | YCQ9Ms | 400 | 400 | 3P | [8 empty] | Силовое оборудование | 68*40*37 | 25 | 1
B050309 | Автоматический ввод резерва | YCQ9Ms-400M 4P 225A | 144649.12 |  | YCQ9Ms | 400 | 225 | 4P | [8 empty] | Силовое оборудование | 68*40*37 | 25 | 1
B050310 | Автоматический ввод резерва | YCQ9Ms-400M 4P 250A | 144649.12 |  | YCQ9Ms | 400 | 250 | 4P | [8 empty] | Силовое оборудование | 68*40*37 | 25 | 1
B050311 | Автоматический ввод резерва | YCQ9Ms-400M 4P 315A | 144649.12 |  | YCQ9Ms | 400 | 315 | 4P | [8 empty] | Силовое оборудование | 68*40*37 | 25 | 1
B050312 | Автоматический ввод резерва | YCQ9Ms-400M 4P 350A | 144649.12 |  | YCQ9Ms | 400 | 350 | 4P | [8 empty] | Силовое оборудование | 68*40*37 | 25 | 1
B050313 | Автоматический ввод резерва | YCQ9Ms-400M 4P 400A | 144649.12 |  | YCQ9Ms | 400 | 400 | 4P | [8 empty] | Силовое оборудование | 68*40*37 | 25 | 1
B050314 | Автоматический ввод резерва | YCQ9Ms-630M 3P 400A | 174251 |  | YCQ9Ms | 630 | 400 | 3P | [8 empty] | Силовое оборудование | 79*40*37 | 30 | 1
B050315 | Автоматический ввод резерва | YCQ9Ms-630M 3P 500A | 174251 |  | YCQ9Ms | 630 | 500 | 3P | [8 empty] | Силовое оборудование | 79*40*37 | 30 | 1
B050316 | Автоматический ввод резерва | YCQ9Ms-630M 3P 630A | 174251 |  | YCQ9Ms | 630 | 630 | 3P | [8 empty] | Силовое оборудование | 79*40*37 | 30 | 1
B050317 | Автоматический ввод резерва | YCQ9Ms-630M 4P 400A | 192376.8 |  | YCQ9Ms | 630 | 400 | 4P | [8 empty] | Силовое оборудование | 79*40*37 | 30 | 1
B050318 | Автоматический ввод резерва | YCQ9Ms-630M 4P 500A | 192376.8 |  | YCQ9Ms | 630 | 500 | 4P | [8 empty] | Силовое оборудование | 79*40*37 | 30 | 1
B050319 | Автоматический ввод резерва | YCQ9Ms-630M 4P 630A | 192376.8 |  | YCQ9Ms | 630 | 630 | 4P | [8 empty] | Силовое оборудование | 79*40*37 | 30 | 1
B050258 | Автоматический ввод резерва | YCQ9Ms-63M 3P 16A | 59829 |  | YCQ9Ms | 63 | 16 | 3P | [8 empty] | Силовое оборудование | 51*31*27 | 9 | 1
B051435 | Автоматический ввод резерва | YCQ9Ms-63M 3P 20A | 59829 |  | YCQ9Ms | 63 | 20 | 3P | [8 empty] | Силовое оборудование
B050259 | Автоматический ввод резерва | YCQ9Ms-63M 3P 25A | 59829 |  | YCQ9Ms | 63 | 25 | 3P | [8 empty] | Силовое оборудование | 51*31*27 | 9 | 1
B050260 | Автоматический ввод резерва | YCQ9Ms-63M 3P 32A | 59829 |  | YCQ9Ms | 63 | 32 | 3P | [8 empty] | Силовое оборудование | 51*31*27 | 9 | 1
B050261 | Автоматический ввод резерва | YCQ9Ms-63M 3P 40A | 59829 |  | YCQ9Ms | 63 | 40 | 3P | [8 empty] | Силовое оборудование | 51*31*27 | 9 | 1
B050262 | Автоматический ввод резерва | YCQ9Ms-63M 3P 50A | 59829 |  | YCQ9Ms | 63 | 50 | 3P | [8 empty] | Силовое оборудование | 51*31*27 | 9 | 1
B050263 | Автоматический ввод резерва | YCQ9Ms-63M 3P 63A | 59829 |  | YCQ9Ms | 63 | 63 | 3P | [8 empty] | Силовое оборудование | 51*31*27 | 9 | 1
B050264 | Автоматический ввод резерва | YCQ9Ms-63M 4P 16A | 61600 |  | YCQ9Ms | 63 | 16 | 4P | [8 empty] | Силовое оборудование | 51*31*27 | 9 | 1
B051434 | Автоматический ввод резерва | YCQ9Ms-63M 4P 20A | 61600 |  | YCQ9Ms | 63 | 20 | 4P | [8 empty] | Силовое оборудование
B050265 | Автоматический ввод резерва | YCQ9Ms-63M 4P 25A | 61600 |  | YCQ9Ms | 63 | 25 | 4P | [8 empty] | Силовое оборудование | 51*31*27 | 9 | 1
B050266 | Автоматический ввод резерва | YCQ9Ms-63M 4P 32A | 61600 |  | YCQ9Ms | 63 | 32 | 4P | [8 empty] | Силовое оборудование | 51*31*27 | 9 | 1
B050267 | Автоматический ввод резерва | YCQ9Ms-63M 4P 40A | 61600 |  | YCQ9Ms | 63 | 40 | 4P | [8 empty] | Силовое оборудование | 51*31*27 | 9 | 1
B050268 | Автоматический ввод резерва | YCQ9Ms-63M 4P 50A | 61600 |  | YCQ9Ms | 63 | 50 | 4P | [8 empty] | Силовое оборудование | 51*31*27 | 9 | 1
B050269 | Автоматический ввод резерва | YCQ9Ms-63M 4P 63A | 61600 |  | YCQ9Ms | 63 | 63 | 4P | [8 empty] | Силовое оборудование | 51*31*27 | 9 | 1
B050320 | Автоматический ввод резерва | YCQ9Ms-800M 3P 630A | 271887 |  | YCQ9Ms | 800 | 630 | 3P | [8 empty] | Силовое оборудование | 79*40*37 | 30 | 1
B050321 | Автоматический ввод резерва | YCQ9Ms-800M 3P 800A | 271887 |  | YCQ9Ms | 800 | 800 | 3P | [8 empty] | Силовое оборудование | 79*40*37 | 30 | 1
B050322 | Автоматический ввод резерва | YCQ9Ms-800M 4P 630A | 292600 |  | YCQ9Ms | 800 | 630 | 4P | [8 empty] | Силовое оборудование | 79*40*37 | 30 | 1
B050323 | Автоматический ввод резерва | YCQ9Ms-800M 4P 800A | 292600 |  | YCQ9Ms | 800 | 800 | 4P | [8 empty] | Силовое оборудование | 79*40*37 | 30 | 1
B050456 | Принадлежности к силовому оборудованию | Контроллер для АВР W2 LED | 9240 | Выносной контроллер для АВР | YCQ9Ms
B050457 | Принадлежности к силовому оборудованию | Контроллер для АВР W3 LCD | 10010 | Выносной контроллер для АВР | YCQ9Ms
B050325 | Автоматический ввод резерва | YCS1 100 3P 100A 230В AC | 23710.918 |  | YCS1 | 100 | 100 | 3P | [8 empty] | Силовое оборудование | 30*18*19 | 4.2 | 1
B050324 | Автоматический ввод резерва | YCS1 100 3P 63A 230В AC | 23710.918 |  | YCS1 | 100 | 63 | 3P | [8 empty] | Силовое оборудование | 30*18*19 | 4.3 | 1
B050327 | Автоматический ввод резерва | YCS1 100 4P 100A 230В AC | 24698.52 |  | YCS1 | 100 | 100 | 4P | [8 empty] | Силовое оборудование | 30*18*19 | 4.3 | 1
B050326 | Автоматический ввод резерва | YCS1 100 4P 63A 230В AC | 24698.52 |  | YCS1 | 100 | 63 | 4P | [8 empty] | Силовое оборудование | 30*18*19 | 4.3 | 1
B050328 | Автоматический ввод резерва | YCS1 100 2P 63A 230В AC | 21954.24 |  | YCS1 | 100 | 63 | 2P | [8 empty] | Силовое оборудование | 30*18*19 | 4.1 | 1
B050352 | Автоматический ввод резерва | YCS1 1000 3P 1000A 230В AC | 208365.696 |  | YCS1 | 1000 | 1000 | 3P | [8 empty] | Силовое оборудование | 60*43*47 | 43 | 1
B050350 | Автоматический ввод резерва | YCS1 1000 3P 630A 230В AC | 208365.696 |  | YCS1 | 1000 | 630 | 3P | [8 empty] | Силовое оборудование | 60*43*47 | 43 | 1
B050351 | Автоматический ввод резерва | YCS1 1000 3P 800A 230В AC | 208365.696 |  | YCS1 | 1000 | 800 | 3P | [8 empty] | Силовое оборудование | 60*43*47 | 43 | 1
B050355 | Автоматический ввод резерва | YCS1 1000 4P 1000A 230В AC | 250038.8352 |  | YCS1 | 1000 | 1000 | 4P | [8 empty] | Силовое оборудование | 72*43*47 | 48 | 1
B050353 | Автоматический ввод резерва | YCS1 1000 4P 630A 230В AC | 250038.8352 |  | YCS1 | 1000 | 630 | 4P | [8 empty] | Силовое оборудование | 72*43*47 | 48 | 1
B050354 | Автоматический ввод резерва | YCS1 1000 4P 800A 230В AC | 250038.8352 |  | YCS1 | 1000 | 800 | 4P | [8 empty] | Силовое оборудование | 72*43*47 | 48 | 1
B050356 | Автоматический ввод резерва | YCS1 1250 3P 1000A 230В AC | 223993.1232 |  | YCS1 | 1250 | 1000 | 3P | [8 empty] | Силовое оборудование | 60*43*47 | 45 | 1
B050357 | Автоматический ввод резерва | YCS1 1250 3P 1250A 230В AC | 223993.1232 |  | YCS1 | 1250 | 1250 | 3P | [8 empty] | Силовое оборудование | 60*43*47 | 45 | 1
B050358 | Автоматический ввод резерва | YCS1 1250 4P 1000A 230В AC | 270875.4048 |  | YCS1 | 1250 | 1000 | 4P | [8 empty] | Силовое оборудование | 72*43*47 | 48 | 1
B050359 | Автоматический ввод резерва | YCS1 1250 4P 1250A 230В AC | 270875.4048 |  | YCS1 | 1250 | 1250 | 4P | [8 empty] | Силовое оборудование | 72*43*47 | 50 | 1
B050329 | Автоматический ввод резерва | YCS1 160 3P 100A 230В AC | 39230.576 |  | YCS1 | 160 | 100 | 3P | [8 empty] | Силовое оборудование | 36*22*27 | 7 | 1
B050330 | Автоматический ввод резерва | YCS1 160 3P 125A 230В AC | 39230.576 |  | YCS1 | 160 | 125 | 3P | [8 empty] | Силовое оборудование | 36*22*27 | 7 | 1
B050331 | Автоматический ввод резерва | YCS1 160 3P 160A 230В AC | 39230.576 |  | YCS1 | 160 | 160 | 3P | [8 empty] | Силовое оборудование | 36*22*27 | 7 | 1
B050332 | Автоматический ввод резерва | YCS1 160 4P 100A 230В AC | 40236.1344 |  | YCS1 | 160 | 100 | 4P | [8 empty] | Силовое оборудование | 36*22*27 | 7.6 | 1
B050333 | Автоматический ввод резерва | YCS1 160 4P 125A 230В AC | 40236.1344 |  | YCS1 | 160 | 125 | 4P | [8 empty] | Силовое оборудование | 36*22*27 | 7.6 | 1
B050334 | Автоматический ввод резерва | YCS1 160 4P 160A 230В AC | 40236.1344 |  | YCS1 | 160 | 160 | 4P | [8 empty] | Силовое оборудование | 36*22*27 | 7.6 | 1
B050360 | Автоматический ввод резерва | YCS1 1600 3P 1250A 230В AC | 249050.8944 |  | YCS1 | 1600 | 1250 | 3P | [8 empty] | Силовое оборудование | 60*43*47 | 52.6 | 1
B050361 | Автоматический ввод резерва | YCS1 1600 3P 1600A 230В AC | 249050.8944 |  | YCS1 | 1600 | 1600 | 3P | [8 empty] | Силовое оборудование | 60*43*47 | 47 | 1
B050362 | Автоматический ввод резерва | YCS1 1600 4P 1250A 230В AC | 276623.424 |  | YCS1 | 1600 | 1250 | 4P | [8 empty] | Силовое оборудование | 72*43*47 | 50 | 1
B050363 | Автоматический ввод резерва | YCS1 1600 4P 1600A 230В AC | 276623.424 |  | YCS1 | 1600 | 1600 | 4P | [8 empty] | Силовое оборудование | 72*43*47 | 52 | 1
B050364 | Автоматический ввод резерва | YCS1 2000 3P 1600A 230В AC | 511932.96 |  | YCS1 | 2000 | 1600 | 3P | [8 empty] | Силовое оборудование | 60*43*47 | 47 | 1
B050365 | Автоматический ввод резерва | YCS1 2000 3P 2000A 230В AC | 511932.96 |  | YCS1 | 2000 | 2000 | 3P | [8 empty] | Силовое оборудование | 65*51*67 | 85 | 1
B050366 | Автоматический ввод резерва | YCS1 2000 4P 1600A 230В AC | 646652.16 |  | YCS1 | 2000 | 1600 | 4P | [8 empty] | Силовое оборудование | 72*43*47 | 52 | 1
B050367 | Автоматический ввод резерва | YCS1 2000 4P 2000A 230В AC | 646652.16 |  | YCS1 | 2000 | 2000 | 4P | [8 empty] | Силовое оборудование | 77*51*67 | 105 | 1
B050335 | Автоматический ввод резерва | YCS1 250 3P 160A 230В AC | 44412.2525 |  | YCS1 | 250 | 160 | 3P | [8 empty] | Силовое оборудование | 43*29*25 | 8.6 | 1
B050336 | Автоматический ввод резерва | YCS1 250 3P 250A 230В AC | 44412.2525 |  | YCS1 | 250 | 250 | 3P | [8 empty] | Силовое оборудование | 43*29*25 | 8.6 | 1
B050337 | Автоматический ввод резерва | YCS1 250 4P 160A 230В AC | 46478.124 |  | YCS1 | 250 | 160 | 4P | [8 empty] | Силовое оборудование | 43*29*25 | 9.5 | 1
B050338 | Автоматический ввод резерва | YCS1 250 4P 175A 230В AC | 46478.124 |  | YCS1 | 250 | 175 | 4P | [8 empty] | Силовое оборудование | 43*29*25 | 10 | 1
B050339 | Автоматический ввод резерва | YCS1 250 4P 250A 230В AC | 46478.124 |  | YCS1 | 250 | 250 | 4P | [8 empty] | Силовое оборудование | 43*29*25 | 9.5 | 1
B050368 | Автоматический ввод резерва | YCS1 2500 3P 2000A 230В AC | 635874.624 |  | YCS1 | 2500 | 2000 | 3P | [8 empty] | Силовое оборудование | 65*51*67 | 85 | 1
B050369 | Автоматический ввод резерва | YCS1 2500 3P 2500A 230В AC | 635874.624 |  | YCS1 | 2500 | 2500 | 3P | [8 empty] | Силовое оборудование | 65*51*67 | 90 | 1
B050370 | Автоматический ввод резерва | YCS1 2500 4P 2000A 230В AC | 754427.52 |  | YCS1 | 2500 | 2000 | 4P | [8 empty] | Силовое оборудование | 77*51*67 | 115 | 1
B050371 | Автоматический ввод резерва | YCS1 2500 4P 2500A 230В AC | 754427.52 |  | YCS1 | 2500 | 2500 | 4P | [8 empty] | Силовое оборудование | 77*51*67 | 115 | 1
B050372 | Автоматический ввод резерва | YCS1 3200 3P 2500A 230В AC | 775982.592 |  | YCS1 | 3200 | 3200 | 3P | [8 empty] | Силовое оборудование | 65*51*67 | 90 | 1
B050373 | Автоматический ввод резерва | YCS1 3200 3P 3200A 230В AC | 775982.592 |  | YCS1 | 3200 | 3200 | 3P | [8 empty] | Силовое оборудование | 65*51*67 | 96 | 1
B050374 | Автоматический ввод резерва | YCS1 3200 4P 2500A 230В AC | 1002310.848 |  | YCS1 | 3200 | 2500 | 4P | [8 empty] | Силовое оборудование | 77*51*67 | 130.5 | 1
B050375 | Автоматический ввод резерва | YCS1 3200 4P 3200A 230В AC | 1002310.848 |  | YCS1 | 3200 | 3200 | 4P | [8 empty] | Силовое оборудование | 77*51*67 | 130.5 | 1
B050340 | Автоматический ввод резерва | YCS1 400 3P 250A 230В AC | 75397.6685 |  | YCS1 | 400 | 250 | 3P | [8 empty] | Силовое оборудование | 47*34*34 | 16.3 | 1
B050341 | Автоматический ввод резерва | YCS1 400 3P 325A 230В AC | 75397.6685 |  | YCS1 | 400 | 325 | 3P | [8 empty] | Силовое оборудование | 47*34*34 | 19 | 1
B050342 | Автоматический ввод резерва | YCS1 400 3P 400A 230В AC | 75397.6685 |  | YCS1 | 400 | 400 | 3P | [8 empty] | Силовое оборудование | 47*34*34 | 16.3 | 1
B050343 | Автоматический ввод резерва | YCS1 400 4P 250A 230В AC | 82627.776 |  | YCS1 | 400 | 250 | 4P | [8 empty] | Силовое оборудование | 50*30*32 | 18.2 | 1
B050344 | Автоматический ввод резерва | YCS1 400 4P 325A 230В AC | 82627.776 |  | YCS1 | 400 | 325 | 4P | [8 empty] | Силовое оборудование | 50*30*32 | 19 | 1
B050345 | Автоматический ввод резерва | YCS1 400 4P 400A 230В AC | 83346.2784 |  | YCS1 | 400 | 400 | 4P | [8 empty] | Силовое оборудование | 50*30*32 | 18.2 | 1
B050346 | Автоматический ввод резерва | YCS1 630 3P 400A 230В AC | 95219.355 |  | YCS1 | 630 | 400 | 3P | [8 empty] | Силовое оборудование | 44*30*32 | 17.1 | 1
B050347 | Автоматический ввод резерва | YCS1 630 3P 630A 230В AC | 95219.355 |  | YCS1 | 630 | 630 | 3P | [8 empty] | Силовое оборудование | 44*30*32 | 17.1 | 1
B050348 | Автоматический ввод резерва | YCS1 630 4P 400A 230В AC | 102386.592 |  | YCS1 | 630 | 400 | 4P | [8 empty] | Силовое оборудование | 50*30*32 | 19.2 | 1
B050349 | Автоматический ввод резерва | YCS1 630 4P 630A 230В AC | 102386.592 |  | YCS1 | 630 | 630 | 4P | [8 empty] | Силовое оборудование | 50*30*32 | 19.2 | 1
B050376 | Принадлежности к силовому оборудованию | Контроллер для АВР 701 | 20405 | Выносной контроллер для АВР | YCS1
B050377 | Принадлежности к силовому оборудованию | Контроллер для АВР 702 | 31570 | Выносной контроллер для АВР | YCS1
B040059 | Воздушный выключатель | YCW1 3200/2500A/80kA/3P/W/2M/M220/MX220/4НО+4НЗ/Frame | 558250 |  | YCW1 | 3200 | 2500 | 3P | 80 |  |  | 2M |  |  |  |  | Силовое оборудование | 58*53*60 | 109 | 1
B040061 | Воздушный выключатель | YCW1 3200/3200A/80kA/3P/W/2M/M220/MX220/4НО+4НЗ/Frame | 646800 |  | YCW1 | 3200 | 3200 | 3P | 80 |  |  | 2M |  |  |  |  | Силовое оборудование | 58*53*60 | 109 | 1
B0400962 | Воздушный выключатель | YCW3 1600/1000A/65kA/3P/F/2H/M220/MX220/4CO/Frame | 298760 |  | YCW3 | 1600 | 1000 | 3P | 65 |  |  | 2H | Электронный |  | стационарный |  | Силовое оборудование | 50*37*40 | 28 | 1
B040096 | Воздушный выключатель | YCW3 1600/1000A/65kA/3P/F/2M/M220/MX220/4CO/Frame | 279510 |  | YCW3 | 1600 | 1000 | 3P | 65 |  |  | 2M | Электронный |  | стационарный |  | Силовое оборудование | 50*48*43 | 28 | 1
B0400963 | Воздушный выключатель | YCW3 1600/1000A/65kA/3P/F/3H/M220/MX220/4CO/Frame | 318010 |  | YCW3 | 1600 | 1000 | 3P | 65 |  |  | 3H | Электронный |  | стационарный |  | Силовое оборудование | 50*37*40 | 28 | 1
B0400961 | Воздушный выключатель | YCW3 1600/1000A/65kA/3P/F/3M/M220/MX220/4CO/Frame | 298760 |  | YCW3 | 1600 | 1000 | 3P | 65 |  |  | 3M | Электронный |  | стационарный |  | Силовое оборудование | 50*37*40 | 28 | 1
B0400952 | Воздушный выключатель | YCW3 1600/1000A/65kA/3P/W/2H/M220/MX220/4CO/Frame | 401940 |  | YCW3 | 1600 | 1000 | 3P | 65 |  |  | 2H | Электронный |  | выкатной |  | Силовое оборудование | 50*48*43 | 44.3 | 1
B040095 | Воздушный выключатель | YCW3 1600/1000A/65kA/3P/W/2M/M220/MX220/4CO/Frame | 382690 |  | YCW3 | 1600 | 1000 | 3P | 65 |  |  | 2M | Электронный |  | выкатной |  | Силовое оборудование | 50*48*43 | 44.3 | 1
B0400953 | Воздушный выключатель | YCW3 1600/1000A/65kA/3P/W/3H/M220/MX220/4CO/Frame | 421190 |  | YCW3 | 1600 | 1000 | 3P | 65 |  |  | 3H | Электронный |  | выкатной |  | Силовое оборудование | 50*48*43 | 44.3 | 1
B0400951 | Воздушный выключатель | YCW3 1600/1000A/65kA/3P/W/3M/M220/MX220/4CO/Frame | 401940 |  | YCW3 | 1600 | 1000 | 3P | 65 |  |  | 3M | Электронный |  | выкатной |  | Силовое оборудование | 50*48*43 | 44.3 | 1
B040098 | Воздушный выкл. без расцепителя | YCW3 1600/1000A/65kA/4P/F/M220/MX220/4CO/Frame | 351807.456 |  | YCW3 | 1600 | 1000 | 4P | 65 | [5 empty] | стационарный |  | Силовое оборудование | 50*48*43 |  | 1
B0400972 | Воздушный выключатель | YCW3 1600/1000A/65kA/4P/W/2H/M220/MX220/4CO/Frame | 488950 |  | YCW3 | 1600 | 1000 | 4P | 65 |  |  | 2H | Электронный |  | выкатной |  | Силовое оборудование | 50*48*43 | 60 | 1
B040097 | Воздушный выключатель | YCW3 1600/1000A/65kA/4P/W/2M/M220/MX220/4CO/Frame | 469700 |  | YCW3 | 1600 | 1000 | 4P | 65 |  |  | 2M | Электронный |  | выкатной |  | Силовое оборудование | 50*48*43 | 60 | 1
B0400973 | Воздушный выключатель | YCW3 1600/1000A/65kA/4P/W/3H/M220/MX220/4CO/Frame | 508200 |  | YCW3 | 1600 | 1000 | 4P | 65 |  |  | 3H | Электронный |  | выкатной |  | Силовое оборудование | 50*48*43 | 60 | 1
B0400971 | Воздушный выключатель | YCW3 1600/1000A/65kA/4P/W/3M/M220/MX220/4CO/Frame | 488950 |  | YCW3 | 1600 | 1000 | 4P | 65 |  |  | 3M | Электронный |  | выкатной |  | Силовое оборудование | 50*48*43 | 60 | 1
B040100 | Воздушный выключатель | YCW3 1600/1250/65kA/3P/F/2M/M220/MX220/4CO/Frame | 294140 |  | YCW3 | 1600 | 1250 | 3P | 65 |  |  | 2M | Электронный |  | стационарный |  | Силовое оборудование | 50*37*40 | 28 | 1
B0401001 | Воздушный выключатель | YCW3 1600/1250A/65kA/3P/F/3M/M220/MX220/4CO/Frame | 313390 |  | YCW3 | 1600 | 1250 | 3P | 65 |  |  | 3M | Электронный |  | стационарный |  | Силовое оборудование | 50*37*40 | 55.6 | 1
B0400992 | Воздушный выключатель | YCW3 1600/1250A/65kA/3P/W/2H/M220/MX220/4CO/Frame | 425733 |  | YCW3 | 1600 | 1250 | 3P | 65 |  |  | 2H | Электронный |  | выкатной |  | Силовое оборудование | 50*48*43 | 44.3 | 1
B040099 | Воздушный выключатель | YCW3 1600/1250A/65kA/3P/W/2M/M220/MX220/4CO/Frame | 406483 |  | YCW3 | 1600 | 1250 | 3P | 65 |  |  | 2M | Электронный |  | выкатной |  | Силовое оборудование | 50*48*43 | 44.3 | 1
B0400993 | Воздушный выключатель | YCW3 1600/1250A/65kA/3P/W/3H/M220/MX220/4CO/Frame | 444983 |  | YCW3 | 1600 | 1250 | 3P | 65 |  |  | 3H | Электронный |  | выкатной |  | Силовое оборудование | 50*48*43 | 44.3 | 1
B0400991 | Воздушный выключатель | YCW3 1600/1250A/65kA/3P/W/3M/M220/MX220/4CO/Frame | 425733 |  | YCW3 | 1600 | 1250 | 3P | 65 |  |  | 3M | Электронный |  | выкатной |  | Силовое оборудование | 50*48*43 | 44.3 | 1
B040102 | Воздушный выкл. без расцепителя | YCW3 1600/1250A/65kA/4P/F/M220/MX220/4CO/Frame | 353333.904 |  | YCW3 | 1600 | 1250 | 4P | 65 | [5 empty] | стационарный |  | Силовое оборудование | 50*48*43 |  | 1
B0401012 | Воздушный выключатель | YCW3 1600/1250A/65kA/4P/W/2H/M220/MX220/4CO/Frame | 510818 |  | YCW3 | 1600 | 1250 | 4P | 65 |  |  | 2H | Электронный |  | выкатной |  | Силовое оборудование | 50*48*43 | 60 | 1
B040101 | Воздушный выключатель | YCW3 1600/1250A/65kA/4P/W/2M/M220/MX220/4CO/Frame | 491568 |  | YCW3 | 1600 | 1250 | 4P | 65 |  |  | 2M | Электронный |  | выкатной |  | Силовое оборудование | 50*48*43 | 60 | 1
B0401013 | Воздушный выключатель | YCW3 1600/1250A/65kA/4P/W/3H/M220/MX220/4CO/Frame | 530068 |  | YCW3 | 1600 | 1250 | 4P | 65 |  |  | 3H | Электронный |  | выкатной |  | Силовое оборудование | 50*48*43 | 60 | 1
B0401011 | Воздушный выключатель | YCW3 1600/1250A/65kA/4P/W/3M/M220/MX220/4CO/Frame | 510818 |  | YCW3 | 1600 | 1250 | 4P | 65 |  |  | 3M | Электронный |  | выкатной |  | Силовое оборудование | 50*48*43 | 60 | 1
B0401042 | Воздушный выключатель | YCW3 1600/1600A/65kA/3P/F/2H/M220/MX220/4CO/Frame | 314006 |  | YCW3 | 1600 | 1600 | 3P | 65 |  |  | 2H | Электронный |  | стационарный |  | Силовое оборудование | 50*37*40 | 28 | 1
B040104 | Воздушный выключатель | YCW3 1600/1600A/65kA/3P/F/2M/M220/MX220/4CO/Frame | 294756 |  | YCW3 | 1600 | 1600 | 3P | 65 |  |  | 2M | Электронный |  | стационарный |  | Силовое оборудование | 50*37*40 | 28 | 1
B0401043 | Воздушный выключатель | YCW3 1600/1600A/65kA/3P/F/3H/M220/MX220/4CO/Frame | 333256 |  | YCW3 | 1600 | 1600 | 3P | 65 |  |  | 3H | Электронный |  | стационарный |  | Силовое оборудование | 50*37*40 | 28 | 1
B0401041 | Воздушный выключатель | YCW3 1600/1600A/65kA/3P/F/3M/M220/MX220/4CO/Frame | 314006 |  | YCW3 | 1600 | 1600 | 3P | 65 |  |  | 3M | Электронный |  | стационарный |  | Силовое оборудование | 50*37*40 | 28 | 1
B040655 | Воздушный выкл. без расцепителя | YCW3 1600/1600A/65kA/3P/F/M220/MX220/2NO+2NC/Frame | 256256 |  | YCW3 | 1600 | 1600 | 3P | 65 | [5 empty] | стационарный |  | Силовое оборудование | 50*37*40 |  | 1
B0401032 | Воздушный выключатель | YCW3 1600/1600A/65kA/3P/W/2H/M220/MX220/4CO/Frame | 430738 |  | YCW3 | 1600 | 1600 | 3P | 65 |  |  | 2H | Электронный |  | выкатной |  | Силовое оборудование | 50*48*43 | 48 | 1
B040103 | Воздушный выключатель | YCW3 1600/1600A/65kA/3P/W/2M/M220/MX220/4CO/Frame | 411488 |  | YCW3 | 1600 | 1600 | 3P | 65 |  |  | 2M | Электронный |  | выкатной |  | Силовое оборудование | 50*48*43 | 48 | 1
B0401033 | Воздушный выключатель | YCW3 1600/1600A/65kA/3P/W/3H/M220/MX220/4НО+4НЗ/Frame | 449988 |  | YCW3 | 1600 | 1600 | 3P | 65 |  |  | 3H | Электронный |  | выкатной |  | Силовое оборудование | 50*48*43 | 48 | 1
B0401031 | Воздушный выключатель | YCW3 1600/1600A/65kA/3P/W/3M/M220/MX220/4CO/Frame | 430738 |  | YCW3 | 1600 | 1600 | 3P | 65 |  |  | 3M | Электронный |  | выкатной |  | Силовое оборудование | 50*48*43 | 48 | 1
B040645 | Воздушный выкл. без расцепителя | YCW3 1600/1600A/65kA/3P/W/M220/MX220/2NO+2NC/Frame | 360668 |  | YCW3 | 1600 | 1600 | 3P | 65 | [5 empty] | выкатной |  | Силовое оборудование | 50*48*43 |  | 1
B040106 | Воздушный выкл. без расцепителя | YCW3 1600/1600A/65kA/4P/F/M220/MX220/4CO/Frame | 356516.16 |  | YCW3 | 1600 | 1600 | 4P | 65 | [5 empty] | стационарный |  | Силовое оборудование | 50*48*43 |  | 1
B0401052 | Воздушный выключатель | YCW3 1600/1600A/65kA/4P/W/2H/M220/MX220/4CO/Frame | 517594 |  | YCW3 | 1600 | 1600 | 4P | 65 |  |  | 2H | Электронный |  | выкатной |  | Силовое оборудование | 50*48*43 | 66 | 1
B040105 | Воздушный выключатель | YCW3 1600/1600A/65kA/4P/W/2M/M220/MX220/4CO/Frame | 498344 |  | YCW3 | 1600 | 1600 | 4P | 65 |  |  | 2M | Электронный |  | выкатной |  | Силовое оборудование | 50*48*43 | 66 | 1
B0401053 | Воздушный выключатель | YCW3 1600/1600A/65kA/4P/W/3H/M220/MX220/4CO/Frame | 536844 |  | YCW3 | 1600 | 1600 | 4P | 65 |  |  | 3H | Электронный |  | выкатной |  | Силовое оборудование | 50*48*43 | 66 | 1
B0401051 | Воздушный выключатель | YCW3 1600/1600A/65kA/4P/W/3M/M220/MX220/4CO/Frame | 517594 |  | YCW3 | 1600 | 1600 | 4P | 65 |  |  | 3M | Электронный |  | выкатной |  | Силовое оборудование | 50*48*43 | 66 | 1
B040203 | Воздушный выкл. без расцепителя | YCW3 1600/1600A/65kA/4P/W/M220/MX220/2NO+2NC/Frame | 446600 |  | YCW3 | 1600 | 1600 | 4P | 65 | [5 empty] | выкатной |  | Силовое оборудование | 50*48*43 |  | 1
B040080 | Воздушный выключатель | YCW3 1600/200A/65kA/3P/F/2M/M220/MX220/4CO/Frame | 257665.1 |  | YCW3 | 1600 | 200 | 3P | 65 |  |  | 2M | Электронный |  | стационарный |  | Силовое оборудование | 50*48*43 | 28 | 1
B040079 | Воздушный выключатель | YCW3 1600/200A/65kA/3P/W/2M/M220/MX220/4CO/Frame | 343420 |  | YCW3 | 1600 | 200 | 3P | 65 |  |  | 2M | Электронный |  | выкатной |  | Силовое оборудование |  |  | 1
B0400812 | Воздушный выключатель | YCW3 1600/200A/65kA/4P/W/2H/M220/MX220/4CO/Frame | 455070 |  | YCW3 | 1600 | 200 | 4P | 65 |  |  | 2H | Электронный |  | выкатной |  | Силовое оборудование | 50*48*43 |  | 1
B040081 | Воздушный выключатель | YCW3 1600/200A/65kA/4P/W/2M/M220/MX220/4CO/Frame | 435820 |  | YCW3 | 1600 | 200 | 4P | 65 |  |  | 2M | Электронный |  | выкатной |  | Силовое оборудование | 50*37*40 |  | 1
B0400813 | Воздушный выключатель | YCW3 1600/200A/65kA/4P/W/3H/M220/MX220/4CO/Frame | 474320 |  | YCW3 | 1600 | 200 | 4P | 65 |  |  | 3H | Электронный |  | выкатной |  | Силовое оборудование | 50*48*43 |  | 1
B0400811 | Воздушный выключатель | YCW3 1600/200A/65kA/4P/W/3M/M220/MX220/4CO/Frame | 455070 |  | YCW3 | 1600 | 200 | 4P | 65 |  |  | 3M | Электронный |  | выкатной |  | Силовое оборудование | 50*48*43 |  | 1
B040084 | Воздушный выключатель | YCW3 1600/400A/65kA/3P/F/2M/M220/MX220/4CO/Frame | 260183 |  | YCW3 | 1600 | 400 | 3P | 65 |  |  | 2M | Электронный |  | стационарный |  | Силовое оборудование | 50*48*43 | 28 | 1
B040083 | Воздушный выключатель | YCW3 1600/400A/65kA/3P/W/2M/M220/MX220/4CO/Frame | 346500 |  | YCW3 | 1600 | 400 | 3P | 65 |  |  | 2M | Электронный |  | выкатной |  | Силовое оборудование | 50*48*43 |  | 1
B040085 | Воздушный выключатель | YCW3 1600/400A/65kA/4P/W/2M/M220/MX220/4CO/Frame | 441210 |  | YCW3 | 1600 | 400 | 4P | 65 |  |  | 2M | Электронный |  | выкатной |  | Силовое оборудование | 50*37*40 |  | 1
B0400882 | Воздушный выключатель | YCW3 1600/630A/65kA/3P/F/2H/M220/MX220/4CO/Frame | 283629.5 |  | YCW3 | 1600 | 630 | 3P | 65 |  |  | 2H | Электронный |  | стационарный |  | Силовое оборудование | 50*37*40 | 28 | 1
B040088 | Воздушный выключатель | YCW3 1600/630A/65kA/3P/F/2M/M220/MX220/4CO/Frame | 264379.5 |  | YCW3 | 1600 | 630 | 3P | 65 |  |  | 2M | Электронный |  | стационарный |  | Силовое оборудование | 50*48*43 | 28 | 1
B0400883 | Воздушный выключатель | YCW3 1600/630A/65kA/3P/F/3H/M220/MX220/4CO/Frame | 302879.5 |  | YCW3 | 1600 | 630 | 3P | 65 |  |  | 3H | Электронный |  | стационарный |  | Силовое оборудование | 50*37*40 | 28 | 1
B0400881 | Воздушный выключатель | YCW3 1600/630A/65kA/3P/F/3M/M220/MX220/4CO/Frame | 283629.5 |  | YCW3 | 1600 | 630 | 3P | 65 |  |  | 3M | Электронный |  | стационарный |  | Силовое оборудование | 50*37*40 | 28 | 1
B0400872 | Воздушный выключатель | YCW3 1600/630A/65kA/3P/W/2H/M220/MX220/4CO/Frame | 369823.3 |  | YCW3 | 1600 | 630 | 3P | 65 |  |  | 2H | Электронный |  | выкатной |  | Силовое оборудование | 50*48*43 | 44.3 | 1
B040087 | Воздушный выключатель | YCW3 1600/630A/65kA/3P/W/2M/M220/MX220/4CO/Frame | 350573.3 |  | YCW3 | 1600 | 630 | 3P | 65 |  |  | 2M | Электронный |  | выкатной |  | Силовое оборудование | 50*48*43 | 44.3 | 1
B0400873 | Воздушный выключатель | YCW3 1600/630A/65kA/3P/W/3H/M220/MX220/4CO/Frame | 389004 |  | YCW3 | 1600 | 630 | 3P | 65 |  |  | 3H | Электронный |  | выкатной |  | Силовое оборудование | 50*48*43 | 44.3 | 1
B0400871 | Воздушный выключатель | YCW3 1600/630A/65kA/3P/W/3M/M220/MX220/4CO/Frame | 369823.3 |  | YCW3 | 1600 | 630 | 3P | 65 |  |  | 3M | Электронный |  | выкатной |  | Силовое оборудование | 50*48*43 | 44.3 | 1
B040090 | Воздушный выкл. без расцепителя | YCW3 1600/630A/65kA/4P/F/M220/MX220/4CO/Frame | 325185.168 |  | YCW3 | 1600 | 630 | 4P | 65 | [5 empty] | стационарный |  | Силовое оборудование | 50*48*43 |  | 1
B0400892 | Воздушный выключатель | YCW3 1600/630A/65kA/4P/W/2H/M220/MX220/4CO/Frame | 464310 |  | YCW3 | 1600 | 630 | 4P | 65 |  |  | 2H | Электронный |  | выкатной |  | Силовое оборудование | 50*48*43 | 60 | 1
B040089 | Воздушный выключатель | YCW3 1600/630A/65kA/4P/W/2M/M220/MX220/4CO/Frame | 445060 |  | YCW3 | 1600 | 630 | 4P | 65 |  |  | 2M | Электронный |  | выкатной |  | Силовое оборудование | 50*37*40 | 60 | 1
B0400893 | Воздушный выключатель | YCW3 1600/630A/65kA/4P/W/3H/M220/MX220/4CO/Frame | 483560 |  | YCW3 | 1600 | 630 | 4P | 65 |  |  | 3H | Электронный |  | выкатной |  | Силовое оборудование | 50*48*43 | 60 | 1
B0400891 | Воздушный выключатель | YCW3 1600/630A/65kA/4P/W/3M/M220/MX220/4CO/Frame | 464310 |  | YCW3 | 1600 | 630 | 4P | 65 |  |  | 3M | Электронный |  | выкатной |  | Силовое оборудование | 50*48*43 | 60 | 1
B0400922 | Воздушный выключатель | YCW3 1600/800A/65kA/3P/F/2H/M220/MX220/4CO/Frame | 294540.4 |  | YCW3 | 1600 | 800 | 3P | 65 |  |  | 2H | Электронный |  | стационарный |  | Силовое оборудование | 50*37*40 | 28 | 1
B040092 | Воздушный выключатель | YCW3 1600/800A/65kA/3P/F/2M/M220/MX220/4CO/Frame | 275290.4 |  | YCW3 | 1600 | 800 | 3P | 65 |  |  | 2M | Электронный |  | стационарный |  | Силовое оборудование | 50*48*43 | 28 | 1
B0400923 | Воздушный выключатель | YCW3 1600/800A/65kA/3P/F/3H/M220/MX220/4CO/Frame | 313790.4 |  | YCW3 | 1600 | 800 | 3P | 65 |  |  | 3H | Электронный |  | стационарный |  | Силовое оборудование | 50*37*40 | 28 | 1
B0400921 | Воздушный выключатель | YCW3 1600/800A/65kA/3P/F/3M/M220/MX220/4CO/Frame | 294540.4 |  | YCW3 | 1600 | 800 | 3P | 65 |  |  | 3M | Электронный |  | стационарный |  | Силовое оборудование | 50*37*40 | 28 | 1
B0400912 | Воздушный выключатель | YCW3 1600/800A/65kA/3P/W/2H/M220/MX220/4CO/Frame | 388749.9 |  | YCW3 | 1600 | 800 | 3P | 65 |  |  | 2H | Электронный |  | выкатной |  | Силовое оборудование | 50*48*43 | 44.3 | 1
B040091 | Воздушный выключатель | YCW3 1600/800A/65kA/3P/W/2M/M220/MX220/4CO/Frame | 369499.9 |  | YCW3 | 1600 | 800 | 3P | 65 |  |  | 2M | Электронный |  | выкатной |  | Силовое оборудование | 50*48*43 | 44.3 | 1
B0400913 | Воздушный выключатель | YCW3 1600/800A/65kA/3P/W/3H/M220/MX220/4CO/Frame | 407999.9 |  | YCW3 | 1600 | 800 | 3P | 65 |  |  | 3H | Электронный |  | выкатной |  | Силовое оборудование | 50*48*43 | 44.3 | 1
B0400911 | Воздушный выключатель | YCW3 1600/800A/65kA/3P/W/3M/M220/MX220/4CO/Frame | 388749.9 |  | YCW3 | 1600 | 800 | 3P | 65 |  |  | 3M | Электронный |  | выкатной |  | Силовое оборудование | 50*48*43 | 44.3 | 1
B040094 | Воздушный выкл. без расцепителя | YCW3 1600/800A/65kA/4P/F/M220/MX220/4CO/Frame | 341303.424 |  | YCW3 | 1600 | 800 | 4P | 65 | [5 empty] | стационарный |  | Силовое оборудование | 50*48*43 |  | 1
B0400932 | Воздушный выключатель | YCW3 1600/800A/65kA/4P/W/2H/M220/MX220/4CO/Frame | 485408 |  | YCW3 | 1600 | 800 | 4P | 65 |  |  | 2H | Электронный |  | выкатной |  | Силовое оборудование | 50*48*43 | 60 | 1
B040093 | Воздушный выключатель | YCW3 1600/800A/65kA/4P/W/2M/M220/MX220/4CO/Frame | 466158 |  | YCW3 | 1600 | 800 | 4P | 65 |  |  | 2M | Электронный |  | выкатной |  | Силовое оборудование | 50*37*40 | 60 | 1
B0400933 | Воздушный выключатель | YCW3 1600/800A/65kA/4P/W/3H/M220/MX220/4CO/Frame | 504658 |  | YCW3 | 1600 | 800 | 4P | 65 |  |  | 3H | Электронный |  | выкатной |  | Силовое оборудование | 50*48*43 | 60 | 1
B0400931 | Воздушный выключатель | YCW3 1600/800A/65kA/4P/W/3M/M220/MX220/4CO/Frame | 485408 |  | YCW3 | 1600 | 800 | 4P | 65 |  |  | 3M | Электронный |  | выкатной |  | Силовое оборудование | 50*48*43 | 60 | 1
B0401162 | Воздушный выключатель | YCW3 2000/1000A/80kA/3P/F/2H/M220/MX220/4НО+4НЗ/Frame | 352044 |  | YCW3 | 2000 | 1000 | 3P | 80 |  |  | 2H | Электронный |  | стационарный |  | Силовое оборудование | 55*48*43 | 55.6 | 1
B040116 | Воздушный выключатель | YCW3 2000/1000A/80kA/3P/F/2M/M220/MX220/4НО+4НЗ/Frame | 332794 |  | YCW3 | 2000 | 1000 | 3P | 80 |  |  | 2M | Электронный |  | стационарный |  | Силовое оборудование | 55*48*43 | 55.6 | 1
B0401163 | Воздушный выключатель | YCW3 2000/1000A/80kA/3P/F/3H/M220/MX220/4НО+4НЗ/Frame | 371294 |  | YCW3 | 2000 | 1000 | 3P | 80 |  |  | 3H | Электронный |  | стационарный |  | Силовое оборудование | 55*48*43 | 55.6 | 1
B0401161 | Воздушный выключатель | YCW3 2000/1000A/80kA/3P/F/3M/M220/MX220/4НО+4НЗ/Frame | 352044 |  | YCW3 | 2000 | 1000 | 3P | 80 |  |  | 3M | Электронный |  | стационарный |  | Силовое оборудование | 55*48*43 | 55.6 | 1
B0401152 | Воздушный выключатель | YCW3 2000/1000A/80kA/3P/W/2H/M220/MX220/4НО+4НЗ/Frame | 458535 |  | YCW3 | 2000 | 1000 | 3P | 80 |  |  | 2H | Электронный |  | выкатной |  | Силовое оборудование | 58*53*48 | 55.6 | 1
B040115 | Воздушный выключатель | YCW3 2000/1000A/80kA/3P/W/2M/M220/MX220/4НО+4НЗ/Frame | 439439 |  | YCW3 | 2000 | 1000 | 3P | 80 |  |  | 2M | Электронный |  | выкатной |  | Силовое оборудование | 58*53*48 |  | 1
B0401153 | Воздушный выключатель | YCW3 2000/1000A/80kA/3P/W/3H/M220/MX220/4НО+4НЗ/Frame | 470085 |  | YCW3 | 2000 | 1000 | 3P | 80 |  |  | 3H | Электронный |  | выкатной |  | Силовое оборудование | 58*53*48 | 55.6 | 1
B0401151 | Воздушный выключатель | YCW3 2000/1000A/80kA/3P/W/3M/M220/MX220/4НО+4НЗ/Frame | 458535 |  | YCW3 | 2000 | 1000 | 3P | 80 |  |  | 3M | Электронный |  | выкатной |  | Силовое оборудование | 58*53*48 | 55.6 | 1
B040118 | Воздушный выкл. без расцепителя | YCW3 2000/1000A/80kA/4P/F/M220/MX220/4НО+4НЗ/Frame | 350689.878 |  | YCW3 | 2000 | 1000 | 4P | 80 | [5 empty] | стационарный |  | Силовое оборудование |  |  | 1
B0401172 | Воздушный выключатель | YCW3 2000/1000A/80kA/4P/W/2H/M220/MX220/4НО+4НЗ/Frame | 535150 |  | YCW3 | 2000 | 1000 | 4P | 80 |  |  | 2H | Электронный |  | выкатной |  | Силовое оборудование |  | 90 | 1
B040117 | Воздушный выключатель | YCW3 2000/1000A/80kA/4P/W/2M/M220/MX220/4НО+4НЗ/Frame | 515900 |  | YCW3 | 2000 | 1000 | 4P | 80 |  |  | 2M | Электронный |  | выкатной |  | Силовое оборудование |  | 90 | 1
B0401171 | Воздушный выключатель | YCW3 2000/1000A/80kA/4P/W/3M/M220/MX220/4НО+4НЗ/Frame | 535150 |  | YCW3 | 2000 | 1000 | 4P | 80 |  |  | 3M | Электронный |  | выкатной |  | Силовое оборудование |  | 90 | 1
B0401202 | Воздушный выключатель | YCW3 2000/1250A/80kA/3P/F/2H/M220/MX220/4НО+4НЗ/Frame | 365750 |  | YCW3 | 2000 | 1250 | 3P | 80 |  |  | 2H | Электронный |  | стационарный |  | Силовое оборудование | 55*48*43 | 55.6 | 1
B040120 | Воздушный выключатель | YCW3 2000/1250A/80kA/3P/F/2M/M220/MX220/4НО+4НЗ/Frame | 346500 |  | YCW3 | 2000 | 1250 | 3P | 80 |  |  | 2M | Электронный |  | стационарный |  | Силовое оборудование | 55*48*43 | 55.6 | 1
B0401203 | Воздушный выключатель | YCW3 2000/1250A/80kA/3P/F/3H/M220/MX220/4НО+4НЗ/Frame | 385000 |  | YCW3 | 2000 | 1250 | 3P | 80 |  |  | 3H | Электронный |  | стационарный |  | Силовое оборудование | 55*48*43 | 55.6 | 1
B0401201 | Воздушный выключатель | YCW3 2000/1250A/80kA/3P/F/3M/M220/MX220/4НО+4НЗ/Frame | 365750 |  | YCW3 | 2000 | 1250 | 3P | 80 |  |  | 3M | Электронный |  | стационарный |  | Силовое оборудование | 55*48*43 | 55.6 | 1
B0401192 | Воздушный выключатель | YCW3 2000/1250A/80kA/3P/W/2H/M220/MX220/4НО+4НЗ/Frame | 475783 |  | YCW3 | 2000 | 1250 | 3P | 80 |  |  | 2H | Электронный |  | выкатной |  | Силовое оборудование | 58*53*48 | 55.6 | 1
B040119 | Воздушный выключатель | YCW3 2000/1250A/80kA/3P/W/2M/M220/MX220/4НО+4НЗ/Frame | 456533 |  | YCW3 | 2000 | 1250 | 3P | 80 |  |  | 2M | Электронный |  | выкатной |  | Силовое оборудование | 58*53*48 | 55.6 | 1
B0401193 | Воздушный выключатель | YCW3 2000/1250A/80kA/3P/W/3H/M220/MX220/4НО+4НЗ/Frame | 495033 |  | YCW3 | 2000 | 1250 | 3P | 80 |  |  | 3H | Электронный |  | выкатной |  | Силовое оборудование | 58*53*48 | 55.6 | 1
B0401191 | Воздушный выключатель | YCW3 2000/1250A/80kA/3P/W/3M/M220/MX220/4НО+4НЗ/Frame | 475783 |  | YCW3 | 2000 | 1250 | 3P | 80 |  |  | 3M | Электронный |  | выкатной |  | Силовое оборудование | 58*53*48 | 55.6 | 1
B040122 | Воздушный выкл. без расцепителя | YCW3 2000/1250A/80kA/4P/F/M220/MX220/4НО+4НЗ/Frame | 363619.872 |  | YCW3 | 2000 | 1250 | 4P | 80 | [5 empty] | стационарный |  | Силовое оборудование |  |  | 1
B0401212 | Воздушный выключатель | YCW3 2000/1250A/80kA/4P/W/2H/M220/MX220/4НО+4НЗ/Frame | 589050 |  | YCW3 | 2000 | 1250 | 4P | 80 |  |  | 2H | Электронный |  | выкатной |  | Силовое оборудование |  | 90 | 1
B040121 | Воздушный выключатель | YCW3 2000/1250A/80kA/4P/W/2M/M220/MX220/4НО+4НЗ/Frame | 510895 |  | YCW3 | 2000 | 1250 | 4P | 80 |  |  | 2M | Электронный |  | выкатной |  | Силовое оборудование |  | 90 | 1
B0401211 | Воздушный выключатель | YCW3 2000/1250A/80kA/4P/W/3M/M220/MX220/4НО+4НЗ/Frame | 589050 |  | YCW3 | 2000 | 1250 | 4P | 80 |  |  | 3M | Электронный |  | выкатной |  | Силовое оборудование |  | 90 | 1
B0401242 | Воздушный выключатель | YCW3 2000/1600A/80kA/3P/F/2H/M220/MX220/4НО+4НЗ/Frame | 369600 |  | YCW3 | 2000 | 1600 | 3P | 80 |  |  | 2H | Электронный |  | стационарный |  | Силовое оборудование | 55*48*43 | 55.6 | 1
B040124 | Воздушный выключатель | YCW3 2000/1600A/80kA/3P/F/2M/M220/MX220/4НО+4НЗ/Frame | 350350 |  | YCW3 | 2000 | 1600 | 3P | 80 |  |  | 2M | Электронный |  | стационарный |  | Силовое оборудование | 55*48*43 | 55.6 | 1
B0401243 | Воздушный выключатель | YCW3 2000/1600A/80kA/3P/F/3H/M220/MX220/4НО+4НЗ/Frame | 388850 |  | YCW3 | 2000 | 1600 | 3P | 80 |  |  | 3H | Электронный |  | стационарный |  | Силовое оборудование | 55*48*43 | 55.6 | 1
B0401241 | Воздушный выключатель | YCW3 2000/1600A/80kA/3P/F/3M/M220/MX220/4НО+4НЗ/Frame | 369600 |  | YCW3 | 2000 | 1600 | 3P | 80 |  |  | 3M | Электронный |  | стационарный |  | Силовое оборудование | 55*48*43 | 55.6 | 1
B0401232 | Воздушный выключатель | YCW3 2000/1600A/80kA/3P/W/2H/M220/MX220/4НО+4НЗ/Frame | 484330 |  | YCW3 | 2000 | 1600 | 3P | 80 |  |  | 2H | Электронный |  | выкатной |  | Силовое оборудование | 58*53*48 | 55.6 | 1
B040123 | Воздушный выключатель | YCW3 2000/1600A/80kA/3P/W/2M/M220/MX220/4НО+4НЗ/Frame | 465080 |  | YCW3 | 2000 | 1600 | 3P | 80 |  |  | 2M | Электронный |  | выкатной |  | Силовое оборудование | 58*53*48 | 55.6 | 1
B0401233 | Воздушный выключатель | YCW3 2000/1600A/80kA/3P/W/3H/M220/MX220/4НО+4НЗ/Frame | 503580 |  | YCW3 | 2000 | 1600 | 3P | 80 |  |  | 3H | Электронный |  | выкатной |  | Силовое оборудование | 58*53*48 | 55.6 | 1
B0401231 | Воздушный выключатель | YCW3 2000/1600A/80kA/3P/W/3M/M220/MX220/4НО+4НЗ/Frame | 484330 |  | YCW3 | 2000 | 1600 | 3P | 80 |  |  | 3M | Электронный |  | выкатной |  | Силовое оборудование | 58*53*48 | 55.6 | 1
B040126 | Воздушный выкл. без расцепителя | YCW3 2000/1600A/80kA/4P/F/M220/MX220/4НО+4НЗ/Frame | 368438.994 |  | YCW3 | 2000 | 1600 | 4P | 80 | [5 empty] | стационарный |  | Силовое оборудование |  |  | 1
B0401252 | Воздушный выключатель | YCW3 2000/1600A/80kA/4P/W/2H/M220/MX220/4НО+4НЗ/Frame | 597520 |  | YCW3 | 2000 | 1600 | 4P | 80 |  |  | 2H | Электронный |  | выкатной |  | Силовое оборудование |  | 90 | 1
B040125 | Воздушный выключатель | YCW3 2000/1600A/80kA/4P/W/2M/M220/MX220/4НО+4НЗ/Frame | 578270 |  | YCW3 | 2000 | 1600 | 4P | 80 |  |  | 2M | Электронный |  | выкатной |  | Силовое оборудование |  | 90 | 1
B0401251 | Воздушный выключатель | YCW3 2000/1600A/80kA/4P/W/3M/M220/MX220/4НО+4НЗ/Frame | 597520 |  | YCW3 | 2000 | 1600 | 4P | 80 |  |  | 3M | Электронный |  | выкатной |  | Силовое оборудование |  | 90 | 1
B0401282 | Воздушный выключатель | YCW3 2000/2000A/80kA/3P/F/2H/M220/MX220/4НО+4НЗ/Frame | 385000 |  | YCW3 | 2000 | 2000 | 3P | 80 |  |  | 2H | Электронный |  | стационарный |  | Силовое оборудование | 55*48*43 | 55.6 | 1
B040128 | Воздушный выключатель | YCW3 2000/2000A/80kA/3P/F/2M/M220/MX220/4НО+4НЗ/Frame | 365750 |  | YCW3 | 2000 | 2000 | 3P | 80 |  |  | 2M | Электронный |  | стационарный |  | Силовое оборудование | 55*48*43 | 55.6 | 1
B0401283 | Воздушный выключатель | YCW3 2000/2000A/80kA/3P/F/3H/M220/MX220/4НО+4НЗ/Frame | 404250 |  | YCW3 | 2000 | 2000 | 3P | 80 |  |  | 3H | Электронный |  | стационарный |  | Силовое оборудование | 55*48*43 | 55.6 | 1
B0401281 | Воздушный выключатель | YCW3 2000/2000A/80kA/3P/F/3M/M220/MX220/4НО+4НЗ/Frame | 385000 |  | YCW3 | 2000 | 2000 | 3P | 80 |  |  | 3M | Электронный |  | стационарный |  | Силовое оборудование | 55*48*43 | 55.6 | 1
B040656 | Воздушный выкл. без расцепителя | YCW3 2000/2000A/80kA/3P/F/M220/MX220/2NO+2NC/Frame | 282012.5 |  | YCW3 | 2000 | 2000 | 3P | 80 | [5 empty] | стационарный |  | Силовое оборудование | 55*48*43 |  | 1
B0401272 | Воздушный выключатель | YCW3 2000/2000A/80kA/3P/W/2H/M220/MX220/4НО+4НЗ/Frame | 516131 |  | YCW3 | 2000 | 2000 | 3P | 80 |  |  | 2H | Электронный |  | выкатной |  | Силовое оборудование | 58*53*48 | 87.6 | 1
B040127 | Воздушный выключатель | YCW3 2000/2000A/80kA/3P/W/2M/M220/MX220/4НО+4НЗ/Frame | 496881 |  | YCW3 | 2000 | 2000 | 3P | 80 |  |  | 2M | Электронный |  | выкатной |  | Силовое оборудование | 58*53*48 | 87.6 | 1
B0401273 | Воздушный выключатель | YCW3 2000/2000A/80kA/3P/W/3H/M220/MX220/4НО+4НЗ/Frame | 535381 |  | YCW3 | 2000 | 2000 | 3P | 80 |  |  | 3H | Электронный |  | выкатной |  | Силовое оборудование | 58*53*48 | 87.6 | 1
B0401271 | Воздушный выключатель | YCW3 2000/2000A/80kA/3P/W/3M/M220/MX220/4НО+4НЗ/Frame | 516131 |  | YCW3 | 2000 | 2000 | 3P | 80 |  |  | 3M | Электронный |  | выкатной |  | Силовое оборудование | 58*53*48 | 87.6 | 1
B040646 | Воздушный выкл. без расцепителя | YCW3 2000/2000A/80kA/3P/W/M220/MX220/2NO+2NC/Frame | 399254.2453 |  | YCW3 | 2000 | 2000 | 3P | 80 | [5 empty] | выкатной |  | Силовое оборудование | 58*53*48 |  | 1
B040130 | Воздушный выкл. без расцепителя | YCW3 2000/2000A/80kA/4P/F/M220/MX220/4НО+4НЗ/Frame | 398960.1 |  | YCW3 | 2000 | 2000 | 4P | 80 | [5 empty] | стационарный |  | Силовое оборудование |  |  | 1
B0401292 | Воздушный выключатель | YCW3 2000/2000A/80kA/4P/W/2H/M220/MX220/4НО+4НЗ/Frame | 670824 |  | YCW3 | 2000 | 2000 | 4P | 80 |  |  | 2H | Электронный |  | выкатной |  | Силовое оборудование |  | 90 | 1
B040129 | Воздушный выключатель | YCW3 2000/2000A/80kA/4P/W/2M/M220/MX220/4НО+4НЗ/Frame | 651574 |  | YCW3 | 2000 | 2000 | 4P | 80 |  |  | 2M | Электронный |  | выкатной |  | Силовое оборудование |  | 90 | 1
B0401291 | Воздушный выключатель | YCW3 2000/2000A/80kA/4P/W/3M/M220/MX220/4НО+4НЗ/Frame | 670824 |  | YCW3 | 2000 | 2000 | 4P | 80 |  |  | 3M | Электронный |  | выкатной |  | Силовое оборудование |  | 90 | 1
B040641 | Воздушный выкл. без расцепителя | YCW3 2000/2000A/80kA/4P/W/M220/MX220/2NO+2NC/Frame | 517399.1953 |  | YCW3 | 2000 | 2000 | 4P | 80 | [5 empty] | выкатной |  | Силовое оборудование
B040107 | Воздушный выключатель | YCW3 2000/630A/80kA/3P/W/2M/M220/MX220/4НО+4НЗ/Frame | 406560 |  | YCW3 | 2000 | 630 | 3P | 80 |  |  | 2M | Электронный |  | выкатной |  | Силовое оборудование | 58*53*48 |  | 1
B040593 | Воздушный выключатель | YCW3 2000/630A/80kA/4P/F/2H/M220/MX220/4НО+4НЗ/Frame | 404250 |  | YCW3 | 2000 | 630 | 4P | 80 |  |  | 2H | Электронный |  | стационарный |  | Силовое оборудование
B040110 | Воздушный выключатель | YCW3 2000/630A/80kA/4P/F/2M/M220/MX220/4НО+4НЗ/Frame | 385000 |  | YCW3 | 2000 | 630 | 4P | 80 |  |  | 2M | Электронный |  | стационарный |  | Силовое оборудование |  |  | 1
B040594 | Воздушный выключатель | YCW3 2000/630A/80kA/4P/F/3H/M220/MX220/4НО+4НЗ/Frame | 423500 |  | YCW3 | 2000 | 630 | 4P | 80 |  |  | 3H | Электронный |  | стационарный |  | Силовое оборудование |  |  | 1
B040592 | Воздушный выключатель | YCW3 2000/630A/80kA/4P/F/3M/M220/MX220/4НО+4НЗ/Frame | 404250 |  | YCW3 | 2000 | 630 | 4P | 80 |  |  | 3M | Электронный |  | стационарный |  | Силовое оборудование
B040590 | Воздушный выключатель | YCW3 2000/630A/80kA/4P/W/2H/M220/MX220/4НО+4НЗ/Frame | 475090 |  | YCW3 | 2000 | 630 | 4P | 80 |  |  | 2H | Электронный |  | выкатной |  | Силовое оборудование
B040109 | Воздушный выключатель | YCW3 2000/630A/80kA/4P/W/2M/M220/MX220/4НО+4НЗ/Frame | 451578.435 |  | YCW3 | 2000 | 630 | 4P | 80 |  |  | 2M | Электронный |  | выкатной |  | Силовое оборудование |  |  | 1
B040589 | Воздушный выключатель | YCW3 2000/630A/80kA/4P/W/3M/M220/MX220/4НО+4НЗ/Frame | 475090 |  | YCW3 | 2000 | 630 | 4P | 80 |  |  | 3M | Электронный |  | выкатной |  | Силовое оборудование
B040112 | Воздушный выключатель | YCW3 2000/800A/80kA/3P/F/2M/M220/MX220/4НО+4НЗ/Frame | 323400 |  | YCW3 | 2000 | 800 | 3P | 80 |  |  | 2M | Электронный |  | стационарный |  | Силовое оборудование | 55*48*43 | 55.6 | 1
B040111 | Воздушный выключатель | YCW3 2000/800A/80kA/3P/W/2M/M220/MX220/4НО+4НЗ/Frame | 444290 |  | YCW3 | 2000 | 800 | 3P | 80 |  |  | 2M | Электронный |  | выкатной |  | Силовое оборудование | 58*53*48 |  | 1
B0406123 | Воздушный выключатель | YCW3 2000/800A/80kA/3P/W/3H/M220/MX220/4NO+4NC/Frame | 482867 |  | YCW3 | 2000 | 800 | 3P | 80 |  |  | 3H | Электронный |  | выкатной |  | Силовое оборудование | 58*53*48 |  | 1
B040114 | Воздушный выключатель | YCW3 2000/800A/80kA/4P/F/2M/M220/MX220/4НО+4НЗ/Frame | 397320 |  | YCW3 | 2000 | 800 | 4P | 80 |  |  | 2M | Электронный |  | стационарный |  | Силовое оборудование |  |  | 1
B040113 | Воздушный выключатель | YCW3 2000/800A/80kA/4P/W/2M/M220/MX220/4НО+4НЗ/Frame | 468261.255 |  | YCW3 | 2000 | 800 | 4P | 80 |  |  | 2M | Электронный |  | выкатной |  | Силовое оборудование |  |  | 1
B040571 | Воздушный выключатель | YCW3 2500/1000A/100kA/3P/F/2H/M220/MX220/4NO+4NC/Frame | 365750 |  | YCW3 | 2500 | 1000 | 3P | 100 |  |  | 2H | Электронный |  | стационарный |  | Силовое оборудование | 55*48*43 |  | 1
B040569 | Воздушный выключатель | YCW3 2500/1000A/100kA/3P/F/2M/M220/MX220/4NO+4NC/Frame | 346500 |  | YCW3 | 2500 | 1000 | 3P | 100 |  |  | 2M | Электронный |  | стационарный |  | Силовое оборудование | 55*48*43 |  | 1
B040572 | Воздушный выключатель | YCW3 2500/1000A/100kA/3P/F/3H/M220/MX220/4NO+4NC/Frame | 385000 |  | YCW3 | 2500 | 1000 | 3P | 100 |  |  | 3H | Электронный |  | стационарный |  | Силовое оборудование | 55*48*43 |  | 1
B040570 | Воздушный выключатель | YCW3 2500/1000A/100kA/3P/F/3M/M220/MX220/4NO+4NC/Frame | 365750 |  | YCW3 | 2500 | 1000 | 3P | 100 |  |  | 3M | Электронный |  | стационарный |  | Силовое оборудование | 55*48*43 |  | 1
B030534 | Воздушный выключатель | YCW3 2500/1000A/100kA/3P/W/2H/M220/MX220/4NO+4NC/Frame | 610610 |  | YCW3 | 2500 | 1000 | 3P | 100 |  |  | 2H | Электронный |  | выкатной |  | Силовое оборудование | 58*53*48 |  | 1
B030532 | Воздушный выключатель | YCW3 2500/1000A/100kA/3P/W/2M/M220/MX220/4NO+4NC/Frame | 591360 |  | YCW3 | 2500 | 1000 | 3P | 100 |  |  | 2M | Электронный |  | выкатной |  | Силовое оборудование | 58*53*48 |  | 1
B030535 | Воздушный выключатель | YCW3 2500/1000A/100kA/3P/W/3H/M220/MX220/4NO+4NC/Frame | 629860 |  | YCW3 | 2500 | 1000 | 3P | 100 |  |  | 3H | Электронный |  | выкатной |  | Силовое оборудование | 58*53*48 |  | 1
B030533 | Воздушный выключатель | YCW3 2500/1000A/100kA/3P/W/3M/M220/MX220/4NO+4NC/Frame | 610610 |  | YCW3 | 2500 | 1000 | 3P | 100 |  |  | 3M | Электронный |  | выкатной |  | Силовое оборудование | 58*53*48 |  | 1
B040575 | Воздушный выключатель | YCW3 2500/1250A/100kA/3P/F/2H/M220/MX220/4NO+4NC/Frame | 365750 |  | YCW3 | 2500 | 1250 | 3P | 100 |  |  | 2H | Электронный |  | стационарный |  | Силовое оборудование | 55*48*43 |  | 1
B040573 | Воздушный выключатель | YCW3 2500/1250A/100kA/3P/F/2M/M220/MX220/4NO+4NC/Frame | 346500 |  | YCW3 | 2500 | 1250 | 3P | 100 |  |  | 2M | Электронный |  | стационарный |  | Силовое оборудование | 55*48*43 |  | 1
B040576 | Воздушный выключатель | YCW3 2500/1250A/100kA/3P/F/3H/M220/MX220/4NO+4NC/Frame | 385000 |  | YCW3 | 2500 | 1250 | 3P | 100 |  |  | 3H | Электронный |  | стационарный |  | Силовое оборудование | 55*48*43 |  | 1
B040574 | Воздушный выключатель | YCW3 2500/1250A/100kA/3P/F/3M/M220/MX220/4NO+4NC/Frame | 365750 |  | YCW3 | 2500 | 1250 | 3P | 100 |  |  | 3M | Электронный |  | стационарный |  | Силовое оборудование | 55*48*43 |  | 1
B030538 | Воздушный выключатель | YCW3 2500/1250A/100kA/3P/W/2H/M220/MX220/4NO+4NC/Frame | 610610 |  | YCW3 | 2500 | 1250 | 3P | 100 |  |  | 2H | Электронный |  | выкатной |  | Силовое оборудование | 58*53*48 |  | 1
B030536 | Воздушный выключатель | YCW3 2500/1250A/100kA/3P/W/2M/M220/MX220/4NO+4NC/Frame | 591360 |  | YCW3 | 2500 | 1250 | 3P | 100 |  |  | 2M | Электронный |  | выкатной |  | Силовое оборудование | 58*53*48 |  | 1
B030539 | Воздушный выключатель | YCW3 2500/1250A/100kA/3P/W/3H/M220/MX220/4NO+4NC/Frame | 629860 |  | YCW3 | 2500 | 1250 | 3P | 100 |  |  | 3H | Электронный |  | выкатной |  | Силовое оборудование | 58*53*48 |  | 1
B030537 | Воздушный выключатель | YCW3 2500/1250A/100kA/3P/W/3M/M220/MX220/4NO+4NC/Frame | 610610 |  | YCW3 | 2500 | 1250 | 3P | 100 |  |  | 3M | Электронный |  | выкатной |  | Силовое оборудование | 58*53*48 |  | 1
B040579 | Воздушный выключатель | YCW3 2500/1600A/100kA/3P/F/2H/M220/MX220/4NO+4NC/Frame | 365750 |  | YCW3 | 2500 | 1600 | 3P | 100 |  |  | 2H | Электронный |  | стационарный |  | Силовое оборудование | 55*48*43 |  | 1
B040577 | Воздушный выключатель | YCW3 2500/1600A/100kA/3P/F/2M/M220/MX220/4NO+4NC/Frame | 346500 |  | YCW3 | 2500 | 1600 | 3P | 100 |  |  | 2M | Электронный |  | стационарный |  | Силовое оборудование | 55*48*43 |  | 1
B040580 | Воздушный выключатель | YCW3 2500/1600A/100kA/3P/F/3H/M220/MX220/4NO+4NC/Frame | 385000 |  | YCW3 | 2500 | 1600 | 3P | 100 |  |  | 3H | Электронный |  | стационарный |  | Силовое оборудование | 55*48*43 |  | 1
B040578 | Воздушный выключатель | YCW3 2500/1600A/100kA/3P/F/3M/M220/MX220/4NO+4NC/Frame | 365750 |  | YCW3 | 2500 | 1600 | 3P | 100 |  |  | 3M | Электронный |  | стационарный |  | Силовое оборудование | 55*48*43 |  | 1
B030542 | Воздушный выключатель | YCW3 2500/1600A/100kA/3P/W/2H/M220/MX220/4NO+4NC/Frame | 610610 |  | YCW3 | 2500 | 1600 | 3P | 100 |  |  | 2H | Электронный |  | выкатной |  | Силовое оборудование | 58*53*48 |  | 1
B030540 | Воздушный выключатель | YCW3 2500/1600A/100kA/3P/W/2M/M220/MX220/4NO+4NC/Frame | 591360 |  | YCW3 | 2500 | 1600 | 3P | 100 |  |  | 2M | Электронный |  | выкатной |  | Силовое оборудование | 58*53*48 |  | 1
B030543 | Воздушный выключатель | YCW3 2500/1600A/100kA/3P/W/3H/M220/MX220/4NO+4NC/Frame | 629860 |  | YCW3 | 2500 | 1600 | 3P | 100 |  |  | 3H | Электронный |  | выкатной |  | Силовое оборудование | 58*53*48 |  | 1
B030541 | Воздушный выключатель | YCW3 2500/1600A/100kA/3P/W/3M/M220/MX220/4NO+4NC/Frame | 610610 |  | YCW3 | 2500 | 1600 | 3P | 100 |  |  | 3M | Электронный |  | выкатной |  | Силовое оборудование | 58*53*48 |  | 1
B040583 | Воздушный выключатель | YCW3 2500/2000A/100kA/3P/F/2H/M220/MX220/4NO+4NC/Frame | 365750 |  | YCW3 | 2500 | 2000 | 3P | 100 |  |  | 2H | Электронный |  | стационарный |  | Силовое оборудование | 55*48*43 |  | 1
B040581 | Воздушный выключатель | YCW3 2500/2000A/100kA/3P/F/2M/M220/MX220/4NO+4NC/Frame | 346500 |  | YCW3 | 2500 | 2000 | 3P | 100 |  |  | 2M | Электронный |  | стационарный |  | Силовое оборудование | 55*48*43 |  | 1
B040584 | Воздушный выключатель | YCW3 2500/2000A/100kA/3P/F/3H/M220/MX220/4NO+4NC/Frame | 385000 |  | YCW3 | 2500 | 2000 | 3P | 100 |  |  | 3H | Электронный |  | стационарный |  | Силовое оборудование | 55*48*43 |  | 1
B040582 | Воздушный выключатель | YCW3 2500/2000A/100kA/3P/F/3M/M220/MX220/4NO+4NC/Frame | 365750 |  | YCW3 | 2500 | 2000 | 3P | 100 |  |  | 3M | Электронный |  | стационарный |  | Силовое оборудование | 55*48*43 |  | 1
B030546 | Воздушный выключатель | YCW3 2500/2000A/100kA/3P/W/2H/M220/MX220/4NO+4NC/Frame | 610610 |  | YCW3 | 2500 | 2000 | 3P | 100 |  |  | 2H | Электронный |  | выкатной |  | Силовое оборудование | 58*53*48 |  | 1
B030544 | Воздушный выключатель | YCW3 2500/2000A/100kA/3P/W/2M/M220/MX220/4NO+4NC/Frame | 591360 |  | YCW3 | 2500 | 2000 | 3P | 100 |  |  | 2M | Электронный |  | выкатной |  | Силовое оборудование | 58*53*48 |  | 1
B030547 | Воздушный выключатель | YCW3 2500/2000A/100kA/3P/W/3H/M220/MX220/4NO+4NC/Frame | 629860 |  | YCW3 | 2500 | 2000 | 3P | 100 |  |  | 3H | Электронный |  | выкатной |  | Силовое оборудование | 58*53*48 |  | 1
B030545 | Воздушный выключатель | YCW3 2500/2000A/100kA/3P/W/3M/M220/MX220/4NO+4NC/Frame | 610610 |  | YCW3 | 2500 | 2000 | 3P | 100 |  |  | 3M | Электронный |  | выкатной |  | Силовое оборудование | 58*53*48 |  | 1
B040587 | Воздушный выключатель | YCW3 2500/2500A/100kA/3P/F/2H/M220/MX220/4NO+4NC/Frame | 365750 |  | YCW3 | 2500 | 2500 | 3P | 100 |  |  | 2H | Электронный |  | стационарный |  | Силовое оборудование | 55*48*43 |  | 1
B040585 | Воздушный выключатель | YCW3 2500/2500A/100kA/3P/F/2M/M220/MX220/4NO+4NC/Frame | 346500 |  | YCW3 | 2500 | 2500 | 3P | 100 |  |  | 2M | Электронный |  | стационарный |  | Силовое оборудование | 55*48*43 |  | 1
B040588 | Воздушный выключатель | YCW3 2500/2500A/100kA/3P/F/3H/M220/MX220/4NO+4NC/Frame | 385000 |  | YCW3 | 2500 | 2500 | 3P | 100 |  |  | 3H | Электронный |  | стационарный |  | Силовое оборудование | 55*48*43 |  | 1
B040586 | Воздушный выключатель | YCW3 2500/2500A/100kA/3P/F/3M/M220/MX220/4NO+4NC/Frame | 365750 |  | YCW3 | 2500 | 2500 | 3P | 100 |  |  | 3M | Электронный |  | стационарный |  | Силовое оборудование | 55*48*43 |  | 1
B040657 | Воздушный выкл. без расцепителя | YCW3 2500/2500A/100kA/3P/F/M220/MX220/2NO+2NC/Frame | 308000 |  | YCW3 | 2500 | 2500 | 3P | 100 | [5 empty] | стационарный |  | Силовое оборудование | 55*48*43 |  | 1
B030550 | Воздушный выключатель | YCW3 2500/2500A/100kA/3P/W/2H/M220/MX220/4NO+4NC/Frame | 610610 |  | YCW3 | 2500 | 2500 | 3P | 100 |  |  | 2H | Электронный |  | выкатной |  | Силовое оборудование | 58*53*48 |  | 1
B030548 | Воздушный выключатель | YCW3 2500/2500A/100kA/3P/W/2M/M220/MX220/4NO+4NC/Frame | 591360 |  | YCW3 | 2500 | 2500 | 3P | 100 |  |  | 2M | Электронный |  | выкатной |  | Силовое оборудование | 58*53*48 |  | 1
B030551 | Воздушный выключатель | YCW3 2500/2500A/100kA/3P/W/3H/M220/MX220/4NO+4NC/Frame | 629860 |  | YCW3 | 2500 | 2500 | 3P | 100 |  |  | 3H | Электронный |  | выкатной |  | Силовое оборудование | 58*53*48 |  | 1
B030549 | Воздушный выключатель | YCW3 2500/2500A/100kA/3P/W/3M/M220/MX220/4NO+4NC/Frame | 610610 |  | YCW3 | 2500 | 2500 | 3P | 100 |  |  | 3M | Электронный |  | выкатной |  | Силовое оборудование | 58*53*48 |  | 1
B040647 | Воздушный выкл. без расцепителя | YCW3 2500/2500A/100kA/3P/W/M220/MX220/2NO+2NC/Frame | 471240 |  | YCW3 | 2500 | 2500 | 3P | 100 | [5 empty] | выкатной |  | Силовое оборудование | 58*53*48 |  | 1
B040563 | Воздушный выключатель | YCW3 2500/630A/100kA/3P/F/2H/M220/MX220/4NO+4NC/Frame | 365750 |  | YCW3 | 2500 | 630 | 3P | 100 |  |  | 2H | Электронный |  | стационарный |  | Силовое оборудование | 55*48*43 |  | 1
B040561 | Воздушный выключатель | YCW3 2500/630A/100kA/3P/F/2M/M220/MX220/4NO+4NC/Frame | 346500 |  | YCW3 | 2500 | 630 | 3P | 100 |  |  | 2M | Электронный |  | стационарный |  | Силовое оборудование | 55*48*43 |  | 1
B040564 | Воздушный выключатель | YCW3 2500/630A/100kA/3P/F/3H/M220/MX220/4NO+4NC/Frame | 385000 |  | YCW3 | 2500 | 630 | 3P | 100 |  |  | 3H | Электронный |  | стационарный |  | Силовое оборудование | 55*48*43 |  | 1
B040562 | Воздушный выключатель | YCW3 2500/630A/100kA/3P/F/3M/M220/MX220/4NO+4NC/Frame | 365750 |  | YCW3 | 2500 | 630 | 3P | 100 |  |  | 3M | Электронный |  | стационарный |  | Силовое оборудование | 55*48*43 |  | 1
B030526 | Воздушный выключатель | YCW3 2500/630A/100kA/3P/W/2H/M220/MX220/4NO+4NC/Frame | 610610 |  | YCW3 | 2500 | 630 | 3P | 100 |  |  | 2H | Электронный |  | выкатной |  | Силовое оборудование | 58*53*48 |  | 1
B030524 | Воздушный выключатель | YCW3 2500/630A/100kA/3P/W/2M/M220/MX220/4NO+4NC/Frame | 591360 |  | YCW3 | 2500 | 630 | 3P | 100 |  |  | 2M | Электронный |  | выкатной |  | Силовое оборудование | 58*53*48 |  | 1
B030527 | Воздушный выключатель | YCW3 2500/630A/100kA/3P/W/3H/M220/MX220/4NO+4NC/Frame | 629860 |  | YCW3 | 2500 | 630 | 3P | 100 |  |  | 3H | Электронный |  | выкатной |  | Силовое оборудование | 58*53*48 |  | 1
B030525 | Воздушный выключатель | YCW3 2500/630A/100kA/3P/W/3M/M220/MX220/4NO+4NC/Frame | 610610 |  | YCW3 | 2500 | 630 | 3P | 100 |  |  | 3M | Электронный |  | выкатной |  | Силовое оборудование | 58*53*48 |  | 1
B040567 | Воздушный выключатель | YCW3 2500/800A/100kA/3P/F/2H/M220/MX220/4NO+4NC/Frame | 365750 |  | YCW3 | 2500 | 800 | 3P | 100 |  |  | 2H | Электронный |  | стационарный |  | Силовое оборудование | 55*48*43 |  | 1
B040565 | Воздушный выключатель | YCW3 2500/800A/100kA/3P/F/2M/M220/MX220/4NO+4NC/Frame | 346500 |  | YCW3 | 2500 | 800 | 3P | 100 |  |  | 2M | Электронный |  | стационарный |  | Силовое оборудование | 55*48*43 |  | 1
B040568 | Воздушный выключатель | YCW3 2500/800A/100kA/3P/F/3H/M220/MX220/4NO+4NC/Frame | 385000 |  | YCW3 | 2500 | 800 | 3P | 100 |  |  | 3H | Электронный |  | стационарный |  | Силовое оборудование | 55*48*43 |  | 1
B040566 | Воздушный выключатель | YCW3 2500/800A/100kA/3P/F/3M/M220/MX220/4NO+4NC/Frame | 365750 |  | YCW3 | 2500 | 800 | 3P | 100 |  |  | 3M | Электронный |  | стационарный |  | Силовое оборудование | 55*48*43 |  | 1
B030530 | Воздушный выключатель | YCW3 2500/800A/100kA/3P/W/2H/M220/MX220/4NO+4NC/Frame | 610610 |  | YCW3 | 2500 | 800 | 3P | 100 |  |  | 2H | Электронный |  | выкатной |  | Силовое оборудование | 58*53*48 |  | 1
B030528 | Воздушный выключатель | YCW3 2500/800A/100kA/3P/W/2M/M220/MX220/4NO+4NC/Frame | 591360 |  | YCW3 | 2500 | 800 | 3P | 100 |  |  | 2M | Электронный |  | выкатной |  | Силовое оборудование | 58*53*48 |  | 1
B030531 | Воздушный выключатель | YCW3 2500/800A/100kA/3P/W/3H/M220/MX220/4NO+4NC/Frame | 629860 |  | YCW3 | 2500 | 800 | 3P | 100 |  |  | 3H | Электронный |  | выкатной |  | Силовое оборудование | 58*53*48 |  | 1
B030529 | Воздушный выключатель | YCW3 2500/800A/100kA/3P/W/3M/M220/MX220/4NO+4NC/Frame | 610610 |  | YCW3 | 2500 | 800 | 3P | 100 |  |  | 3M | Электронный |  | выкатной |  | Силовое оборудование | 58*53*48 |  | 1
B0401322 | Воздушный выключатель | YCW3 3200/2000A/100kA/3P/F/2H/M220/MX220/4НО+4НЗ/Frame | 512050 |  | YCW3 | 3200 | 2000 | 3P | 100 |  |  | 2H | Электронный |  | стационарный |  | Силовое оборудование | 58*48*60 | 71 | 1
B040132 | Воздушный выключатель | YCW3 3200/2000A/100kA/3P/F/2M/M220/MX220/4НО+4НЗ/Frame | 492800 |  | YCW3 | 3200 | 2000 | 3P | 100 |  |  | 2M | Электронный |  | стационарный |  | Силовое оборудование | 58*48*60 | 71 | 1
B0401323 | Воздушный выключатель | YCW3 3200/2000A/100kA/3P/F/3H/M220/MX220/4НО+4НЗ/Frame | 531300 |  | YCW3 | 3200 | 2000 | 3P | 100 |  |  | 3H | Электронный |  | стационарный |  | Силовое оборудование | 58*48*60 | 71 | 1
B0401321 | Воздушный выключатель | YCW3 3200/2000A/100kA/3P/F/3M/M220/MX220/4НО+4НЗ/Frame | 512050 |  | YCW3 | 3200 | 2000 | 3P | 100 |  |  | 3M | Электронный |  | стационарный |  | Силовое оборудование | 58*48*60 | 71 | 1
B0401312 | Воздушный выключатель | YCW3 3200/2000A/100kA/3P/W/2H/M220/MX220/4НО+4НЗ/Frame | 711326 |  | YCW3 | 3200 | 2000 | 3P | 100 |  |  | 2H | Электронный |  | выкатной |  | Силовое оборудование | 58*53*60 | 105 | 1
B040131 | Воздушный выключатель | YCW3 3200/2000A/100kA/3P/W/2M/M220/MX220/4НО+4НЗ/Frame | 692076 |  | YCW3 | 3200 | 2000 | 3P | 100 |  |  | 2M | Электронный |  | выкатной |  | Силовое оборудование | 58*53*60 | 105 | 1
B0401313 | Воздушный выключатель | YCW3 3200/2000A/100kA/3P/W/3H/M220/MX220/4НО+4НЗ/Frame | 730576 |  | YCW3 | 3200 | 2000 | 3P | 100 |  |  | 3H | Электронный |  | выкатной |  | Силовое оборудование | 58*53*60 | 105 | 1
B0401311 | Воздушный выключатель | YCW3 3200/2000A/100kA/3P/W/3M/M220/MX220/4НО+4НЗ/Frame | 711326 |  | YCW3 | 3200 | 2000 | 3P | 100 |  |  | 3M | Электронный |  | выкатной |  | Силовое оборудование | 58*53*60 | 105 | 1
B040134 | Воздушный выкл. без расцепителя | YCW3 3200/2000A/100kA/4P/F/M220/MX220/4НО+4НЗ/Frame | 512125.152 |  | YCW3 | 3200 | 2000 | 4P | 100 | [5 empty] | стационарный |  | Силовое оборудование |  |  | 1
B0401332 | Воздушный выключатель | YCW3 3200/2000A/100kA/4P/W/2H/M220/MX220/4НО+4НЗ/Frame | 890890 |  | YCW3 | 3200 | 2000 | 4P | 100 |  |  | 2H | Электронный |  | выкатной |  | Силовое оборудование |  | 144 | 1
B040133 | Воздушный выключатель | YCW3 3200/2000A/100kA/4P/W/2M/M220/MX220/4НО+4НЗ/Frame | 871640 |  | YCW3 | 3200 | 2000 | 4P | 100 |  |  | 2M | Электронный |  | выкатной |  | Силовое оборудование |  | 144 | 1
B0401333 | Воздушный выключатель | YCW3 3200/2000A/100kA/4P/W/3H/M220/MX220/4НО+4НЗ/Frame | 910140 |  | YCW3 | 3200 | 2000 | 4P | 100 |  |  | 3H | Электронный |  | выкатной |  | Силовое оборудование |  | 144 | 1
B0401331 | Воздушный выключатель | YCW3 3200/2000A/100kA/4P/W/3M/M220/MX220/4НО+4НЗ/Frame | 890890 |  | YCW3 | 3200 | 2000 | 4P | 100 |  |  | 3M | Электронный |  | выкатной |  | Силовое оборудование |  | 144 | 1
B0401362 | Воздушный выключатель | YCW3 3200/2500A/100kA/3P/F/2H/M220/MX220/4НО+4НЗ/Frame | 512050 |  | YCW3 | 3200 | 2500 | 3P | 100 |  |  | 2H | Электронный |  | стационарный |  | Силовое оборудование | 58*48*60 | 71 | 1
B040136 | Воздушный выключатель | YCW3 3200/2500A/100kA/3P/F/2M/M220/MX220/4НО+4НЗ/Frame | 492800 |  | YCW3 | 3200 | 2500 | 3P | 100 |  |  | 2M | Электронный |  | стационарный |  | Силовое оборудование | 58*48*60 | 71 | 1
B0401363 | Воздушный выключатель | YCW3 3200/2500A/100kA/3P/F/3H/M220/MX220/4НО+4НЗ/Frame | 531300 |  | YCW3 | 3200 | 2500 | 3P | 100 |  |  | 3H | Электронный |  | стационарный |  | Силовое оборудование | 58*48*60 | 71 | 1
B0401361 | Воздушный выключатель | YCW3 3200/2500A/100kA/3P/F/3M/M220/MX220/4НО+4НЗ/Frame | 512050 |  | YCW3 | 3200 | 2500 | 3P | 100 |  |  | 3M | Электронный |  | стационарный |  | Силовое оборудование | 58*48*60 | 71 | 1
B0401352 | Воздушный выключатель | YCW3 3200/2500A/100kA/3P/W/2H/M220/MX220/4НО+4НЗ/Frame | 712250 |  | YCW3 | 3200 | 2500 | 3P | 100 |  |  | 2H | Электронный |  | выкатной |  | Силовое оборудование | 58*53*60 | 105 | 1
B040135 | Воздушный выключатель | YCW3 3200/2500A/100kA/3P/W/2M/M220/MX220/4НО+4НЗ/Frame | 605451 |  | YCW3 | 3200 | 2500 | 3P | 100 |  |  | 2M | Электронный |  | выкатной |  | Силовое оборудование | 58*53*60 | 105 | 1
B0401353 | Воздушный выключатель | YCW3 3200/2500A/100kA/3P/W/3H/M220/MX220/4НО+4НЗ/Frame | 731500 |  | YCW3 | 3200 | 2500 | 3P | 100 |  |  | 3H | Электронный |  | выкатной |  | Силовое оборудование | 58*53*60 | 105 | 1
B0401351 | Воздушный выключатель | YCW3 3200/2500A/100kA/3P/W/3M/M220/MX220/4НО+4НЗ/Frame | 712250 |  | YCW3 | 3200 | 2500 | 3P | 100 |  |  | 3M | Электронный |  | выкатной |  | Силовое оборудование | 58*53*60 | 105 | 1
B040138 | Воздушный выкл. без расцепителя | YCW3 3200/2500A/100kA/4P/F/M220/MX220/4НО+4НЗ/Frame | 517377.168 |  | YCW3 | 3200 | 2500 | 4P | 100 | [5 empty] | стационарный |  | Силовое оборудование |  |  | 1
B0401372 | Воздушный выключатель | YCW3 3200/2500A/100kA/4P/W/2H/M220/MX220/4НО+4НЗ/Frame | 898590 |  | YCW3 | 3200 | 2500 | 4P | 100 |  |  | 2H | Электронный |  | выкатной |  | Силовое оборудование |  | 144 | 1
B040137 | Воздушный выключатель | YCW3 3200/2500A/100kA/4P/W/2M/M220/MX220/4НО+4НЗ/Frame | 879340 |  | YCW3 | 3200 | 2500 | 4P | 100 |  |  | 2M | Электронный |  | выкатной |  | Силовое оборудование |  | 144 | 1
B0401373 | Воздушный выключатель | YCW3 3200/2500A/100kA/4P/W/3H/M220/MX220/4НО+4НЗ/Frame | 917840 |  | YCW3 | 3200 | 2500 | 4P | 100 |  |  | 3H | Электронный |  | выкатной |  | Силовое оборудование |  | 144 | 1
B0401371 | Воздушный выключатель | YCW3 3200/2500A/100kA/4P/W/3M/M220/MX220/4НО+4НЗ/Frame | 898590 |  | YCW3 | 3200 | 2500 | 4P | 100 |  |  | 3M | Электронный |  | выкатной |  | Силовое оборудование |  | 144 | 1
B040202 | Воздушный выкл. без расцепителя | YCW3 3200/2500A/100kA/4P/W/M220/MX220/2NO+2NC/Frame | 693000 |  | YCW3 | 3200 | 2500 | 4P | 100 | [5 empty] | выкатной |  | Силовое оборудование |  |  | 1
B0401402 | Воздушный выключатель | YCW3 3200/3200A/100kA/3P/F/2H/M220/MX220/4НО+4НЗ/Frame | 589050 |  | YCW3 | 3200 | 3200 | 3P | 100 |  |  | 2H | Электронный |  | стационарный |  | Силовое оборудование | 58*48*60 | 71 | 1
B040140 | Воздушный выключатель | YCW3 3200/3200A/100kA/3P/F/2M/M220/MX220/4НО+4НЗ/Frame | 569800 |  | YCW3 | 3200 | 3200 | 3P | 100 |  |  | 2M | Электронный |  | стационарный |  | Силовое оборудование | 58*48*60 | 71 | 1
B0401403 | Воздушный выключатель | YCW3 3200/3200A/100kA/3P/F/3H/M220/MX220/4НО+4НЗ/Frame | 608300 |  | YCW3 | 3200 | 3200 | 3P | 100 |  |  | 3H | Электронный |  | стационарный |  | Силовое оборудование | 58*48*60 | 71 | 1
B0401401 | Воздушный выключатель | YCW3 3200/3200A/100kA/3P/F/3M/M220/MX220/4НО+4НЗ/Frame | 589050 |  | YCW3 | 3200 | 3200 | 3P | 100 |  |  | 3M | Электронный |  | стационарный |  | Силовое оборудование | 58*48*60 | 71 | 1
B040658 | Воздушный выкл. без расцепителя | YCW3 3200/3200A/100kA/3P/F/M220/MX220/2NO+2NC/Frame | 450912 |  | YCW3 | 3200 | 3200 | 3P | 100 | [5 empty] | стационарный |  | Силовое оборудование | 58*48*60 |  | 1
B0401392 | Воздушный выключатель | YCW3 3200/3200A/100kA/3P/W/2H/M220/MX220/4НО+4НЗ/Frame | 795641 |  | YCW3 | 3200 | 3200 | 3P | 100 |  |  | 2H | Электронный |  | выкатной |  | Силовое оборудование | 58*53*60 | 105 | 1
B040139 | Воздушный выключатель | YCW3 3200/3200A/100kA/3P/W/2M/M220/MX220/4НО+4НЗ/Frame | 776391 |  | YCW3 | 3200 | 3200 | 3P | 100 |  |  | 2M | Электронный |  | выкатной |  | Силовое оборудование | 58*53*60 | 105 | 1
B0401393 | Воздушный выключатель | YCW3 3200/3200A/100kA/3P/W/3H/M220/MX220/4НО+4НЗ/Frame | 814891 |  | YCW3 | 3200 | 3200 | 3P | 100 |  |  | 3H | Электронный |  | выкатной |  | Силовое оборудование | 58*53*60 | 105 | 1
B0401391 | Воздушный выключатель | YCW3 3200/3200A/100kA/3P/W/3M/M220/MX220/4НО+4НЗ/Frame | 795641 |  | YCW3 | 3200 | 3200 | 3P | 100 |  |  | 3M | Электронный |  | выкатной |  | Силовое оборудование | 58*53*60 | 105 | 1
B040648 | Воздушный выкл. без расцепителя | YCW3 3200/3200A/100kA/3P/W/M220/MX220/2NO+2NC/Frame | 641810.4 |  | YCW3 | 3200 | 3200 | 3P | 100 | [5 empty] | выкатной |  | Силовое оборудование | 58*53*60 |  | 1
B0401422 | Воздушный выключатель | YCW3 3200/3200A/100kA/4P/F/2H/M220/MX220/4НО+4НЗ/Frame | 743050 |  | YCW3 | 3200 | 3200 | 4P | 100 |  |  | 2H | Электронный |  | стационарный |  | Силовое оборудование |  |  | 1
B040142 | Воздушный выключатель | YCW3 3200/3200A/100kA/4P/F/2M/M220/MX220/4НО+4НЗ/Frame | 723800 |  | YCW3 | 3200 | 3200 | 4P | 100 |  |  | 2M | Электронный |  | стационарный |  | Силовое оборудование |  |  | 1
B0401423 | Воздушный выключатель | YCW3 3200/3200A/100kA/4P/F/3H/M220/MX220/4НО+4НЗ/Frame | 762300 |  | YCW3 | 3200 | 3200 | 4P | 100 |  |  | 3H | Электронный |  | стационарный |  | Силовое оборудование |  |  | 1
B0401421 | Воздушный выключатель | YCW3 3200/3200A/100kA/4P/F/3M/M220/MX220/4НО+4НЗ/Frame | 743050 |  | YCW3 | 3200 | 3200 | 4P | 100 |  |  | 3M | Электронный |  | стационарный |  | Силовое оборудование |  |  | 1
B040653 | Воздушный выкл. без расцепителя | YCW3 3200/3200A/100kA/4P/F/M220/MX220/2NO+2NC/Frame | 568054.2581 |  | YCW3 | 3200 | 3200 | 4P | 100 | [5 empty] | стационарный |  | Силовое оборудование
B0401412 | Воздушный выключатель | YCW3 3200/3200A/100kA/4P/W/2H/M220/MX220/4НО+4НЗ/Frame | 1030876 |  | YCW3 | 3200 | 3200 | 4P | 100 |  |  | 2H | Электронный |  | выкатной |  | Силовое оборудование |  | 144 | 1
B040141 | Воздушный выключатель | YCW3 3200/3200A/100kA/4P/W/2M/M220/MX220/4НО+4НЗ/Frame | 1011626 |  | YCW3 | 3200 | 3200 | 4P | 100 |  |  | 2M | Электронный |  | выкатной |  | Силовое оборудование |  | 144 | 1
B0401413 | Воздушный выключатель | YCW3 3200/3200A/100kA/4P/W/3H/M220/MX220/4НО+4НЗ/Frame | 1050126 |  | YCW3 | 3200 | 3200 | 4P | 100 |  |  | 3H | Электронный |  | выкатной |  | Силовое оборудование |  | 144 | 1
B0401411 | Воздушный выключатель | YCW3 3200/3200A/100kA/4P/W/3M/M220/MX220/4НО+4НЗ/Frame | 1030876 |  | YCW3 | 3200 | 3200 | 4P | 100 |  |  | 3M | Электронный |  | выкатной |  | Силовое оборудование |  | 144 | 1
B040642 | Воздушный выкл. без расцепителя | YCW3 3200/3200A/100kA/4P/W/M220/MX220/2NO+2NC/Frame | 807779.1308 |  | YCW3 | 3200 | 3200 | 4P | 100 | [5 empty] | выкатной |  | Силовое оборудование
B0401442 | Воздушный выключатель | YCW3 4000/3200A/120kA/3P/F/2H/M220/MX220/4НО+4НЗ/Frame | 821590 |  | YCW3 | 4000 | 3200 | 3P | 120 |  |  | 2H | Электронный |  | стационарный |  | Силовое оборудование |  | 90 | 1
B040144 | Воздушный выключатель | YCW3 4000/3200A/120kA/3P/F/2M/M220/MX220/4НО+4НЗ/Frame | 802340 |  | YCW3 | 4000 | 3200 | 3P | 120 |  |  | 2M | Электронный |  | стационарный |  | Силовое оборудование |  | 90 | 1
B0401443 | Воздушный выключатель | YCW3 4000/3200A/120kA/3P/F/3H/M220/MX220/4НО+4НЗ/Frame | 840840 |  | YCW3 | 4000 | 3200 | 3P | 120 |  |  | 3H | Электронный |  | стационарный |  | Силовое оборудование |  | 90 | 1
B0401441 | Воздушный выключатель | YCW3 4000/3200A/120kA/3P/F/3M/M220/MX220/4НО+4НЗ/Frame | 821590 |  | YCW3 | 4000 | 3200 | 3P | 120 |  |  | 3M | Электронный |  | стационарный |  | Силовое оборудование |  | 90 | 1
B0401432 | Воздушный выключатель | YCW3 4000/3200A/120kA/3P/W/2H/M220/MX220/4НО+4НЗ/Frame | 972587 |  | YCW3 | 4000 | 3200 | 3P | 120 |  |  | 2H | Электронный |  | выкатной |  | Силовое оборудование | 58*53*60 | 160 | 1
B040143 | Воздушный выключатель | YCW3 4000/3200A/120kA/3P/W/2M/M220/MX220/4НО+4НЗ/Frame | 953337 |  | YCW3 | 4000 | 3200 | 3P | 120 |  |  | 2M | Электронный |  | выкатной |  | Силовое оборудование | 58*53*60 | 160 | 1
B0401433 | Воздушный выключатель | YCW3 4000/3200A/120kA/3P/W/3H/M220/MX220/4НО+4НЗ/Frame | 991760 |  | YCW3 | 4000 | 3200 | 3P | 120 |  |  | 3H | Электронный |  | выкатной |  | Силовое оборудование | 58*53*60 | 160 | 1
B0401431 | Воздушный выключатель | YCW3 4000/3200A/120kA/3P/W/3M/M220/MX220/4НО+4НЗ/Frame | 972587 |  | YCW3 | 4000 | 3200 | 3P | 120 |  |  | 3M | Электронный |  | выкатной |  | Силовое оборудование | 58*53*60 | 160 | 1
B040146 | Воздушный выкл. без расцепителя | YCW3 4000/3200A/120kA/4P/F/M220/MX220/4НО+4НЗ/Frame | 893653.53 |  | YCW3 | 4000 | 3200 | 4P | 120 | [5 empty] | стационарный |  | Силовое оборудование |  |  | 1
B0401452 | Воздушный выключатель | YCW3 4000/3200A/120kA/4P/W/2H/M220/MX220/4НО+4НЗ/Frame | 1194270 |  | YCW3 | 4000 | 3200 | 4P | 120 |  |  | 2H | Электронный |  | выкатной |  | Силовое оборудование |  | 180 | 1
B040145 | Воздушный выключатель | YCW3 4000/3200A/120kA/4P/W/2M/M220/MX220/4НО+4НЗ/Frame | 1175020 |  | YCW3 | 4000 | 3200 | 4P | 120 |  |  | 2M | Электронный |  | выкатной |  | Силовое оборудование |  | 180 | 1
B0401453 | Воздушный выключатель | YCW3 4000/3200A/120kA/4P/W/3H/M220/MX220/4НО+4НЗ/Frame | 1213520 |  | YCW3 | 4000 | 3200 | 4P | 120 |  |  | 3H | Электронный |  | выкатной |  | Силовое оборудование |  | 180 | 1
B0401451 | Воздушный выключатель | YCW3 4000/3200A/120kA/4P/W/3M/M220/MX220/4НО+4НЗ/Frame | 1194270 |  | YCW3 | 4000 | 3200 | 4P | 120 |  |  | 3M | Электронный |  | выкатной |  | Силовое оборудование |  | 180 | 1
B0401482 | Воздушный выключатель | YCW3 4000/4000A/120kA/3P/F/2H/M220/MX220/4НО+4НЗ/Frame | 916300 |  | YCW3 | 4000 | 4000 | 3P | 120 |  |  | 2H | Электронный |  | стационарный |  | Силовое оборудование |  | 90 | 1
B040148 | Воздушный выключатель | YCW3 4000/4000A/120kA/3P/F/2M/M220/MX220/4НО+4НЗ/Frame | 897050 |  | YCW3 | 4000 | 4000 | 3P | 120 |  |  | 2M | Электронный |  | стационарный |  | Силовое оборудование |  | 90 | 1
B0401483 | Воздушный выключатель | YCW3 4000/4000A/120kA/3P/F/3H/M220/MX220/4НО+4НЗ/Frame | 935550 |  | YCW3 | 4000 | 4000 | 3P | 120 |  |  | 3H | Электронный |  | стационарный |  | Силовое оборудование |  | 90 | 1
B0401481 | Воздушный выключатель | YCW3 4000/4000A/120kA/3P/F/3M/M220/MX220/4НО+4НЗ/Frame | 916300 |  | YCW3 | 4000 | 4000 | 3P | 120 |  |  | 3M | Электронный |  | стационарный |  | Силовое оборудование |  | 90 | 1
B040659 | Воздушный выкл. без расцепителя | YCW3 4000/4000A/120kA/3P/F/M220/MX220/2NO+2NC/Frame | 748230.5547 |  | YCW3 | 4000 | 4000 | 3P | 120 | [5 empty] | стационарный |  | Силовое оборудование
B0401472 | Воздушный выключатель | YCW3 4000/4000A/120kA/3P/W/2H/M220/MX220/4НО+4НЗ/Frame | 1051512 |  | YCW3 | 4000 | 4000 | 3P | 120 |  |  | 2H | Электронный |  | выкатной |  | Силовое оборудование | 58*53*60 | 160 | 1
B040147 | Воздушный выключатель | YCW3 4000/4000A/120kA/3P/W/2M/M220/MX220/4НО+4НЗ/Frame | 1032262 |  | YCW3 | 4000 | 4000 | 3P | 120 |  |  | 2M | Электронный |  | выкатной |  | Силовое оборудование | 58*53*60 | 160 | 1
B0401473 | Воздушный выключатель | YCW3 4000/4000A/120kA/3P/W/3H/M220/MX220/4НО+4НЗ/Frame | 1070762 |  | YCW3 | 4000 | 4000 | 3P | 120 |  |  | 3H | Электронный |  | выкатной |  | Силовое оборудование | 58*53*60 | 160 | 1
B0401471 | Воздушный выключатель | YCW3 4000/4000A/120kA/3P/W/3M/M220/MX220/4НО+4НЗ/Frame | 1051512 |  | YCW3 | 4000 | 4000 | 3P | 120 |  |  | 3M | Электронный |  | выкатной |  | Силовое оборудование | 58*53*60 | 160 | 1
B040649 | Воздушный выкл. без расцепителя | YCW3 4000/4000A/120kA/3P/W/M220/MX220/2NO+2NC/Frame | 882543.2 |  | YCW3 | 4000 | 4000 | 3P | 120 | [5 empty] | выкатной |  | Силовое оборудование | 58*53*60 |  | 1
B040150 | Воздушный выключатель | YCW3 4000/4000A/120kA/4P/2M/F/M220/MX220/4НО+4НЗ/Frame | 1101100 |  | YCW3 | 4000 | 4000 | 4P | 120 |  |  | 2M | Электронный |  | стационарный |  | Силовое оборудование |  |  | 1
B040654 | Воздушный выкл. без расцепителя | YCW3 4000/4000A/120kA/4P/F/M220/MX220/2NO+2NC/Frame | 939653.3273 |  | YCW3 | 4000 | 4000 | 4P | 120 | [5 empty] | стационарный |  | Силовое оборудование
B0401492 | Воздушный выключатель | YCW3 4000/4000A/120kA/4P/W/2H/M220/MX220/4НО+4НЗ/Frame | 1313620 |  | YCW3 | 4000 | 4000 | 4P | 120 |  |  | 2H | Электронный |  | выкатной |  | Силовое оборудование |  | 184 | 1
B040149 | Воздушный выключатель | YCW3 4000/4000A/120kA/4P/W/2M/M220/MX220/4НО+4НЗ/Frame | 1294370 |  | YCW3 | 4000 | 4000 | 4P | 120 |  |  | 2M | Электронный |  | выкатной |  | Силовое оборудование |  | 184 | 1
B0401493 | Воздушный выключатель | YCW3 4000/4000A/120kA/4P/W/3H/M220/MX220/4НО+4НЗ/Frame | 1332870 |  | YCW3 | 4000 | 4000 | 4P | 120 |  |  | 3H | Электронный |  | выкатной |  | Силовое оборудование |  | 184 | 1
B0401491 | Воздушный выключатель | YCW3 4000/4000A/120kA/4P/W/3M/M220/MX220/4НО+4НЗ/Frame | 1313620 |  | YCW3 | 4000 | 4000 | 4P | 120 |  |  | 3M | Электронный |  | выкатной |  | Силовое оборудование |  | 184 | 1
B040643 | Воздушный выкл. без расцепителя | YCW3 4000/4000A/120kA/4P/W/M220/MX220/2NO+2NC/Frame | 1124880.6773 |  | YCW3 | 4000 | 4000 | 4P | 120 | [5 empty] | выкатной |  | Силовое оборудование
B0401522 | Воздушный выключатель | YCW3 6300/4000A/135kA/4P/W/2H/M220/MX220/4НО+4НЗ/Frame | 2202970 |  | YCW3 | 6300 | 4000 | 4P | 135 |  |  | 2H | Электронный |  | выкатной |  | Силовое оборудование |  | 250 | 1
B040152 | Воздушный выключатель | YCW3 6300/4000A/135kA/4P/W/2M/M220/MX220/4НО+4НЗ/Frame | 2183720 |  | YCW3 | 6300 | 4000 | 4P | 135 |  |  | 2M | Электронный |  | выкатной |  | Силовое оборудование |  | 250 | 1
B0401523 | Воздушный выключатель | YCW3 6300/4000A/135kA/4P/W/3H/M220/MX220/4НО+4НЗ/Frame | 2222220 |  | YCW3 | 6300 | 4000 | 4P | 135 |  |  | 3H | Электронный |  | выкатной |  | Силовое оборудование |  | 250 | 1
B0401521 | Воздушный выключатель | YCW3 6300/4000A/135kA/4P/W/3M/M220/MX220/4НО+4НЗ/Frame | 2202970 |  | YCW3 | 6300 | 4000 | 4P | 135 |  |  | 3M | Электронный |  | выкатной |  | Силовое оборудование |  | 250 | 1
B0401532 | Воздушный выключатель | YCW3 6300/5000A/135kA/3P/W/2H/M220/MX220/4НО+4НЗ/Frame | 2110570 |  | YCW3 | 6300 | 5000 | 3P | 135 |  |  | 2H | Электронный |  | выкатной |  | Силовое оборудование | 91*59*63 | 225 | 1
B040153 | Воздушный выключатель | YCW3 6300/5000A/135kA/3P/W/2M/M220/MX220/4НО+4НЗ/Frame | 2091320 |  | YCW3 | 6300 | 5000 | 3P | 135 |  |  | 2M | Электронный |  | выкатной |  | Силовое оборудование | 91*59*63 | 225 | 1
B0401533 | Воздушный выключатель | YCW3 6300/5000A/135kA/3P/W/3H/M220/MX220/4НО+4НЗ/Frame | 2129820 |  | YCW3 | 6300 | 5000 | 3P | 135 |  |  | 3H | Электронный |  | выкатной |  | Силовое оборудование | 91*59*63 | 225 | 1
B0401531 | Воздушный выключатель | YCW3 6300/5000A/135kA/3P/W/3M/M220/MX220/4НО+4НЗ/Frame | 2110570 |  | YCW3 | 6300 | 5000 | 3P | 135 |  |  | 3M | Электронный |  | выкатной |  | Силовое оборудование | 91*59*63 | 225 | 1
B0401542 | Воздушный выключатель | YCW3 6300/5000A/135kA/4P/W/2H/M220/MX220/4НО+4НЗ/Frame | 2385614 |  | YCW3 | 6300 | 5000 | 4P | 135 |  |  | 2H | Электронный |  | выкатной |  | Силовое оборудование | 91*59*63 | 254 | 1
B040154 | Воздушный выключатель | YCW3 6300/5000A/135kA/4P/W/2M/M220/MX220/4НО+4НЗ/Frame | 2366364 |  | YCW3 | 6300 | 5000 | 4P | 135 |  |  | 2M | Электронный |  | выкатной |  | Силовое оборудование | 91*59*63 | 254 | 1
B0401543 | Воздушный выключатель | YCW3 6300/5000A/135kA/4P/W/3H/M220/MX220/4НО+4НЗ/Frame | 2404864 |  | YCW3 | 6300 | 5000 | 4P | 135 |  |  | 3H | Электронный |  | выкатной |  | Силовое оборудование | 91*59*63 | 254 | 1
B0401541 | Воздушный выключатель | YCW3 6300/5000A/135kA/4P/W/3M/M220/MX220/4НО+4НЗ/Frame | 2385614 |  | YCW3 | 6300 | 5000 | 4P | 135 |  |  | 3M | Электронный |  | выкатной |  | Силовое оборудование | 91*59*63 | 254 | 1
B0401552 | Воздушный выключатель | YCW3 6300/6300A/135kA/3P/W/2H/M220/MX220/4НО+4НЗ/Frame | 2418570 |  | YCW3 | 6300 | 6300 | 3P | 135 |  |  | 2H | Электронный |  | выкатной |  | Силовое оборудование | 103*59*63 | 225 | 1
B040155 | Воздушный выключатель | YCW3 6300/6300A/135kA/3P/W/2M/M220/MX220/4НО+4НЗ/Frame | 2399320 |  | YCW3 | 6300 | 6300 | 3P | 135 |  |  | 2M | Электронный |  | выкатной |  | Силовое оборудование | 103*59*63 | 225 | 1
B0401553 | Воздушный выключатель | YCW3 6300/6300A/135kA/3P/W/3H/M220/MX220/4НО+4НЗ/Frame | 2437820 |  | YCW3 | 6300 | 6300 | 3P | 135 |  |  | 3H | Электронный |  | выкатной |  | Силовое оборудование | 103*59*63 | 225 | 1
B0401551 | Воздушный выключатель | YCW3 6300/6300A/135kA/3P/W/3M/M220/MX220/4НО+4НЗ/Frame | 2418570 |  | YCW3 | 6300 | 6300 | 3P | 135 |  |  | 3M | Электронный |  | выкатной |  | Силовое оборудование | 103*59*63 | 225 | 1
B040650 | Воздушный выкл. без расцепителя | YCW3 6300/6300A/135kA/3P/W/M220/MX220/2NO+2NC/Frame | 2163700 |  | YCW3 | 6300 | 6300 | 3P | 135 | [5 empty] | выкатной |  | Силовое оборудование | 103*59*63 |  | 1
B0402552 | Воздушный выключатель | YCW3 6300/6300A/135kA/4P/W/2H/M220/MX220/4НО+4НЗ/Frame | 2560250 |  | YCW3 | 6300 | 6300 | 4P | 135 |  |  | 2H | Электронный |  | выкатной |  | Силовое оборудование |  | 254 | 1
B040255 | Воздушный выключатель | YCW3 6300/6300A/135kA/4P/W/2M/M220/MX220/4НО+4НЗ/Frame | 2541000 |  | YCW3 | 6300 | 6300 | 4P | 135 |  |  | 2M | Электронный |  | выкатной |  | Силовое оборудование |  | 254 | 1
B0402553 | Воздушный выключатель | YCW3 6300/6300A/135kA/4P/W/3H/M220/MX220/4НО+4НЗ/Frame | 2579500 |  | YCW3 | 6300 | 6300 | 4P | 135 |  |  | 3H | Электронный |  | выкатной |  | Силовое оборудование |  | 254 | 1
B0402551 | Воздушный выключатель | YCW3 6300/6300A/135kA/4P/W/3M/M220/MX220/4НО+4НЗ/Frame | 2560250 |  | YCW3 | 6300 | 6300 | 4P | 135 |  |  | 3M | Электронный |  | выкатной |  | Силовое оборудование |  | 254 | 1
B040644 | Воздушный выкл. без расцепителя | YCW3 6300/6300A/135kA/4P/W/M220/MX220/2NO+2NC/Frame | 2502500 |  | YCW3 | 6300 | 6300 | 4P | 135 | [5 empty] | выкатной |  | Силовое оборудование
B050497 | Воздушный выключатель | YCW3 6300/4000A/135kA/3P/W/3M/M220/MX220/4НО+4НЗ/Frame | 1956570 |  | YCW3 | 6300 | 4000 | 3P | 135 |  |  | 3M |  | Электронный |  | выкатной
B040171 | Принадлежности к силовому оборудованию | Уплотнительная рамка дверного выреза YCW3 1600 | 4312 | Запасные части для ACB | YCW3 | 1600
B0401711 | Принадлежности к силовому оборудованию | Уплотнительная рамка дверного выреза YCW3 2000 | 4312 | Запасные части для ACB | YCW3 | 2000
B0401712 | Принадлежности к силовому оборудованию | Уплотнительная рамка дверного выреза YCW3 3200 | 4312 | Запасные части для ACB | YCW3 | 3200
B0401713 | Принадлежности к силовому оборудованию | Уплотнительная рамка дверного выреза YCW3 4000 | 4312 | Запасные части для ACB | YCW3 | 4000
B0401714 | Принадлежности к силовому оборудованию | Уплотнительная рамка дверного выреза YCW3 6300 | 4312 | Запасные части для ACB | YCW3 | 6300
B0401715 | Принадлежности к силовому оборудованию | Механическая взаимная блокировка YCW3 1600 | 31570 | Механическая блокировка | YCW3 | 1600
B0401716 | Принадлежности к силовому оборудованию | Механическая взаимная блокировка YCW3 2000 | 31570 | Механическая блокировка | YCW3 | 2000
B0401717 | Принадлежности к силовому оборудованию | Механическая взаимная блокировка YCW3 3200 | 31570 | Механическая блокировка | YCW3 | 3200
B0401718 | Принадлежности к силовому оборудованию | Механическая взаимная блокировка YCW3 4000 | 31570 | Механическая блокировка | YCW3 | 4000
B0401719 | Принадлежности к силовому оборудованию | Механическая взаимная блокировка YCW3 6300 | 31570 | Механическая блокировка | YCW3 | 6300
B0401724 | Принадлежности к силовому оборудованию | Трансформатор тока для защиты от замыканий на землю YCW3 1600 3P | 92400 | Трансформатор тока | YCW3 | 1600 |  | 3P
B0401725 | Принадлежности к силовому оборудованию | Трансформатор тока для защиты от замыканий на землю YCW3 2000 3P | 115500 | Трансформатор тока | YCW3 | 2000 |  | 3P
B0401726 | Принадлежности к силовому оборудованию | Трансформатор тока для защиты от замыканий на землю YCW3 3200 3P | 123200 | Трансформатор тока | YCW3 | 3200 |  | 3P
B0401733 | Принадлежности к силовому оборудованию | Моторный привод YCW3 1600А 75W AC/DC220В | 18788 | Моторный привод | YCW3 | 1600
B0401734 | Принадлежности к силовому оборудованию | Моторный привод YCW3 1600А 75W AC24 | 18788 | Моторный привод | YCW3 | 1600
B0401736 | Принадлежности к силовому оборудованию | Независимый расцепитель YCW3 AC220В | 7392 | Независимый расцепитель | YCW3 | [9 empty] | AC220V
B0401744 | Принадлежности к силовому оборудованию | Включающий соленоид YCW3 220/230В AC | 7392 | Запасные части для ACB | YCW3
B0401747 | Принадлежности к силовому оборудованию | Блок дополнительных контактов 4НО/4НЗ YCW3 1600 | 3465 | Дополнительный контакт | YCW3 | 1600
B0401748 | Принадлежности к силовому оборудованию | Блок дополнительных контактов 4НО/4НЗ YCW3 2000/3200/4000/6300 | 3465 | Дополнительный контакт | YCW3 | 2000
B0401752 | Принадлежности к силовому оборудованию | Межфазные перегородки YCW3 1600 3P | 2310 | Межфазные перегородки | YCW3 | 1600
B0401753 | Принадлежности к силовому оборудованию | Межфазные перегородки YCW3 2000 3P | 2310 | Межфазные перегородки | YCW3 | 2000
B0401754 | Принадлежности к силовому оборудованию | Межфазные перегородки YCW3 3200 3P | 2310 | Межфазные перегородки | YCW3 | 3200
B0401755 | Принадлежности к силовому оборудованию | Межфазные перегородки YCW3 4000 3P | 2310 | Межфазные перегородки | YCW3 | 4000
B0401756 | Принадлежности к силовому оборудованию | Межфазные перегородки YCW3 6300 3P | 2310 | Межфазные перегородки | YCW3 | 6300
B0401758 | Принадлежности к силовому оборудованию | Внешний N-полюсный трансформатор YCW3 1600 | 5821.2 | Трансформатор тока | YCW3 | 1600
B0401759 | Принадлежности к силовому оборудованию | Внешний N-полюсный трансформатор YCW3 2000/2500 | 5821.2 | Трансформатор тока | YCW3 | 2000/2500
B040661 | Принадлежности к силовому оборудованию | Моторный привод YCW3 2000А 85W AC/DC220В | 19250 | Моторный привод | YCW3 | 2000
B040662 | Принадлежности к силовому оборудованию | Моторный привод YCW3 3200-4000А 110W AC220 | 20174 | Моторный привод | YCW3 | 4000
B040663 | Принадлежности к силовому оборудованию | Моторный привод YCW3 6300А 150W AC220 | 21560 | Моторный привод | YCW3 | 6300
B040664 | Принадлежности к силовому оборудованию | Моторный привод YCW3 2000А 85W AC24 | 19250 | Моторный привод | YCW3 | 2000
B040665 | Принадлежности к силовому оборудованию | Моторный привод YCW3 3200-4000А 110W AC24 | 20174 | Моторный привод | YCW3 | 4000
B040666 | Принадлежности к силовому оборудованию | Моторный привод YCW3 6300А 150W AC24 | 21560 | Моторный привод | YCW3 | 6300
B050487 | Принадлежности к силовому оборудованию | Блокировка доступа к кнопкам YCW3 | 3080 | Механическая блокировка | YCW3
B051411 | Принадлежности к силовому оборудованию | Независимый расцепитель YCW3 2000-6300 AC/DC24В | 7392 | Независимый расцепитель | YCW3 | 2000-6300 | [8 empty] | DC24V
B051468 | Принадлежности к силовому оборудованию | Внешний N-полюсный трансформатор YCW3 3200/4000 | 5821.2 | Трансформатор тока | YCW3 | 3200/4000
B051469 | Принадлежности к силовому оборудованию | Внешний N-полюсный трансформатор YCW3 6300 | 5821.2 | Трансформатор тока | YCW3 | 6300
B051470 | Принадлежности к силовому оборудованию | Трансформатор тока для защиты от замыканий на землю YCW3 2500 3P | 115500 | Трансформатор тока | YCW3 | 2500 |  | 3P
B051471 | Принадлежности к силовому оборудованию | Трансформатор тока для защиты от замыканий на землю YCW3 4000 3P | 123200 | Трансформатор тока | YCW3 | 4000 |  | 3P
B051472 | Принадлежности к силовому оборудованию | Трансформатор тока для защиты от замыканий на землю YCW3 1600 4P | 92400 | Трансформатор тока | YCW3 | 1600 |  | 4P
B051473 | Принадлежности к силовому оборудованию | Трансформатор тока для защиты от замыканий на землю YCW3 2000 4P | 115500 | Трансформатор тока | YCW3 | 2000 |  | 4P
B051474 | Принадлежности к силовому оборудованию | Трансформатор тока для защиты от замыканий на землю YCW3 2500 4P | 115500 | Трансформатор тока | YCW3 | 2500 |  | 4P
B051475 | Принадлежности к силовому оборудованию | Трансформатор тока для защиты от замыканий на землю YCW3 3200 4P | 123200 | Трансформатор тока | YCW3 | 3200 |  | 4P
B051476 | Принадлежности к силовому оборудованию | Трансформатор тока для защиты от замыканий на землю YCW3 4000 4P | 123200 | Трансформатор тока | YCW3 | 4000 |  | 4P
B051479 | Принадлежности к силовому оборудованию | Расцепитель минимального напряжения с выдержкой времени YCW3 2000-6300 MNTD AC220V | 18480 | Расцепитель минимального напряжения | YCW3 | 2000/2500/3200/4000/6300 | [8 empty] | AC220V
B051480 | Принадлежности к силовому оборудованию | Расцепитель минимального напряжения с выдержкой времени YCW3 2000-6300 MNTD AC380V | 18480 | Расцепитель минимального напряжения | YCW3 | 2000/2500/3200/4000/6300 | [8 empty] | AC380V
B051481 | Принадлежности к силовому оборудованию | Расцепитель минимального напряжения с выдержкой времени YCW3 1600 MNTD 0,5s AC220V | 19250 | Расцепитель минимального напряжения | YCW3 | 1600 | [8 empty] | AC220V
B051482 | Принадлежности к силовому оборудованию | Расцепитель минимального напряжения с выдержкой времени YCW3 1600 MNTD 0,5s AC380V | 19250 | Расцепитель минимального напряжения | YCW3 | 1600 | [8 empty] | AC380V
B051483 | Принадлежности к силовому оборудованию | Расцепитель минимального напряжения с выдержкой времени YCW3 1600 MNTD 1s AC220V | 19250 | Расцепитель минимального напряжения | YCW3 | 1600 | [8 empty] | AC220V
B051484 | Принадлежности к силовому оборудованию | Расцепитель минимального напряжения с выдержкой времени YCW3 1600 MNTD 1s AC380V | 19250 | Расцепитель минимального напряжения | YCW3 | 1600 | [8 empty] | AC380V
B051485 | Принадлежности к силовому оборудованию | Расцепитель минимального напряжения с выдержкой времени YCW3 1600 MNTD 3s AC220V | 19250 | Расцепитель минимального напряжения | YCW3 | 1600 | [8 empty] | AC220V
B051486 | Принадлежности к силовому оборудованию | Расцепитель минимального напряжения с выдержкой времени YCW3 1600 MNTD 3s AC380V | 19250 | Расцепитель минимального напряжения | YCW3 | 1600 | [8 empty] | AC380V
B051487 | Принадлежности к силовому оборудованию | Расцепитель минимального напряжения с выдержкой времени YCW3 1600 MNTD 5s AC220V | 19250 | Расцепитель минимального напряжения | YCW3 | 1600 | [8 empty] | AC220V
B051488 | Принадлежности к силовому оборудованию | Расцепитель минимального напряжения с выдержкой времени YCW3 1600 MNTD 5s AC380V | 19250 | Расцепитель минимального напряжения | YCW3 | 1600 | [8 empty] | AC380V
B051489 | Принадлежности к силовому оборудованию | Независимый расцепитель YCW3 1600 AC220 | 7392 | Независимый расцепитель | YCW3 | 1600 | [8 empty] | AC220V
B051490 | Принадлежности к силовому оборудованию | Независимый расцепитель YCW3 1600 AC380 | 7392 | Независимый расцепитель | YCW3 | 1600 | [8 empty] | AC380V
B051491 | Принадлежности к силовому оборудованию | Независимый расцепитель YCW3 2000-6300 AC380 | 7392 | Независимый расцепитель | YCW3 | 2000/2500/3200/4000/6300 | [8 empty] | AC380V
B051492 | Принадлежности к силовому оборудованию | Независимый расцепитель YCW3 1600 DC220 | 7392 | Независимый расцепитель | YCW3 | 1600 | [8 empty] | DC220V
B051493 | Принадлежности к силовому оборудованию | Независимый расцепитель YCW3 2000-6300 DC220 | 7392 | Независимый расцепитель | YCW3 | 2000/2500/3200/4000/6300 | [8 empty] | DC220V
B051494 | Принадлежности к силовому оборудованию | Независимый расцепитель YCW3 1600 DC110 | 7392 | Независимый расцепитель | YCW3 | 1600 | [8 empty] | DC110V
B051495 | Принадлежности к силовому оборудованию | Независимый расцепитель YCW3 2000-6300 DC110 | 7392 | Независимый расцепитель | YCW3 | 2000/2500/3200/4000/6300 | [8 empty] | DC110V
B051496 | Принадлежности к силовому оборудованию | Независимый расцепитель YCW3 1600 DC24 | 7392 | Независимый расцепитель | YCW3 | 1600 | [8 empty] | DC24V
B051497 | Принадлежности к силовому оборудованию | Электромагнит включения YCW3 1600 AC220 | 7392 | Электромагнит включения | YCW3 | 1600 | [8 empty] | AC220V
B051498 | Принадлежности к силовому оборудованию | Электромагнит включения YCW3 1600 AC380 | 7392 | Электромагнит включения | YCW3 | 1600 | [8 empty] | AC380V
B051499 | Принадлежности к силовому оборудованию | Электромагнит включения YCW3 2000-6300 AC380 | 7392 | Электромагнит включения | YCW3 | 2000/2500/3200/4000/6300 | [8 empty] | AC380V
B051500 | Принадлежности к силовому оборудованию | Электромагнит включения YCW3 1600 DC220 | 7392 | Электромагнит включения | YCW3 | 1600 | [8 empty] | DC220V
B051501 | Принадлежности к силовому оборудованию | Электромагнит включения YCW3 2000-6300 DC220 | 7392 | Электромагнит включения | YCW3 | 2000/2500/3200/4000/6300 | [8 empty] | DC220V
B051502 | Принадлежности к силовому оборудованию | Электромагнит включения YCW3 1600 DC110 | 7392 | Электромагнит включения | YCW3 | 1600 | [8 empty] | DC110V
B051503 | Принадлежности к силовому оборудованию | Электромагнит включения YCW3 2000-6300 DC110 | 7392 | Электромагнит включения | YCW3 | 2000/2500/3200/4000/6300 | [8 empty] | DC110V
B051504 | Принадлежности к силовому оборудованию | Электромагнит включения YCW3 1600 DC24 | 7392 | Электромагнит включения | YCW3 | 1600 | [8 empty] | DC24V
B051505 | Принадлежности к силовому оборудованию | Расцепитель минимального напряжения YCW3 1600 AC220 | 7700 | Расцепитель минимального напряжения | YCW3 | 1600 | [8 empty] | AC220V
B051506 | Принадлежности к силовому оборудованию | Расцепитель минимального напряжения YCW3 2000-3200 AC220 | 8316 | Расцепитель минимального напряжения | YCW3 | 2000/2500/3200 | [8 empty] | AC220V
B051507 | Принадлежности к силовому оборудованию | Расцепитель минимального напряжения YCW3 4000-6300 AC220 | 21021 | Расцепитель минимального напряжения | YCW3 | 4000/6300 | [8 empty] | AC220V
B051508 | Принадлежности к силовому оборудованию | Расцепитель минимального напряжения YCW3 1600 AC380 | 7700 | Расцепитель минимального напряжения | YCW3 | 1600 | [8 empty] | AC380V
B051509 | Принадлежности к силовому оборудованию | Расцепитель минимального напряжения YCW3 2000-3200 AC380 | 8316 | Расцепитель минимального напряжения | YCW3 | 2000/2500/3200 | [8 empty] | AC380V
B051510 | Принадлежности к силовому оборудованию | Расцепитель минимального напряжения YCW3 4000-6300 AC380 | 21021 | Расцепитель минимального напряжения | YCW3 | 4000/6300 | [8 empty] | AC380V
B051511 | Принадлежности к силовому оборудованию | Мотор-редуктор YCW3 1600 AC380 | 18788 | Моторный привод | YCW3 | 1600 | [8 empty] | AC380V
B051512 | Принадлежности к силовому оборудованию | Мотор-редуктор YCW3 1600 DC220 | 18788 | Моторный привод | YCW3 | 1600 | [8 empty] | DC220V
B051513 | Принадлежности к силовому оборудованию | Мотор-редуктор YCW3 1600 DC110 | 18788 | Моторный привод | YCW3 | 1600 | [8 empty] | DC110V
B051514 | Принадлежности к силовому оборудованию | Мотор-редуктор YCW3 1600 DC24 | 18788 | Моторный привод | YCW3 | 1600 | [8 empty] | DC24V
B051515 | Принадлежности к силовому оборудованию | Мотор-редуктор YCW3 2000-2500 AC380 | 19250 | Моторный привод | YCW3 | 2000/2500 | [8 empty] | AC380V
B051516 | Принадлежности к силовому оборудованию | Мотор-редуктор YCW3 2000-2500 DC220 | 19250 | Моторный привод | YCW3 | 2000/2500 | [8 empty] | DC220V
B051517 | Принадлежности к силовому оборудованию | Мотор-редуктор YCW3 2000-2500 DC110 | 19250 | Моторный привод | YCW3 | 2000/2500 | [8 empty] | DC110V
B051518 | Принадлежности к силовому оборудованию | Мотор-редуктор YCW3 2000-2500 DC24 | 19250 | Моторный привод | YCW3 | 2000/2500 | [8 empty] | DC24V
B051519 | Принадлежности к силовому оборудованию | Мотор-редуктор YCW3 3200-4000 AC380 | 20174 | Моторный привод | YCW3 | 3200/4000 | [8 empty] | AC380V
B051520 | Принадлежности к силовому оборудованию | Мотор-редуктор YCW3 3200-4000 DC220 | 20174 | Моторный привод | YCW3 | 3200/4000 | [8 empty] | DC220V
B051521 | Принадлежности к силовому оборудованию | Мотор-редуктор YCW3 3200-4000 DC110 | 20174 | Моторный привод | YCW3 | 3200/4000 | [8 empty] | DC110V
B051522 | Принадлежности к силовому оборудованию | Мотор-редуктор YCW3 3200-4000 DC24 | 20174 | Моторный привод | YCW3 | 3200/4000 | [8 empty] | DC24V
B051523 | Принадлежности к силовому оборудованию | Мотор-редуктор YCW3 6300 AC380 | 21560 | Моторный привод | YCW3 | 6300 | [8 empty] | AC380V
B051524 | Принадлежности к силовому оборудованию | Мотор-редуктор YCW3 6300 DC220 | 21560 | Моторный привод | YCW3 | 6300 | [8 empty] | DC220V
B051525 | Принадлежности к силовому оборудованию | Мотор-редуктор YCW3 6300 DC110 | 21560 | Моторный привод | YCW3 | 6300 | [8 empty] | DC110V
B051526 | Принадлежности к силовому оборудованию | Мотор-редуктор YCW3 6300 DC24 | 21560 | Моторный привод | YCW3 | 6300 | [8 empty] | DC24V
B051527 | Принадлежности к силовому оборудованию | Блок дополнительных контактов YCW3 1600 4CO | 2310 | Дополнительный контакт | YCW3 | 1600
B051528 | Принадлежности к силовому оборудованию | Блок дополнительных контактов YCW3 2000-6300 4CO | 2310 | Дополнительный контакт | YCW3 | 2000/2500/3200/4000/6300
B051529 | Принадлежности к силовому оборудованию | Блок дополнительных контактов YCW3 1600 6CO | 2310 | Дополнительный контакт | YCW3 | 1600
B051530 | Принадлежности к силовому оборудованию | Блок дополнительных контактов YCW3 2000-6300 6CO | 2310 | Дополнительный контакт | YCW3 | 2000/2500/3200/4000/6300
B051531 | Принадлежности к силовому оборудованию | Механическая взаимная блокировка YCW3 2500 | 31570 | Механическая блокировка | YCW3 | 2500
B051532 | Принадлежности к силовому оборудованию | Врезной замок с ключом YCW3 (1 замок, 1 ключ) | 8470 | Замок | YCW3
B051533 | Принадлежности к силовому оборудованию | Врезной замок с ключом YCW3 (2 замка, 1 ключ) | 9240 | Замок | YCW3
B051534 | Принадлежности к силовому оборудованию | Врезной замок с ключом YCW3 (3 замка, 2 ключа) | 10010 | Замок | YCW3
B051535 | Принадлежности к силовому оборудованию | Уплотнительная рамка дверного выреза YCW3 2500 | 4312 | Запасные части для ACB | YCW3 | 2500
B051536 | Принадлежности к силовому оборудованию | Межфазные перегородки YCW3 1600 4P | 2310 | Межфазные перегородки | YCW3 | 1600 |  | 4P
B051537 | Принадлежности к силовому оборудованию | Межфазные перегородки YCW3 2000 4P | 2310 | Межфазные перегородки | YCW3 | 2000 |  | 4P
B051538 | Принадлежности к силовому оборудованию | Межфазные перегородки YCW3 2500 3P | 2310 | Межфазные перегородки | YCW3 | 2500 |  | 3P
B051539 | Принадлежности к силовому оборудованию | Межфазные перегородки YCW3 2500 4P | 2310 | Межфазные перегородки | YCW3 | 2500 |  | 4P
B051540 | Принадлежности к силовому оборудованию | Межфазные перегородки YCW3 3200 4P | 2310 | Межфазные перегородки | YCW3 | 3200 |  | 4P
B051541 | Принадлежности к силовому оборудованию | Межфазные перегородки YCW3 4000 4P | 2310 | Межфазные перегородки | YCW3 | 4000 |  | 4P
B051542 | Принадлежности к силовому оборудованию | Межфазные перегородки YCW3 6300 4P | 2310 | Межфазные перегородки | YCW3 | 6300 |  | 4P
B051543 | Принадлежности к силовому оборудованию | Рамка дифференциальной защиты YCW3 1600 4P | 138600 | Рамка дифференциальной защиты | YCW3 | 1600 |  | 4P
B051544 | Принадлежности к силовому оборудованию | Рамка дифференциальной защиты YCW3 2000 4P | 154000 | Рамка дифференциальной защиты | YCW3 | 2000 |  | 4P
B051545 | Принадлежности к силовому оборудованию | Рамка дифференциальной защиты YCW3 2500 4P | 189882 | Рамка дифференциальной защиты | YCW3 | 2500 |  | 4P
B051546 | Принадлежности к силовому оборудованию | Рамка дифференциальной защиты YCW3 3200 4P | 189882 | Рамка дифференциальной защиты | YCW3 | 3200 |  | 4P
B051547 | Принадлежности к силовому оборудованию | Рамка дифференциальной защиты YCW3 4000 4P | 223300 | Рамка дифференциальной защиты | YCW3 | 4000 |  | 4P
B051548 | Принадлежности к силовому оборудованию | Рамка дифференциальной защиты YCW3 6300 4P | 229460 | Рамка дифференциальной защиты | YCW3 | 6300 |  | 4P
B051549 | Воздушный выключатель | YCW3 1600/630A/65kA/4P/F/2M/M220/MX220/4CO/Frame | 334950 |  | YCW3 | 1600 | 630 | 4P
B051550 | Воздушный выключатель | YCW3 1600/800A/65kA/4P/F/2M/M220/MX220/4CO/Frame | 339185 |  | YCW3 | 1600 | 800 | 4P
B051551 | Воздушный выключатель | YCW3 1600/1000A/65kA/4P/F/2M/M220/MX220/4CO/Frame | 349580 |  | YCW3 | 1600 | 1000 | 4P
B051552 | Воздушный выключатель | YCW3 1600/1250A/65kA/4P/F/2M/M220/MX220/4CO/Frame | 354200 |  | YCW3 | 1600 | 1250 | 4P
B051553 | Воздушный выключатель | YCW3 1600/1600A/65kA/4P/F/2M/M220/MX220/4CO/Frame | 361900 |  | YCW3 | 1600 | 1600 | 4P
B051554 | Воздушный выключатель | YCW3 2000/1000A/80kA/4P/F/2M/M220/MX220/4NО+4NC/Frame | 405020 |  | YCW3 | 2000 | 1000 | 4P
B051555 | Воздушный выключатель | YCW3 2000/1250A/80kA/4P/F/2M/M220/MX220/4NО+4NC/Frame | 418264 |  | YCW3 | 2000 | 1250 | 4P
B051556 | Воздушный выключатель | YCW3 2000/1600A/80kA/4P/F/2M/M220/MX220/4NО+4NC/Frame | 423500 |  | YCW3 | 2000 | 1600 | 4P
B051557 | Воздушный выключатель | YCW3 2000/2000A/80kA/4P/F/2M/M220/MX220/4NО+4NC/Frame | 462000 |  | YCW3 | 2000 | 2000 | 4P
B051558 | Воздушный выключатель | YCW3 2500/630A/100kA/4P/F/2M/M220/MX220/4NO+4NC/Frame | 455532 |  | YCW3 | 2500 | 630 | 4P
B051559 | Воздушный выключатель | YCW3 2500/800A/100kA/4P/F/2M/M220/MX220/4NO+4NC/Frame | 455532 |  | YCW3 | 2500 | 800 | 4P
B051560 | Воздушный выключатель | YCW3 2500/1000A/100kA/4P/F/2M/M220/MX220/4NO+4NC/Frame | 455532 |  | YCW3 | 2500 | 1000 | 4P
B051561 | Воздушный выключатель | YCW3 2500/1250A/100kA/4P/F/2M/M220/MX220/4NO+4NC/Frame | 455532 |  | YCW3 | 2500 | 1250 | 4P
B051562 | Воздушный выключатель | YCW3 2500/1600A/100kA/4P/F/2M/M220/MX220/4NO+4NC/Frame | 455532 |  | YCW3 | 2500 | 1600 | 4P
B051563 | Воздушный выключатель | YCW3 2500/2000A/100kA/4P/F/2M/M220/MX220/4NO+4NC/Frame | 455532 |  | YCW3 | 2500 | 2000 | 4P
B051564 | Воздушный выключатель | YCW3 2500/2500A/100kA/4P/F/2M/M220/MX220/4NO+4NC/Frame | 455532 |  | YCW3 | 2500 | 2500 | 4P
B051565 | Воздушный выключатель | YCW3 3200/2000A/100kA/4P/F/2M/M220/MX220/4NО+4NC/Frame | 608300 |  | YCW3 | 3200 | 2000 | 4P
B051566 | Воздушный выключатель | YCW3 3200/2500A/100kA/4P/F/2M/M220/MX220/4NО+4NC/Frame | 616000 |  | YCW3 | 3200 | 2500 | 4P
B051567 | Воздушный выключатель | YCW3 4000/3200A/120kA/4P/F/2M/M220/MX220/4NО+4NC/Frame | 975590 |  | YCW3 | 4000 | 3200 | 4P
B051572 | Воздушный выключатель | YCW3 1600/200A/65kA/3P/F/3M/M220/MX220/4CO/Frame | 269731 |  | YCW3 | 1600 | 200 | 3P
B051573 | Воздушный выключатель | YCW3 1600/400A/65kA/3P/F/3M/M220/MX220/4CO/Frame | 269731 |  | YCW3 | 1600 | 400 | 3P
B051574 | Воздушный выключатель | YCW3 2000/630A/80kA/3P/F/3M/M220/MX220/4NО+4NC/Frame | 327250 |  | YCW3 | 2000 | 630 | 3P
B051575 | Воздушный выключатель | YCW3 2000/800A/80kA/3P/F/3M/M220/MX220/4NО+4NC/Frame | 342650 |  | YCW3 | 2000 | 800 | 3P
B051578 | Воздушный выключатель | YCW3 1600/200A/65kA/4P/F/3M/M220/MX220/4CO/Frame | 406560 |  | YCW3 | 1600 | 200 | 4P
B051579 | Воздушный выключатель | YCW3 1600/400A/65kA/4P/F/3M/M220/MX220/4CO/Frame | 406560 |  | YCW3 | 1600 | 400 | 4P
B051580 | Воздушный выключатель | YCW3 1600/630A/65kA/4P/F/3M/M220/MX220/4CO/Frame | 406560 |  | YCW3 | 1600 | 630 | 4P
B051581 | Воздушный выключатель | YCW3 1600/800A/65kA/4P/F/3M/M220/MX220/4CO/Frame | 406560 |  | YCW3 | 1600 | 800 | 4P
B051582 | Воздушный выключатель | YCW3 1600/1000A/65kA/4P/F/3M/M220/MX220/4CO/Frame | 368830 |  | YCW3 | 1600 | 1000 | 4P
B051583 | Воздушный выключатель | YCW3 1600/1250A/65kA/4P/F/3M/M220/MX220/4CO/Frame | 373450 |  | YCW3 | 1600 | 1250 | 4P
B051584 | Воздушный выключатель | YCW3 1600/1600A/65kA/4P/F/3M/M220/MX220/4CO/Frame | 381150 |  | YCW3 | 1600 | 1600 | 4P
B051585 | Воздушный выключатель | YCW3 2000/800A/80kA/4P/F/3M/M220/MX220/4NО+4NC/Frame | 416570 |  | YCW3 | 2000 | 800 | 4P
B051586 | Воздушный выключатель | YCW3 2000/1000A/80kA/4P/F/3M/M220/MX220/4NО+4NC/Frame | 424270 |  | YCW3 | 2000 | 1000 | 4P
B051587 | Воздушный выключатель | YCW3 2000/1250A/80kA/4P/F/3M/M220/MX220/4NО+4NC/Frame | 437591 |  | YCW3 | 2000 | 1250 | 4P
B051588 | Воздушный выключатель | YCW3 2000/1600A/80kA/4P/F/3M/M220/MX220/4NО+4NC/Frame | 442750 |  | YCW3 | 2000 | 1600 | 4P
B051589 | Воздушный выключатель | YCW3 2000/2000A/80kA/4P/F/3M/M220/MX220/4NО+4NC/Frame | 481250 |  | YCW3 | 2000 | 2000 | 4P
B051590 | Воздушный выключатель | YCW3 2500/630A/100kA/4P/F/3M/M220/MX220/4NO+4NC/Frame | 474782 |  | YCW3 | 2500 | 630 | 4P
B051591 | Воздушный выключатель | YCW3 2500/800A/100kA/4P/F/3M/M220/MX220/4NO+4NC/Frame | 474782 |  | YCW3 | 2500 | 800 | 4P
B051592 | Воздушный выключатель | YCW3 2500/1000A/100kA/4P/F/3M/M220/MX220/4NO+4NC/Frame | 474782 |  | YCW3 | 2500 | 1000 | 4P
B051593 | Воздушный выключатель | YCW3 2500/1250A/100kA/4P/F/3M/M220/MX220/4NO+4NC/Frame | 474782 |  | YCW3 | 2500 | 1250 | 4P
B051594 | Воздушный выключатель | YCW3 2500/1600A/100kA/4P/F/3M/M220/MX220/4NO+4NC/Frame | 474782 |  | YCW3 | 2500 | 1600 | 4P
B051595 | Воздушный выключатель | YCW3 2500/2000A/100kA/4P/F/3M/M220/MX220/4NO+4NC/Frame | 474782 |  | YCW3 | 2500 | 2000 | 4P
B051596 | Воздушный выключатель | YCW3 2500/2500A/100kA/4P/F/3M/M220/MX220/4NO+4NC/Frame | 474782 |  | YCW3 | 2500 | 2500 | 4P
B051597 | Воздушный выключатель | YCW3 3200/2000A/100kA/4P/F/3M/M220/MX220/4NО+4NC/Frame | 627550 |  | YCW3 | 3200 | 2000 | 4P
B051598 | Воздушный выключатель | YCW3 3200/2500A/100kA/4P/F/3M/M220/MX220/4NО+4NC/Frame | 635250 |  | YCW3 | 3200 | 2500 | 4P
B051599 | Воздушный выключатель | YCW3 4000/3200A/120kA/4P/F/3M/M220/MX220/4NО+4NC/Frame | 994840 |  | YCW3 | 4000 | 3200 | 4P
B051600 | Воздушный выключатель | YCW3 4000/4000A/120kA/4P/F/3M/M220/MX220/4NО+4NC/Frame | 1120350 |  | YCW3 | 4000 | 4000 | 4P
B051603 | Воздушный выключатель | YCW3 1600/200A/65kA/3P/F/2H/M220/MX220/4CO/Frame | 275891 |  | YCW3 | 1600 | 200 | 3P
B051604 | Воздушный выключатель | YCW3 1600/400A/65kA/3P/F/2H/M220/MX220/4CO/Frame | 275891 |  | YCW3 | 1600 | 400 | 3P
B051605 | Воздушный выключатель | YCW3 1600/1250A/65kA/3P/F/2H/M220/MX220/4CO/Frame | 313390 |  | YCW3 | 1600 | 1250 | 3P
B051606 | Воздушный выключатель | YCW3 2000/630A/80kA/3P/F/2H/M220/MX220/4NО+4NC/Frame | 327250 |  | YCW3 | 2000 | 630 | 3P
B051607 | Воздушный выключатель | YCW3 2000/800A/80kA/3P/F/2H/M220/MX220/4NО+4NC/Frame | 342650 |  | YCW3 | 2000 | 800 | 3P
B051610 | Воздушный выключатель | YCW3 1600/200A/65kA/4P/F/2H/M220/MX220/4CO/Frame | 406560 |  | YCW3 | 1600 | 200 | 4P
B051611 | Воздушный выключатель | YCW3 1600/400A/65kA/4P/F/2H/M220/MX220/4CO/Frame | 406560 |  | YCW3 | 1600 | 400 | 4P
B051612 | Воздушный выключатель | YCW3 1600/630A/65kA/4P/F/2H/M220/MX220/4CO/Frame | 406560 |  | YCW3 | 1600 | 630 | 4P
B051613 | Воздушный выключатель | YCW3 1600/800A/65kA/4P/F/2H/M220/MX220/4CO/Frame | 406560 |  | YCW3 | 1600 | 800 | 4P
B051614 | Воздушный выключатель | YCW3 1600/1000A/65kA/4P/F/2H/M220/MX220/4CO/Frame | 368830 |  | YCW3 | 1600 | 1000 | 4P
B051615 | Воздушный выключатель | YCW3 1600/1250A/65kA/4P/F/2H/M220/MX220/4CO/Frame | 373450 |  | YCW3 | 1600 | 1250 | 4P
B051616 | Воздушный выключатель | YCW3 1600/1600A/65kA/4P/F/2H/M220/MX220/4CO/Frame | 381150 |  | YCW3 | 1600 | 1600 | 4P
B051617 | Воздушный выключатель | YCW3 2000/800A/80kA/4P/F/2H/M220/MX220/4NО+4NC/Frame | 416570 |  | YCW3 | 2000 | 800 | 4P
B051618 | Воздушный выключатель | YCW3 2000/1000A/80kA/4P/F/2H/M220/MX220/4NО+4NC/Frame | 424270 |  | YCW3 | 2000 | 1000 | 4P
B051619 | Воздушный выключатель | YCW3 2000/1250A/80kA/4P/F/2H/M220/MX220/4NО+4NC/Frame | 437591 |  | YCW3 | 2000 | 1250 | 4P
B051620 | Воздушный выключатель | YCW3 2000/1600A/80kA/4P/F/2H/M220/MX220/4NО+4NC/Frame | 442750 |  | YCW3 | 2000 | 1600 | 4P
B051621 | Воздушный выключатель | YCW3 2000/2000A/80kA/4P/F/2H/M220/MX220/4NО+4NC/Frame | 481250 |  | YCW3 | 2000 | 2000 | 4P
B051622 | Воздушный выключатель | YCW3 2500/630A/100kA/4P/F/2H/M220/MX220/4NO+4NC/Frame | 474782 |  | YCW3 | 2500 | 630 | 4P
B051623 | Воздушный выключатель | YCW3 2500/800A/100kA/4P/F/2H/M220/MX220/4NO+4NC/Frame | 474782 |  | YCW3 | 2500 | 800 | 4P
B051624 | Воздушный выключатель | YCW3 2500/1000A/100kA/4P/F/2H/M220/MX220/4NO+4NC/Frame | 474782 |  | YCW3 | 2500 | 1000 | 4P
B051625 | Воздушный выключатель | YCW3 2500/1250A/100kA/4P/F/2H/M220/MX220/4NO+4NC/Frame | 474782 |  | YCW3 | 2500 | 1250 | 4P
B051626 | Воздушный выключатель | YCW3 2500/1600A/100kA/4P/F/2H/M220/MX220/4NO+4NC/Frame | 474782 |  | YCW3 | 2500 | 1600 | 4P
B051627 | Воздушный выключатель | YCW3 2500/2000A/100kA/4P/F/2H/M220/MX220/4NO+4NC/Frame | 474782 |  | YCW3 | 2500 | 2000 | 4P
B051628 | Воздушный выключатель | YCW3 2500/2500A/100kA/4P/F/2H/M220/MX220/4NO+4NC/Frame | 474782 |  | YCW3 | 2500 | 2500 | 4P
B051629 | Воздушный выключатель | YCW3 3200/2000A/100kA/4P/F/2H/M220/MX220/4NО+4NC/Frame | 627550 |  | YCW3 | 3200 | 2000 | 4P
B051630 | Воздушный выключатель | YCW3 3200/2500A/100kA/4P/F/2H/M220/MX220/4NО+4NC/Frame | 635250 |  | YCW3 | 3200 | 2500 | 4P
B051631 | Воздушный выключатель | YCW3 4000/3200A/120kA/4P/F/2H/M220/MX220/4NО+4NC/Frame | 994840 |  | YCW3 | 4000 | 3200 | 4P
B051632 | Воздушный выключатель | YCW3 4000/4000A/120kA/4P/F/2H/M220/MX220/4NО+4NC/Frame | 1120350 |  | YCW3 | 4000 | 4000 | 4P
B051635 | Воздушный выключатель | YCW3 1600/200A/65kA/3P/F/3H/M220/MX220/4CO/Frame | 288981 |  | YCW3 | 1600 | 200 | 3P
B051636 | Воздушный выключатель | YCW3 1600/400A/65kA/3P/F/3H/M220/MX220/4CO/Frame | 288981 |  | YCW3 | 1600 | 400 | 3P
B051637 | Воздушный выключатель | YCW3 1600/1250A/65kA/3P/F/3H/M220/MX220/4CO/Frame | 332640 |  | YCW3 | 1600 | 1250 | 3P
B051638 | Воздушный выключатель | YCW3 2000/630A/80kA/3P/F/3H/M220/MX220/4NО+4NC/Frame | 346500 |  | YCW3 | 2000 | 630 | 3P
B051639 | Воздушный выключатель | YCW3 2000/800A/80kA/3P/F/3H/M220/MX220/4NО+4NC/Frame | 361900 |  | YCW3 | 2000 | 800 | 3P
B051642 | Воздушный выключатель | YCW3 1600/200A/65kA/4P/F/3H/M220/MX220/4CO/Frame | 425810 |  | YCW3 | 1600 | 200 | 4P
B051643 | Воздушный выключатель | YCW3 1600/400A/65kA/4P/F/3H/M220/MX220/4CO/Frame | 425810 |  | YCW3 | 1600 | 400 | 4P
B051644 | Воздушный выключатель | YCW3 1600/630A/65kA/4P/F/3H/M220/MX220/4CO/Frame | 425810 |  | YCW3 | 1600 | 630 | 4P
B051645 | Воздушный выключатель | YCW3 1600/800A/65kA/4P/F/3H/M220/MX220/4CO/Frame | 425810 |  | YCW3 | 1600 | 800 | 4P
B051646 | Воздушный выключатель | YCW3 1600/1000A/65kA/4P/F/3H/M220/MX220/4CO/Frame | 388080 |  | YCW3 | 1600 | 1000 | 4P
B051647 | Воздушный выключатель | YCW3 1600/1250A/65kA/4P/F/3H/M220/MX220/4CO/Frame | 392700 |  | YCW3 | 1600 | 1250 | 4P
B051648 | Воздушный выключатель | YCW3 1600/1600A/65kA/4P/F/3H/M220/MX220/4CO/Frame | 400400 |  | YCW3 | 1600 | 1600 | 4P
B051649 | Воздушный выключатель | YCW3 2000/800A/80kA/4P/F/3H/M220/MX220/4NО+4NC/Frame | 435820 |  | YCW3 | 2000 | 800 | 4P
B051650 | Воздушный выключатель | YCW3 2000/1000A/80kA/4P/F/3H/M220/MX220/4NО+4NC/Frame | 443520 |  | YCW3 | 2000 | 1000 | 4P
B051651 | Воздушный выключатель | YCW3 2000/1250A/80kA/4P/F/3H/M220/MX220/4NО+4NC/Frame | 456764 |  | YCW3 | 2000 | 1250 | 4P
B051652 | Воздушный выключатель | YCW3 2000/1600A/80kA/4P/F/3H/M220/MX220/4NО+4NC/Frame | 462000 |  | YCW3 | 2000 | 1600 | 4P
B051653 | Воздушный выключатель | YCW3 2000/2000A/80kA/4P/F/3H/M220/MX220/4NО+4NC/Frame | 500500 |  | YCW3 | 2000 | 2000 | 4P
B051654 | Воздушный выключатель | YCW3 2500/630A/100kA/4P/F/3H/M220/MX220/4NO+4NC/Frame | 494032 |  | YCW3 | 2500 | 630 | 4P
B051655 | Воздушный выключатель | YCW3 2500/800A/100kA/4P/F/3H/M220/MX220/4NO+4NC/Frame | 494032 |  | YCW3 | 2500 | 800 | 4P
B051656 | Воздушный выключатель | YCW3 2500/1000A/100kA/4P/F/3H/M220/MX220/4NO+4NC/Frame | 494032 |  | YCW3 | 2500 | 1000 | 4P
B051657 | Воздушный выключатель | YCW3 2500/1250A/100kA/4P/F/3H/M220/MX220/4NO+4NC/Frame | 494032 |  | YCW3 | 2500 | 1250 | 4P
B051658 | Воздушный выключатель | YCW3 2500/1600A/100kA/4P/F/3H/M220/MX220/4NO+4NC/Frame | 494032 |  | YCW3 | 2500 | 1600 | 4P
B051659 | Воздушный выключатель | YCW3 2500/2000A/100kA/4P/F/3H/M220/MX220/4NO+4NC/Frame | 494032 |  | YCW3 | 2500 | 2000 | 4P
B051660 | Воздушный выключатель | YCW3 2500/2500A/100kA/4P/F/3H/M220/MX220/4NO+4NC/Frame | 494032 |  | YCW3 | 2500 | 2500 | 4P
B051661 | Воздушный выключатель | YCW3 3200/2000A/100kA/4P/F/3H/M220/MX220/4NО+4NC/Frame | 646800 |  | YCW3 | 3200 | 2000 | 4P
B051662 | Воздушный выключатель | YCW3 3200/2500A/100kA/4P/F/3H/M220/MX220/4NО+4NC/Frame | 654500 |  | YCW3 | 3200 | 2500 | 4P
B051663 | Воздушный выключатель | YCW3 4000/3200A/120kA/4P/F/3H/M220/MX220/4NО+4NC/Frame | 1014090 |  | YCW3 | 4000 | 3200 | 4P
B051664 | Воздушный выключатель | YCW3 4000/4000A/120kA/4P/F/3H/M220/MX220/4NО+4NC/Frame | 1139600 |  | YCW3 | 4000 | 4000 | 4P
B051667 | Воздушный выключатель | YCW3 2500/630A/100kA/4P/W/2M/M220/MX220/4NO+4NC/Frame | 677600 |  | YCW3 | 2500 | 630 | 4P
B051668 | Воздушный выключатель | YCW3 2500/800A/100kA/4P/W/2M/M220/MX220/4NO+4NC/Frame | 677600 |  | YCW3 | 2500 | 800 | 4P
B051669 | Воздушный выключатель | YCW3 2500/1000A/100kA/4P/W/2M/M220/MX220/4NO+4NC/Frame | 677600 |  | YCW3 | 2500 | 1000 | 4P
B051670 | Воздушный выключатель | YCW3 2500/1250A/100kA/4P/W/2M/M220/MX220/4NO+4NC/Frame | 677600 |  | YCW3 | 2500 | 1250 | 4P
B051671 | Воздушный выключатель | YCW3 2500/1600A/100kA/4P/W/2M/M220/MX220/4NO+4NC/Frame | 677600 |  | YCW3 | 2500 | 1600 | 4P
B051672 | Воздушный выключатель | YCW3 2500/2000A/100kA/4P/W/2M/M220/MX220/4NO+4NC/Frame | 677600 |  | YCW3 | 2500 | 2000 | 4P
B051673 | Воздушный выключатель | YCW3 2500/2500A/100kA/4P/W/2M/M220/MX220/4NO+4NC/Frame | 739200 |  | YCW3 | 2500 | 2500 | 4P
B051674 | Воздушный выключатель | YCW3 6300/4000А/135kA/3P/W/2M/M220/MX220/4NО+4NC/Frame | 1937320 |  | YCW3 | 6300 | 4000 | 3P
B051675 | Воздушный выключатель | YCW3 1600/200A/65kA/3P/W/3M/M220/MX220/4CO/Frame | 365750 |  | YCW3 | 1600 | 200 | 3P
B051676 | Воздушный выключатель | YCW3 1600/400A/65kA/3P/W/3M/M220/MX220/4CO/Frame | 365750 |  | YCW3 | 1600 | 400 | 3P
B051677 | Воздушный выключатель | YCW3 2000/630A/80kA/3P/W/3M/M220/MX220/4NО+4NC/Frame | 425810 |  | YCW3 | 2000 | 630 | 3P
B051678 | Воздушный выключатель | YCW3 2000/800A/80kA/3P/W/3M/M220/MX220/4NО+4NC/Frame | 463617 |  | YCW3 | 2000 | 800 | 3P
B051679 | Воздушный выключатель | YCW3 2000/800A/80kA/4P/W/3M/M220/MX220/4NО+4NC/Frame | 535150 |  | YCW3 | 2000 | 800 | 4P
B051680 | Воздушный выключатель | YCW3 1600/400A/65kA/4P/W/3M/M220/MX220/4CO/Frame | 460460 |  | YCW3 | 1600 | 400 | 4P
B051681 | Воздушный выключатель | YCW3 2500/630A/100kA/4P/W/3M/M220/MX220/4NO+4NC/Frame | 696850 |  | YCW3 | 2500 | 630 | 4P
B051682 | Воздушный выключатель | YCW3 2500/800A/100kA/4P/W/3M/M220/MX220/4NO+4NC/Frame | 696850 |  | YCW3 | 2500 | 800 | 4P
B051683 | Воздушный выключатель | YCW3 2500/1000A/100kA/4P/W/3M/M220/MX220/4NO+4NC/Frame | 696850 |  | YCW3 | 2500 | 1000 | 4P
B051684 | Воздушный выключатель | YCW3 2500/1250A/100kA/4P/W/3M/M220/MX220/4NO+4NC/Frame | 696850 |  | YCW3 | 2500 | 1250 | 4P
B051685 | Воздушный выключатель | YCW3 2500/1600A/100kA/4P/W/3M/M220/MX220/4NO+4NC/Frame | 696850 |  | YCW3 | 2500 | 1600 | 4P
B051686 | Воздушный выключатель | YCW3 2500/2000A/100kA/4P/W/3M/M220/MX220/4NO+4NC/Frame | 696850 |  | YCW3 | 2500 | 2000 | 4P
B051687 | Воздушный выключатель | YCW3 2500/2500A/100kA/4P/W/3M/M220/MX220/4NO+4NC/Frame | 758450 |  | YCW3 | 2500 | 2500 | 4P
B051688 | Воздушный выключатель | YCW3 1600/200A/65kA/3P/W/2H/M220/MX220/4CO/Frame | 365750 |  | YCW3 | 1600 | 200 | 3P
B051689 | Воздушный выключатель | YCW3 1600/400A/65kA/3P/W/2H/M220/MX220/4CO/Frame | 365750 |  | YCW3 | 1600 | 400 | 3P
B051690 | Воздушный выключатель | YCW3 2000/630A/80kA/3P/W/2H/M220/MX220/4NО+4NC/Frame | 425810 |  | YCW3 | 2000 | 630 | 3P
B051691 | Воздушный выключатель | YCW3 2000/800A/80kA/3P/W/2H/M220/MX220/4NО+4NC/Frame | 463617 |  | YCW3 | 2000 | 800 | 3P
B051692 | Воздушный выключатель | YCW3 6300/4000A/135kA/3P/W/2H/M220/MX220/4NО+4NC/Frame | 1956570 |  | YCW3 | 6300 | 4000 | 3P
B051693 | Воздушный выключатель | YCW3 1600/400A/65kA/4P/W/2H/M220/MX220/4CO/Frame | 460460 |  | YCW3 | 1600 | 400 | 4P
B051694 | Воздушный выключатель | YCW3 2000/800A/80kA/4P/W/2H/M220/MX220/4NО+4NC/Frame | 535150 |  | YCW3 | 2000 | 800 | 4P
B051695 | Воздушный выключатель | YCW3 2500/630A/100kA/4P/W/2H/M220/MX220/4NO+4NC/Frame | 696850 |  | YCW3 | 2500 | 630 | 4P
B051696 | Воздушный выключатель | YCW3 2500/800A/100kA/4P/W/2H/M220/MX220/4NO+4NC/Frame | 696850 |  | YCW3 | 2500 | 800 | 4P
B051697 | Воздушный выключатель | YCW3 2500/1000A/100kA/4P/W/2H/M220/MX220/4NO+4NC/Frame | 696850 |  | YCW3 | 2500 | 1000 | 4P
B051698 | Воздушный выключатель | YCW3 2500/1250A/100kA/4P/W/2H/M220/MX220/4NO+4NC/Frame | 696850 |  | YCW3 | 2500 | 1250 | 4P
B051699 | Воздушный выключатель | YCW3 2500/1600A/100kA/4P/W/2H/M220/MX220/4NO+4NC/Frame | 696850 |  | YCW3 | 2500 | 1600 | 4P
B051700 | Воздушный выключатель | YCW3 2500/2000A/100kA/4P/W/2H/M220/MX220/4NO+4NC/Frame | 696850 |  | YCW3 | 2500 | 2000 | 4P
B051701 | Воздушный выключатель | YCW3 2500/2500A/100kA/4P/W/2H/M220/MX220/4NO+4NC/Frame | 758450 |  | YCW3 | 2500 | 2500 | 4P
B051702 | Воздушный выключатель | YCW3 1600/200A/65kA/3P/W/3H/M220/MX220/4CO/Frame | 381920 |  | YCW3 | 1600 | 200 | 3P
B051703 | Воздушный выключатель | YCW3 1600/400A/65kA/3P/W/3H/M220/MX220/4CO/Frame | 385000 |  | YCW3 | 1600 | 400 | 3P
B051704 | Воздушный выключатель | YCW3 2000/630A/80kA/3P/W/3H/M220/MX220/4NО+4NC/Frame | 445060 |  | YCW3 | 2000 | 630 | 3P
B051710 | Воздушный выключатель | YCW3 6300/4000A/135kA/3P/W/3H/M220/MX220/4NО+4NC/Frame | 1975820 |  | YCW3 | 6300 | 4000 | 3P
B051711 | Воздушный выключатель | YCW3 1600/400A/65kA/4P/W/3H/M220/MX220/4CO/Frame | 479710 |  | YCW3 | 1600 | 400 | 4P
B051712 | Воздушный выключатель | YCW3 2000/630A/80kA/4P/W/3H/M220/MX220/4NО+4NC/Frame | 554400 |  | YCW3 | 2000 | 630 | 4P
B051713 | Воздушный выключатель | YCW3 2000/800A/80kA/4P/W/3H/M220/MX220/4NО+4NC/Frame | 554400 |  | YCW3 | 2000 | 800 | 4P
B051714 | Воздушный выключатель | YCW3 2000/1000A/80kA/4P/W/3H/M220/MX220/4NО+4NC/Frame | 554400 |  | YCW3 | 2000 | 1000 | 4P
B051715 | Воздушный выключатель | YCW3 2000/1250A/80kA/4P/W/3H/M220/MX220/4NО+4NC/Frame | 608300 |  | YCW3 | 2000 | 1250 | 4P
B051716 | Воздушный выключатель | YCW3 2000/1600A/80kA/4P/W/3H/M220/MX220/4NО+4NC/Frame | 616770 |  | YCW3 | 2000 | 1600 | 4P
B051717 | Воздушный выключатель | YCW3 2000/2000A/80kA/4P/W/3H/M220/MX220/4NО+4NC/Frame | 690074 |  | YCW3 | 2000 | 2000 | 4P
B051718 | Воздушный выключатель | YCW3 2500/630A/100kA/4P/W/3H/M220/MX220/4NO+4NC/Frame | 716100 |  | YCW3 | 2500 | 630 | 4P
B051719 | Воздушный выключатель | YCW3 2500/800A/100kA/4P/W/3H/M220/MX220/4NO+4NC/Frame | 716100 |  | YCW3 | 2500 | 800 | 4P
B051720 | Воздушный выключатель | YCW3 2500/1000A/100kA/4P/W/3H/M220/MX220/4NO+4NC/Frame | 716100 |  | YCW3 | 2500 | 1000 | 4P
B051721 | Воздушный выключатель | YCW3 2500/1250A/100kA/4P/W/3H/M220/MX220/4NO+4NC/Frame | 716100 |  | YCW3 | 2500 | 1250 | 4P
B051722 | Воздушный выключатель | YCW3 2500/1600A/100kA/4P/W/3H/M220/MX220/4NO+4NC/Frame | 716100 |  | YCW3 | 2500 | 1600 | 4P
B051723 | Воздушный выключатель | YCW3 2500/2000A/100kA/4P/W/3H/M220/MX220/4NO+4NC/Frame | 716100 |  | YCW3 | 2500 | 2000 | 4P
B051724 | Воздушный выключатель | YCW3 2500/2500A/100kA/4P/W/3H/M220/MX220/4NO+4NC/Frame | 777700 |  | YCW3 | 2500 | 2500 | 4P
B051725 | Принадлежности к силовому оборудованию | Прозрачный кожух рамки двери щита YCW3 2000-2500 | 60060 | Прозрачный кожух | YCW3 | 2500
B051726 | Принадлежности к силовому оборудованию | Прозрачный кожух рамки двери щита YCW3 3200-6300 | 67760 | Прозрачный кожух | YCW3 | 6300
B051727 | Принадлежности к силовому оборудованию | Уплотнительная рамка дверного выреза YCW3 1600 F | 2464 | Запасные части для ACB | YCW3 | 1600
B051728 | Принадлежности к силовому оборудованию | Уплотнительная рамка дверного выреза YCW3 2000 F | 2926 | Запасные части для ACB | YCW3 | 2000
B051729 | Принадлежности к силовому оборудованию | Уплотнительная рамка дверного выреза YCW3 2500 F | 2926 | Запасные части для ACB | YCW3 | 2500
B051730 | Принадлежности к силовому оборудованию | Уплотнительная рамка дверного выреза YCW3 3200 F | 2926 | Запасные части для ACB | YCW3 | 3200
B051731 | Принадлежности к силовому оборудованию | Уплотнительная рамка дверного выреза YCW3 4000 F | 3465 | Запасные части для ACB | YCW3 | 4000
B020128 | Выключатель в литом корпусе | YCM8T/A 125S 3P 100-125A 15кА | 6735.344 |  | YCM8 | 125 | 125 | 3P | 15 | S |  | T/A | Термомагнитный |  |  |  | Силовое оборудование | 50*22*29.5 | 18.8 | 20
B020129 | Выключатель в литом корпусе | YCM8T/A 125S 3P 80-100A 15кА | 6735.344 |  | YCM8 | 125 | 100 | 3P | 15 | S |  | T/A | Термомагнитный |  |  |  | Силовое оборудование | 50*22*29.5 | 18.8 | 20
B020130 | Выключатель в литом корпусе | YCM8T/A 125S 3P 63-80A 15кА | 6735.344 |  | YCM8 | 125 | 80 | 3P | 15 | S |  | T/A | Термомагнитный |  |  |  | Силовое оборудование | 50*22*29.5 | 18.8 | 20
B020131 | Выключатель в литом корпусе | YCM8T/A 125S 3P 50-63A 15кА | 6735.344 |  | YCM8 | 125 | 63 | 3P | 15 | S |  | T/A | Термомагнитный |  |  |  | Силовое оборудование | 50*22*29.5 | 18.8 | 20
B020132 | Выключатель в литом корпусе | YCM8T/A 125S 3P 40-50A 15кА | 6735.344 |  | YCM8 | 125 | 50 | 3P | 15 | S |  | T/A | Термомагнитный |  |  |  | Силовое оборудование | 50*22*29.5 | 18.8 | 20
B020133 | Выключатель в литом корпусе | YCM8T/A 125S 3P 32-40A 15кА | 6735.344 |  | YCM8 | 125 | 40 | 3P | 15 | S |  | T/A | Термомагнитный |  |  |  | Силовое оборудование | 50*22*29.5 | 18.8 | 20
B020134 | Выключатель в литом корпусе | YCM8T/A 125S 3P 25-32A 15кА | 6735.344 |  | YCM8 | 125 | 32 | 3P | 15 | S |  | T/A | Термомагнитный |  |  |  | Силовое оборудование | 50*22*29.5 | 18.8 | 20
B020135 | Выключатель в литом корпусе | YCM8RT 800H 4P 630-800A 50кА | 107800 |  | YCM8 | 800 | 800 | 4P | 50 | H |  | RT | Термомагнитный |  |  |  | Силовое оборудование | 37*33*30.5 | 22.5 | 2
B020136 | Выключатель в литом корпусе | YCM8RT 800H 4P 500-630A 50кА | 96250 |  | YCM8 | 800 | 630 | 4P | 50 | H |  | RT | Термомагнитный |  |  |  | Силовое оборудование | 37*33*30.5 | 22.5 | 2
B020137 | Выключатель в литом корпусе | YCM8RT 800H 4P 400-500A 50кА | 96250 |  | YCM8 | 800 | 500 | 4P | 50 | H |  | RT | Термомагнитный |  |  |  | Силовое оборудование | 37*33*30.5 | 22.5 | 2
B020195 | Выключатель в литом корпусе | YCM8RT 160S 3P 100-125A 25кА | 10010 |  | YCM8 | 160 | 125 | 3P | 25 | S |  | RT | Термомагнитный |  |  |  | Силовое оборудование | 52*24*34.5 | 24.4 | 20
B020196 | Выключатель в литом корпусе | YCM8RT 160S 3P 80-100A 25кА | 10010 |  | YCM8 | 160 | 100 | 3P | 25 | S |  | RT | Термомагнитный |  |  |  | Силовое оборудование | 52*24*34.5 | 24.4 | 20
B020138 | Выключатель в литом корпусе | YCM8RT 800H 3P 630-800A 50кА | 71610 |  | YCM8 | 800 | 800 | 3P | 50 | H |  | RT | Термомагнитный |  |  |  | Силовое оборудование | 37*26*30.5 | 17 | 2
B020197 | Выключатель в литом корпусе | YCM8RT 160S 3P 63-80A 25кА | 10010 |  | YCM8 | 160 | 80 | 3P | 25 | S |  | RT | Термомагнитный |  |  |  | Силовое оборудование | 52*24*34.5 | 24.4 | 20
B020198 | Выключатель в литом корпусе | YCM8RT 160S 3P 50-63A 25кА | 10010 |  | YCM8 | 160 | 63 | 3P | 25 | S |  | RT | Термомагнитный |  |  |  | Силовое оборудование | 52*24*34.5 | 24.4 | 20
B020139 | Выключатель в литом корпусе | YCM8RT 800H 3P 500-630A 50кА | 71610 |  | YCM8 | 800 | 630 | 3P | 50 | H |  | RT | Термомагнитный |  |  |  | Силовое оборудование | 37*26*30.5 | 17 | 2
B020140 | Выключатель в литом корпусе | YCM8RT 800H 3P 400-500A 50кА | 71610 |  | YCM8 | 800 | 500 | 3P | 50 | H |  | RT | Термомагнитный |  |  |  | Силовое оборудование | 37*26*30.5 | 17 | 2
B020199 | Выключатель в литом корпусе | YCM8RT 160S 3P 40-50A 25кА | 10010 |  | YCM8 | 160 | 50 | 3P | 25 | S |  | RT | Термомагнитный |  |  |  | Силовое оборудование | 52*24*34.5 | 24.4 | 20
B020200 | Выключатель в литом корпусе | YCM8RT 160S 3P 32-40A 25кА | 10010 |  | YCM8 | 160 | 40 | 3P | 25 | S |  | RT | Термомагнитный |  |  |  | Силовое оборудование | 52*24*34.5 | 24.4 | 20
B020201 | Выключатель в литом корпусе | YCM8RT 160S 3P 25-32A 25кА | 10010 |  | YCM8 | 160 | 32 | 3P | 25 | S |  | RT | Термомагнитный |  |  |  | Силовое оборудование | 52*24*34.5 | 24.4 | 20
B020202 | Выключатель в литом корпусе | YCM8RT 160S 3P 20-25A 25кА | 10010 |  | YCM8 | 160 | 25 | 3P | 25 | S |  | RT | Термомагнитный |  |  |  | Силовое оборудование | 52*24*34.5 | 24.4 | 12
B020177 | Выключатель в литом корпусе | YCM8RT 160H 3P 100-125A 35кА | 10626 |  | YCM8 | 160 | 125 | 3P | 35 | H |  | RT | Термомагнитный |  |  |  | Силовое оборудование | 46*24.5*34.5 | 23.3 | 16
B020178 | Выключатель в литом корпусе | YCM8RT 160H 3P 80-100A 35кА | 10626 |  | YCM8 | 160 | 100 | 3P | 35 | H |  | RT | Термомагнитный |  |  |  | Силовое оборудование | 46*24.5*34.5 | 23.3 | 16
B020179 | Выключатель в литом корпусе | YCM8RT 160H 3P 63-80A 35кА | 10626 |  | YCM8 | 160 | 80 | 3P | 35 | H |  | RT | Термомагнитный |  |  |  | Силовое оборудование | 46*24.5*34.5 | 23.3 | 16
B020180 | Выключатель в литом корпусе | YCM8RT 160H 3P 50-63A 35кА | 10626 |  | YCM8 | 160 | 63 | 3P | 35 | H |  | RT | Термомагнитный |  |  |  | Силовое оборудование | 46*24.5*34.5 | 23.3 | 16
B020181 | Выключатель в литом корпусе | YCM8RT 160H 3P 40-50A 35кА | 10626 |  | YCM8 | 160 | 50 | 3P | 35 | H |  | RT | Термомагнитный |  |  |  | Силовое оборудование | 46*24.5*34.5 | 23.3 | 16
B020182 | Выключатель в литом корпусе | YCM8RT 160H 3P 32-40A 35кА | 10626 |  | YCM8 | 160 | 40 | 3P | 35 | H |  | RT | Термомагнитный |  |  |  | Силовое оборудование | 46*24.5*34.5 | 23.3 | 16
B020183 | Выключатель в литом корпусе | YCM8RT 160H 3P 25-32A 35кА | 10626 |  | YCM8 | 160 | 32 | 3P | 35 | H |  | RT | Термомагнитный |  |  |  | Силовое оборудование | 46*24.5*34.5 | 23.3 | 16
B020184 | Выключатель в литом корпусе | YCM8RT 160H 3P 20-25A 35кА | 10626 |  | YCM8 | 160 | 25 | 3P | 35 | H |  | RT | Термомагнитный |  |  |  | Силовое оборудование | 46*24.5*34.5 | 23.3 | 16
B020194 | Выключатель в литом корпусе | YCM8RT 160S 3P 125-160A 25кА | 10780 |  | YCM8 | 160 | 160 | 3P | 25 | S |  | RT | Термомагнитный |  |  |  | Силовое оборудование | 52*24*34.5 | 24.4 | 20
B020176 | Выключатель в литом корпусе | YCM8RT 160H 3P 125-160A 35кА | 11550 |  | YCM8 | 160 | 160 | 3P | 35 | H |  | RT | Термомагнитный |  |  |  | Силовое оборудование | 46*24.5*34.5 | 23.3 | 16
B020186 | Выключатель в литом корпусе | YCM8RT 160S 4P 100-125A 25кА | 12551 |  | YCM8 | 160 | 125 | 4P | 25 | S |  | RT | Термомагнитный |  |  |  | Силовое оборудование | 32*30*34.5 | 18.5 | 12
B020187 | Выключатель в литом корпусе | YCM8RT 160S 4P 80-100A 25кА | 12551 |  | YCM8 | 160 | 100 | 4P | 25 | S |  | RT | Термомагнитный |  |  |  | Силовое оборудование | 32*30*34.5 | 18.5 | 12
B020188 | Выключатель в литом корпусе | YCM8RT 160S 4P 63-80A 25кА | 12551 |  | YCM8 | 160 | 80 | 4P | 25 | S |  | RT | Термомагнитный |  |  |  | Силовое оборудование | 32*30*34.5 | 18.5 | 12
B020189 | Выключатель в литом корпусе | YCM8RT 160S 4P 50-63A 25кА | 12551 |  | YCM8 | 160 | 63 | 4P | 25 | S |  | RT | Термомагнитный |  |  |  | Силовое оборудование | 32*30*34.5 | 18.5 | 12
B020190 | Выключатель в литом корпусе | YCM8RT 160S 4P 40-50A 25кА | 12551 |  | YCM8 | 160 | 50 | 4P | 25 | S |  | RT | Термомагнитный |  |  |  | Силовое оборудование | 32*30*34.5 | 18.5 | 12
B020191 | Выключатель в литом корпусе | YCM8RT 160S 4P 32-40A 25кА | 12551 |  | YCM8 | 160 | 40 | 4P | 25 | S |  | RT | Термомагнитный |  |  |  | Силовое оборудование | 32*30*34.5 | 18.5 | 12
B020192 | Выключатель в литом корпусе | YCM8RT 160S 4P 25-32A 25кА | 12551 |  | YCM8 | 160 | 32 | 4P | 25 | S |  | RT | Термомагнитный |  |  |  | Силовое оборудование | 32*30*34.5 | 18.5 | 12
B020193 | Выключатель в литом корпусе | YCM8RT 160S 4P 20-25A 25кА | 12551 |  | YCM8 | 160 | 25 | 4P | 25 | S |  | RT | Термомагнитный |  |  |  | Силовое оборудование | 32*30*34.5 | 18.5 | 12
B020168 | Выключатель в литом корпусе | YCM8RT 160H 4P 100-125A 35кА | 13475 |  | YCM8 | 160 | 125 | 4P | 35 | H |  | RT | Термомагнитный |  |  |  | Силовое оборудование | 36*30*34.5 | 21.5 | 12
B020169 | Выключатель в литом корпусе | YCM8RT 160H 4P 80-100A 35кА | 13475 |  | YCM8 | 160 | 100 | 4P | 35 | H |  | RT | Термомагнитный |  |  |  | Силовое оборудование | 36*30*34.5 | 21.5 | 12
B020170 | Выключатель в литом корпусе | YCM8RT 160H 4P 63-80A 35кА | 13475 |  | YCM8 | 160 | 80 | 4P | 35 | H |  | RT | Термомагнитный |  |  |  | Силовое оборудование | 36*30*34.5 | 21.5 | 12
B020171 | Выключатель в литом корпусе | YCM8RT 160H 4P 50-63A 35кА | 13475 |  | YCM8 | 160 | 63 | 4P | 35 | H |  | RT | Термомагнитный |  |  |  | Силовое оборудование | 36*30*34.5 | 21.5 | 12
B020172 | Выключатель в литом корпусе | YCM8RT 160H 4P 40-50A 35кА | 13475 |  | YCM8 | 160 | 50 | 4P | 35 | H |  | RT | Термомагнитный |  |  |  | Силовое оборудование | 36*30*34.5 | 21.5 | 12
B020173 | Выключатель в литом корпусе | YCM8RT 160H 4P 32-40A 35кА | 13475 |  | YCM8 | 160 | 40 | 4P | 35 | H |  | RT | Термомагнитный |  |  |  | Силовое оборудование | 36*30*34.5 | 21.5 | 12
B020174 | Выключатель в литом корпусе | YCM8RT 160H 4P 25-32A 35кА | 13475 |  | YCM8 | 160 | 32 | 4P | 35 | H |  | RT | Термомагнитный |  |  |  | Силовое оборудование | 36*30*34.5 | 21.5 | 12
B020175 | Выключатель в литом корпусе | YCM8RT 160H 4P 20-25A 35кА | 13475 |  | YCM8 | 160 | 25 | 4P | 35 | H |  | RT | Термомагнитный |  |  |  | Силовое оборудование | 36*30*34.5 | 21.5 | 12
B020185 | Выключатель в литом корпусе | YCM8RT 160S 4P 125-160A 25кА | 13475 |  | YCM8 | 160 | 160 | 4P | 25 | S |  | RT | Термомагнитный |  |  |  | Силовое оборудование | 32*30*34.5 | 18.5 | 12
B020163 | Выключатель в литом корпусе | YCM8RT 250S 3P 200-250A 25кА | 14630 |  | YCM8 | 250 | 250 | 3P | 25 | S |  | RT | Термомагнитный |  |  |  | Силовое оборудование | 34*27*36.5 | 18.6 | 12
B020164 | Выключатель в литом корпусе | YCM8RT 250S 3P 160-200A 25кА | 14630 |  | YCM8 | 250 | 200 | 3P | 25 | S |  | RT | Термомагнитный |  |  |  | Силовое оборудование | 34*27*36.5 | 18.6 | 12
B020165 | Выключатель в литом корпусе | YCM8RT 250S 3P 125-160A 25кА | 14630 |  | YCM8 | 250 | 160 | 3P | 25 | S |  | RT | Термомагнитный |  |  |  | Силовое оборудование | 34*27*36.5 | 18.6 | 12
B020166 | Выключатель в литом корпусе | YCM8RT 250S 3P 100-125A 25кА | 14630 |  | YCM8 | 250 | 125 | 3P | 25 | S |  | RT | Термомагнитный |  |  |  | Силовое оборудование | 34*27*36.5 | 18.6 | 12
B020167 | Выключатель в литом корпусе | YCM8RT 160H 4P 125-160A 35кА | 14630 |  | YCM8 | 160 | 160 | 4P | 35 | H |  | RT | Термомагнитный |  |  |  | Силовое оборудование | 36*30*34.5 | 21.5 | 12
B020155 | Выключатель в литом корпусе | YCM8RT 250H 3P 200-250A 35кА | 16555 |  | YCM8 | 250 | 250 | 3P | 35 | H |  | RT | Термомагнитный |  |  |  | Силовое оборудование | 39*27*36.5 | 23.7 | 12
B020156 | Выключатель в литом корпусе | YCM8RT 250H 3P 160-200A 35кА | 16555 |  | YCM8 | 250 | 200 | 3P | 35 | H |  | RT | Термомагнитный |  |  |  | Силовое оборудование | 39*27*36.5 | 23.7 | 12
B020157 | Выключатель в литом корпусе | YCM8RT 250H 3P 125-160A 35кА | 16555 |  | YCM8 | 250 | 160 | 3P | 35 | H |  | RT | Термомагнитный |  |  |  | Силовое оборудование | 39*27*36.5 | 23.7 | 12
B020158 | Выключатель в литом корпусе | YCM8RT 250H 3P 100-125A 35кА | 16555 |  | YCM8 | 250 | 125 | 3P | 35 | H |  | RT | Термомагнитный |  |  |  | Силовое оборудование | 39*27*36.5 | 23.7 | 12
B020159 | Выключатель в литом корпусе | YCM8RT 250S 4P 200-250A 25кА | 18942 |  | YCM8 | 250 | 250 | 4P | 25 | S |  | RT | Термомагнитный |  |  |  | Силовое оборудование | 34*33.5*36.5 | 23.5 | 12
B020160 | Выключатель в литом корпусе | YCM8RT 250S 4P 160-200A 25кА | 18942 |  | YCM8 | 250 | 200 | 4P | 25 | S |  | RT | Термомагнитный |  |  |  | Силовое оборудование | 34*33.5*36.5 | 23.5 | 12
B020161 | Выключатель в литом корпусе | YCM8RT 250S 4P 125-160A 25кА | 18942 |  | YCM8 | 250 | 160 | 4P | 25 | S |  | RT | Термомагнитный |  |  |  | Силовое оборудование | 34*33.5*36.5 | 23.5 | 12
B020162 | Выключатель в литом корпусе | YCM8RT 250S 4P 100-125A 25кА | 18942 |  | YCM8 | 250 | 125 | 4P | 25 | S |  | RT | Термомагнитный |  |  |  | Силовое оборудование | 34*33.5*36.5 | 23.5 | 12
B020151 | Выключатель в литом корпусе | YCM8RT 250H 4P 200-250A 35кА | 21560 |  | YCM8 | 250 | 250 | 4P | 35 | H |  | RT | Термомагнитный |  |  |  | Силовое оборудование | 34*27*36.5 | 20.1 | 8
B020152 | Выключатель в литом корпусе | YCM8RT 250H 4P 160-200A 35кА | 21560 |  | YCM8 | 250 | 200 | 4P | 35 | H |  | RT | Термомагнитный |  |  |  | Силовое оборудование | 34*27*36.5 | 20.1 | 8
B020153 | Выключатель в литом корпусе | YCM8RT 250H 4P 125-160A 35кА | 21560 |  | YCM8 | 250 | 160 | 4P | 35 | H |  | RT | Термомагнитный |  |  |  | Силовое оборудование | 34*27*36.5 | 20.1 | 8
B020154 | Выключатель в литом корпусе | YCM8RT 250H 4P 100-125A 35кА | 21560 |  | YCM8 | 250 | 125 | 4P | 35 | H |  | RT | Термомагнитный |  |  |  | Силовое оборудование | 34*27*36.5 | 20.1 | 8
B020148 | Выключатель в литом корпусе | YCM8RT 400H 3P 320-400A 50кА | 33803 |  | YCM8 | 400 | 400 | 3P | 50 | H |  | RT | Термомагнитный |  |  |  | Силовое оборудование | 37*36*29 | 19.6 | 4
B020149 | Выключатель в литом корпусе | YCM8RT 400H 3P 250-320A 50кА | 33803 |  | YCM8 | 400 | 320 | 3P | 50 | H |  | RT | Термомагнитный |  |  |  | Силовое оборудование | 37*36*29 | 19.6 | 4
B020150 | Выключатель в литом корпусе | YCM8RT 400H 3P 200-250A 50кА | 33803 |  | YCM8 | 400 | 250 | 3P | 50 | H |  | RT | Термомагнитный |  |  |  | Силовое оборудование | 37*36*29 | 19.6 | 4
B020145 | Выключатель в литом корпусе | YCM8RT 400H 4P 320-400A 50кА | 43582 |  | YCM8 | 400 | 400 | 4P | 50 | H |  | RT | Термомагнитный |  |  |  | Силовое оборудование | 37*23*29 | 12.6 | 2
B020146 | Выключатель в литом корпусе | YCM8RT 400H 4P 250-320A 50кА | 43582 |  | YCM8 | 400 | 320 | 4P | 50 | H |  | RT | Термомагнитный |  |  |  | Силовое оборудование | 37*23*29 | 12.6 | 2
B020147 | Выключатель в литом корпусе | YCM8RT 400H 4P 200-250A 50кА | 43582 |  | YCM8 | 400 | 250 | 4P | 50 | H |  | RT | Термомагнитный |  |  |  | Силовое оборудование | 37*23*29 | 12.6 | 2
B020143 | Выключатель в литом корпусе | YCM8RT 630H 3P 500-630A 50кА | 44506 |  | YCM8 | 630 | 630 | 3P | 50 | H |  | RT | Термомагнитный |  |  |  | Силовое оборудование | 37*36*29 | 21 | 4
B020144 | Выключатель в литом корпусе | YCM8RT 630H 3P 400-500A 50кА | 44506 |  | YCM8 | 630 | 500 | 3P | 50 | H |  | RT | Термомагнитный |  |  |  | Силовое оборудование | 37*36*29 | 21 | 4
B020141 | Выключатель в литом корпусе | YCM8RT 630H 4P 500-630A 50кА | 58520 |  | YCM8 | 630 | 630 | 4P | 50 | H |  | RT | Термомагнитный |  |  |  | Силовое оборудование | 37*23*29 | 13.62 | 2
B020142 | Выключатель в литом корпусе | YCM8RT 630H 4P 400-500A 50кА | 58520 |  | YCM8 | 630 | 500 | 4P | 50 | H |  | RT | Термомагнитный |  |  |  | Силовое оборудование | 37*23*29 | 13.62 | 2
B020203 | Выключатель в литом корпусе | YCM8T/A 125S 3P 20-25A 15кА | 6735.344 |  | YCM8 | 125 | 25 | 3P | 15 | S |  | T/A | Термомагнитный |  |  |  | Силовое оборудование | 50*22*29.5 | 18.8 | 20
B020204 | Выключатель в литом корпусе | YCM8E 1000H 4P 1000A 50кА | 146300 |  | YCM8 | 1000 | 1000 | 4P | 50 | H |  | E | Электронный |  |  |  | Силовое оборудование | 37*26*30.5 | 26 | 2
B020205 | Выключатель в литом корпусе | YCM8E 1250H 4P 1250A 50кА | 177100 |  | YCM8 | 1250 | 1250 | 4P | 50 | H |  | E | Электронный |  |  |  | Силовое оборудование | 37*26*30.5 | 27 | 2
B020206 | Выключатель в литом корпусе | YCM8E 1250H 3P 1250A 50кА | 130900 |  | YCM8 | 1250 | 1250 | 3P | 50 | H |  | E | Электронный |  |  |  | Силовое оборудование | 37*26*30.5 | 20 | 2
B020207 | Выключатель в литом корпусе | YCM8E 1000H 3P 1000A 50кА | 123200 |  | YCM8 | 1000 | 1000 | 3P | 50 | H |  | E | Электронный |  |  |  | Силовое оборудование | 37*26*30.5 | 20 | 2
B020211 | Выключатель в литом корпусе | YCM8E 800H 4P 500-800A 50кА | 100100 |  | YCM8 | 800 | 800 | 4P | 50 | H |  | E | Электронный |  |  |  | Силовое оборудование | 37*33*30.5 | 23 | 2
B020212 | Выключатель в литом корпусе | YCM8E 800H 4P 400-630A 50кА | 100100 |  | YCM8 | 800 | 630 | 4P | 50 | H |  | E | Электронный |  |  |  | Силовое оборудование | 37*33*30.5 | 23 | 2
B020213 | Выключатель в литом корпусе | YCM8E 800H 3P 500-800A 50кА | 81620 |  | YCM8 | 800 | 800 | 3P | 50 | H |  | E | Электронный |  |  |  | Силовое оборудование | 37*26*30.5 | 19 | 2
B020214 | Выключатель в литом корпусе | YCM8E 800H 3P 400-630A 50кА | 81620 |  | YCM8 | 800 | 630 | 3P | 50 | H |  | E | Электронный |  |  |  | Силовое оборудование | 37*26*30.5 | 19 | 2
B020215 | Выключатель в литом корпусе | YCM8E 630H 4P 400-630A 50кА | 74690 |  | YCM8 | 630 | 630 | 4P | 50 | H |  | E | Электронный |  |  |  | Силовое оборудование | 37*23*29 | 15 | 2
B020216 | Выключатель в литом корпусе | YCM8E 630H 3P 400-630A 50кА | 60830 |  | YCM8 | 630 | 630 | 3P | 50 | H |  | E | Электронный |  |  |  | Силовое оборудование | 37*36*29 | 22.21 | 4
B020217 | Выключатель в литом корпусе | YCM8E 400H 4P 200-400A 50кА | 63140 |  | YCM8 | 400 | 400 | 4P | 50 | H |  | E | Электронный |  |  |  | Силовое оборудование | 37*23*29 | 13.5 | 2
B020218 | Выключатель в литом корпусе | YCM8E 400H 3P 200-400A 50кА | 52360 |  | YCM8 | 400 | 400 | 3P | 50 | H |  | E | Электронный |  |  |  | Силовое оборудование | 37*36*29 | 20.3 | 4
B020219 | Выключатель в литом корпусе | YCM8E 250H 4P 100-250A 35кА | 39116 |  | YCM8 | 250 | 250 | 4P | 35 | H |  | E | Электронный |  |  |  | Силовое оборудование | 34*27*36.5 | 22.3 | 8
B020220 | Выключатель в литом корпусе | YCM8E 250H 3P 100-250A 35кА | 28721 |  | YCM8 | 250 | 250 | 3P | 35 | H |  | E | Электронный |  |  |  | Силовое оборудование | 39*27*36.5 | 26 | 12
B020221 | Выключатель в литом корпусе | YCM8E 160H 4P 63-160A 35кА | 35420 |  | YCM8 | 160 | 160 | 4P | 35 | H |  | E | Электронный |  |  |  | Силовое оборудование | 36*30*34.5 | 25.2 | 12
B020222 | Выключатель в литом корпусе | YCM8E 160H 4P 40-100A 35кА | 35420 |  | YCM8 | 160 | 100 | 4P | 35 | H |  | E | Электронный |  |  |  | Силовое оборудование | 36*30*34.5 | 25.2 | 12
B020223 | Выключатель в литом корпусе | YCM8E 160H 4P 12-32A 35кА | 35420 |  | YCM8 | 160 | 32 | 4P | 35 | H |  | E | Электронный |  |  |  | Силовое оборудование | 36*30*34.5 | 25.2 | 12
B020224 | Выключатель в литом корпусе | YCM8E 160H 3P 63-160A 35кА | 25872 |  | YCM8 | 160 | 160 | 3P | 35 | H |  | E | Электронный |  |  |  | Силовое оборудование | 46*24.5*34.5 | 25.3 | 16
B020225 | Выключатель в литом корпусе | YCM8E 160H 3P 40-100A 35кА | 25872 |  | YCM8 | 160 | 100 | 3P | 35 | H |  | E | Электронный |  |  |  | Силовое оборудование | 46*24.5*34.5 | 25.3 | 16
B020226 | Выключатель в литом корпусе | YCM8 800H 4P 800A 50кА | 89320 |  | YCM8 | 800 | 800 | 4P | 50 | H |  | TMA | Термомагнитный |  |  |  | Силовое оборудование | 37*33*30.5 | 23 | 2
B020227 | Выключатель в литом корпусе | YCM8 800H 4P 700A 50кА | 89320 |  | YCM8 | 800 | 700 | 4P | 50 | H |  | TMA | Термомагнитный |  |  |  | Силовое оборудование | 37*33*30.5 | 23 | 2
B020228 | Выключатель в литом корпусе | YCM8 800H 3P 800A 50кА | 62370 |  | YCM8 | 800 | 800 | 3P | 50 | H |  | TMA | Термомагнитный |  |  |  | Силовое оборудование | 37*26*30.5 | 17.3 | 2
B020229 | Выключатель в литом корпусе | YCM8 800H 3P 700A 50кА | 62370 |  | YCM8 | 800 | 700 | 3P | 50 | H |  | TMA | Термомагнитный |  |  |  | Силовое оборудование | 37*26*30.5 | 17.3 | 2
B020230 | Выключатель в литом корпусе | YCM8 630H 4P 630A 50кА | 61600 |  | YCM8 | 630 | 630 | 4P | 50 | H |  | TMA | Термомагнитный |  |  |  | Силовое оборудование | 37*23*29 | 14 | 2
B020231 | Выключатель в литом корпусе | YCM8 630H 4P 500A 50кА | 61600 |  | YCM8 | 630 | 500 | 4P | 50 | H |  | TMA | Термомагнитный |  |  |  | Силовое оборудование | 37*23*29 | 14 | 2
B020232 | Выключатель в литом корпусе | YCM8 630H 3P 630A 50кА | 47740 |  | YCM8 | 630 | 630 | 3P | 50 | H |  | TMA | Термомагнитный |  |  |  | Силовое оборудование | 37*36*29 | 21.6 | 4
B020233 | Выключатель в литом корпусе | YCM8 630H 3P 500A 50кА | 47740 |  | YCM8 | 630 | 500 | 3P | 50 | H |  | TMA | Термомагнитный |  |  |  | Силовое оборудование | 37*36*29 | 21.6 | 4
B020234 | Выключатель в литом корпусе | YCM8 250H 4P 250A 35кА | 19712 |  | YCM8 | 250 | 250 | 4P | 35 | H |  | TMA | Термомагнитный |  |  |  | Силовое оборудование | 34*27*36.5 | 21.1 | 8
B020235 | Выключатель в литом корпусе | YCM8 250H 4P 225A 35кА | 19712 |  | YCM8 | 250 | 225 | 4P | 35 | H |  | TMA | Термомагнитный |  |  |  | Силовое оборудование | 34*27*36.5 | 21.1 | 8
B020236 | Выключатель в литом корпусе | YCM8 250H 4P 200A 35кА | 19712 |  | YCM8 | 250 | 200 | 4P | 35 | H |  | TMA | Термомагнитный |  |  |  | Силовое оборудование | 34*27*36.5 | 21.1 | 8
B020237 | Выключатель в литом корпусе | YCM8 250H 4P 180A 35кА | 19712 |  | YCM8 | 250 | 180 | 4P | 35 | H |  | TMA | Термомагнитный |  |  |  | Силовое оборудование | 34*27*36.5 | 21.1 | 8
B020238 | Выключатель в литом корпусе | YCM8 250H 4P 160A 35кА | 19712 |  | YCM8 | 250 | 160 | 4P | 35 | H |  | TMA | Термомагнитный |  |  |  | Силовое оборудование | 34*27*36.5 | 21.1 | 8
B020239 | Выключатель в литом корпусе | YCM8 250H 4P 150A 35кА | 19712 |  | YCM8 | 250 | 150 | 4P | 35 | H |  | TMA | Термомагнитный |  |  |  | Силовое оборудование | 34*27*36.5 | 21.1 | 8
B020240 | Выключатель в литом корпусе | YCM8 250H 4P 140A 35кА | 19712 |  | YCM8 | 250 | 140 | 4P | 35 | H |  | TMA | Термомагнитный |  |  |  | Силовое оборудование | 34*27*36.5 | 21.1 | 8
B020241 | Выключатель в литом корпусе | YCM8 250H 4P 125A 35кА | 19712 |  | YCM8 | 250 | 125 | 4P | 35 | H |  | TMA | Термомагнитный |  |  |  | Силовое оборудование | 34*27*36.5 | 21.1 | 8
B020242 | Выключатель в литом корпусе | YCM8 250H 4P 100A 35кА | 19712 |  | YCM8 | 250 | 100 | 4P | 35 | H |  | TMA | Термомагнитный |  |  |  | Силовое оборудование | 34*27*36.5 | 21.1 | 8
B020243 | Выключатель в литом корпусе | YCM8 250H 3P 250A 35кА | 14553 |  | YCM8 | 250 | 250 | 3P | 35 | H |  | TMA | Термомагнитный |  |  |  | Силовое оборудование | 39*27*36.5 | 23.7 | 12
B020244 | Выключатель в литом корпусе | YCM8 250H 3P 225A 35кА | 14553 |  | YCM8 | 250 | 225 | 3P | 35 | H |  | TMA | Термомагнитный |  |  |  | Силовое оборудование | 39*27*36.5 | 23.7 | 12
B020245 | Выключатель в литом корпусе | YCM8 250H 3P 200A 35кА | 14553 |  | YCM8 | 250 | 200 | 3P | 35 | H |  | TMA | Термомагнитный |  |  |  | Силовое оборудование | 39*27*36.5 | 23.7 | 12
B020246 | Выключатель в литом корпусе | YCM8 250H 3P 180A 35кА | 14553 |  | YCM8 | 250 | 180 | 3P | 35 | H |  | TMA | Термомагнитный |  |  |  | Силовое оборудование | 39*27*36.5 | 23.7 | 12
B020247 | Выключатель в литом корпусе | YCM8 250H 3P 160A 35кА | 14553 |  | YCM8 | 250 | 160 | 3P | 35 | H |  | TMA | Термомагнитный |  |  |  | Силовое оборудование | 39*27*36.5 | 23.7 | 12
B020248 | Выключатель в литом корпусе | YCM8 250H 3P 150A 35кА | 14553 |  | YCM8 | 250 | 150 | 3P | 35 | H |  | TMA | Термомагнитный |  |  |  | Силовое оборудование | 39*27*36.5 | 23.7 | 12
B020249 | Выключатель в литом корпусе | YCM8 250H 3P 140A 35кА | 14553 |  | YCM8 | 250 | 140 | 3P | 35 | H |  | TMA | Термомагнитный |  |  |  | Силовое оборудование | 39*27*36.5 | 23.7 | 12
B020250 | Выключатель в литом корпусе | YCM8 250H 3P 125A 35кА | 14553 |  | YCM8 | 250 | 125 | 3P | 35 | H |  | TMA | Термомагнитный |  |  |  | Силовое оборудование | 39*27*36.5 | 23.7 | 12
B020251 | Выключатель в литом корпусе | YCM8 250H 3P 100A 35кА | 14553 |  | YCM8 | 250 | 100 | 3P | 35 | H |  | TMA | Термомагнитный |  |  |  | Силовое оборудование | 39*27*36.5 | 23.7 | 12
B020252 | Выключатель в литом корпусе | YCM8 250S 4P 250A 25кА | 15939 |  | YCM8 | 250 | 250 | 4P | 25 | S |  | TMA | Термомагнитный |  |  |  | Силовое оборудование | 34*33.5*36.5 | 25 | 12
B020253 | Выключатель в литом корпусе | YCM8 250S 4P 225A 25кА | 15939 |  | YCM8 | 250 | 225 | 4P | 25 | S |  | TMA | Термомагнитный |  |  |  | Силовое оборудование | 34*33.5*36.5 | 25 | 12
B020254 | Выключатель в литом корпусе | YCM8 250S 4P 200A 25кА | 15939 |  | YCM8 | 250 | 200 | 4P | 25 | S |  | TMA | Термомагнитный |  |  |  | Силовое оборудование | 34*33.5*36.5 | 25 | 12
B020255 | Выключатель в литом корпусе | YCM8 250S 4P 180A 25кА | 15939 |  | YCM8 | 250 | 180 | 4P | 25 | S |  | TMA | Термомагнитный |  |  |  | Силовое оборудование | 34*33.5*36.5 | 25 | 12
B020256 | Выключатель в литом корпусе | YCM8 250S 4P 160A 25кА | 15939 |  | YCM8 | 250 | 160 | 4P | 25 | S |  | TMA | Термомагнитный |  |  |  | Силовое оборудование | 34*33.5*36.5 | 25 | 12
B020257 | Выключатель в литом корпусе | YCM8 250S 4P 150A 25кА | 15939 |  | YCM8 | 250 | 150 | 4P | 25 | S |  | TMA | Термомагнитный |  |  |  | Силовое оборудование | 34*33.5*36.5 | 25 | 12
B020258 | Выключатель в литом корпусе | YCM8 250S 4P 140A 25кА | 15939 |  | YCM8 | 250 | 140 | 4P | 25 | S |  | TMA | Термомагнитный |  |  |  | Силовое оборудование | 34*33.5*36.5 | 25 | 12
B020259 | Выключатель в литом корпусе | YCM8 250S 4P 125A 25кА | 15939 |  | YCM8 | 250 | 125 | 4P | 25 | S |  | TMA | Термомагнитный |  |  |  | Силовое оборудование | 34*33.5*36.5 | 25 | 12
B020260 | Выключатель в литом корпусе | YCM8 250S 4P 100A 25кА | 15939 |  | YCM8 | 250 | 100 | 4P | 25 | S |  | TMA | Термомагнитный |  |  |  | Силовое оборудование | 34*33.5*36.5 | 25 | 12
B020261 | Выключатель в литом корпусе | YCM8 250S 3P 250A 25кА | 12012 |  | YCM8 | 250 | 250 | 3P | 25 | S |  | TMA | Термомагнитный |  |  |  | Силовое оборудование | 34*27*36.5 | 19 | 12
B020262 | Выключатель в литом корпусе | YCM8 250S 3P 225A 25кА | 12012 |  | YCM8 | 250 | 225 | 3P | 25 | S |  | TMA | Термомагнитный |  |  |  | Силовое оборудование | 34*27*36.5 | 19 | 12
B020263 | Выключатель в литом корпусе | YCM8 250S 3P 200A 25кА | 12012 |  | YCM8 | 250 | 200 | 3P | 25 | S |  | TMA | Термомагнитный |  |  |  | Силовое оборудование | 34*27*36.5 | 19 | 12
B020264 | Выключатель в литом корпусе | YCM8 250S 3P 180A 25кА | 12012 |  | YCM8 | 250 | 180 | 3P | 25 | S |  | TMA | Термомагнитный |  |  |  | Силовое оборудование | 34*27*36.5 | 19 | 12
B020265 | Выключатель в литом корпусе | YCM8 250S 3P 160A 25кА | 12012 |  | YCM8 | 250 | 160 | 3P | 25 | S |  | TMA | Термомагнитный |  |  |  | Силовое оборудование | 34*27*36.5 | 19 | 12
B020266 | Выключатель в литом корпусе | YCM8 250S 3P 150A 25кА | 12012 |  | YCM8 | 250 | 150 | 3P | 25 | S |  | TMA | Термомагнитный |  |  |  | Силовое оборудование | 34*27*36.5 | 19 | 12
B020267 | Выключатель в литом корпусе | YCM8 250S 3P 140A 25кА | 12012 |  | YCM8 | 250 | 140 | 3P | 25 | S |  | TMA | Термомагнитный |  |  |  | Силовое оборудование | 34*27*36.5 | 19 | 12
B020268 | Выключатель в литом корпусе | YCM8 250S 3P 125A 25кА | 12012 |  | YCM8 | 250 | 125 | 3P | 25 | S |  | TMA | Термомагнитный |  |  |  | Силовое оборудование | 34*27*36.5 | 19 | 12
B020269 | Выключатель в литом корпусе | YCM8 250S 3P 100A 25кА | 12012 |  | YCM8 | 250 | 100 | 3P | 25 | S |  | TMA | Термомагнитный |  |  |  | Силовое оборудование | 34*27*36.5 | 19 | 12
B020270 | Выключатель в литом корпусе | YCM8 160H 4P 160A 25кА | 14245 |  | YCM8 | 160 | 160 | 4P | 25 | H |  | TMA | Термомагнитный |  |  |  | Силовое оборудование | 36*30*34.5 | 23.5 | 12
B020271 | Выключатель в литом корпусе | YCM8 160H 4P 140A 25кА | 14245 |  | YCM8 | 160 | 140 | 4P | 25 | H |  | TMA | Термомагнитный |  |  |  | Силовое оборудование | 36*30*34.5 | 23.5 | 12
B020272 | Выключатель в литом корпусе | YCM8 160H 4P 125A 25кА | 13398 |  | YCM8 | 160 | 125 | 4P | 25 | H |  | TMA | Термомагнитный |  |  |  | Силовое оборудование | 36*30*34.5 | 23.5 | 12
B020273 | Выключатель в литом корпусе | YCM8 160H 4P 100A 25кА | 13398 |  | YCM8 | 160 | 100 | 4P | 25 | H |  | TMA | Термомагнитный |  |  |  | Силовое оборудование | 36*30*34.5 | 23.5 | 12
B020274 | Выключатель в литом корпусе | YCM8 160H 4P 80A 25кА | 13398 |  | YCM8 | 160 | 80 | 4P | 25 | H |  | TMA | Термомагнитный |  |  |  | Силовое оборудование | 36*30*34.5 | 23.5 | 12
B020275 | Выключатель в литом корпусе | YCM8 160H 4P 63A 25кА | 13398 |  | YCM8 | 160 | 63 | 4P | 25 | H |  | TMA | Термомагнитный |  |  |  | Силовое оборудование | 36*30*34.5 | 23.5 | 12
B020276 | Выключатель в литом корпусе | YCM8 160H 4P 50A 25кА | 13398 |  | YCM8 | 160 | 50 | 4P | 25 | H |  | TMA | Термомагнитный |  |  |  | Силовое оборудование | 36*30*34.5 | 23.5 | 12
B020277 | Выключатель в литом корпусе | YCM8 160H 4P 40A 25кА | 13398 |  | YCM8 | 160 | 40 | 4P | 25 | H |  | TMA | Термомагнитный |  |  |  | Силовое оборудование | 36*30*34.5 | 23.5 | 12
B020278 | Выключатель в литом корпусе | YCM8 160H 4P 32A 25кА | 13398 |  | YCM8 | 160 | 32 | 4P | 25 | H |  | TMA | Термомагнитный |  |  |  | Силовое оборудование | 36*30*34.5 | 23.5 | 12
B020279 | Выключатель в литом корпусе | YCM8 160H 4P 25A 25кА | 13398 |  | YCM8 | 160 | 25 | 4P | 25 | H |  | TMA | Термомагнитный |  |  |  | Силовое оборудование | 36*30*34.5 | 23.5 | 12
B020280 | Выключатель в литом корпусе | YCM8 160H 4P 20A 25кА | 13398 |  | YCM8 | 160 | 20 | 4P | 25 | H |  | TMA | Термомагнитный |  |  |  | Силовое оборудование | 36*30*34.5 | 23.5 | 12
B020281 | Выключатель в литом корпусе | YCM8 160H 4P 16A 25кА | 13398 |  | YCM8 | 160 | 16 | 4P | 25 | H |  | TMA | Термомагнитный |  |  |  | Силовое оборудование | 36*30*34.5 | 23.5 | 12
B020282 | Выключатель в литом корпусе | YCM8 160H 3P 160A 25кА | 10010 |  | YCM8 | 160 | 160 | 3P | 25 | H |  | TMA | Термомагнитный |  |  |  | Силовое оборудование | 46*24.5*34.5 | 24.5 | 16
B020283 | Выключатель в литом корпусе | YCM8 160H 3P 140A 25кА | 10010 |  | YCM8 | 160 | 140 | 3P | 25 | H |  | TMA | Термомагнитный |  |  |  | Силовое оборудование | 46*24.5*34.5 | 24.5 | 16
B020284 | Выключатель в литом корпусе | YCM8 160H 3P 125A 25кА | 10010 |  | YCM8 | 160 | 125 | 3P | 25 | H |  | TMA | Термомагнитный |  |  |  | Силовое оборудование | 46*24.5*34.5 | 24.5 | 16
B020285 | Выключатель в литом корпусе | YCM8 160H 3P 100A 25кА | 10010 |  | YCM8 | 160 | 100 | 3P | 25 | H |  | TMA | Термомагнитный |  |  |  | Силовое оборудование | 46*24.5*34.5 | 24.5 | 16
B020286 | Выключатель в литом корпусе | YCM8 160H 3P 80A 25кА | 10010 |  | YCM8 | 160 | 80 | 3P | 25 | H |  | TMA | Термомагнитный |  |  |  | Силовое оборудование | 46*24.5*34.5 | 24.5 | 16
B020287 | Выключатель в литом корпусе | YCM8 160H 3P 63A 25кА | 10010 |  | YCM8 | 160 | 63 | 3P | 25 | H |  | TMA | Термомагнитный |  |  |  | Силовое оборудование | 46*24.5*34.5 | 24.5 | 16
B020288 | Выключатель в литом корпусе | YCM8 160H 3P 50A 25кА | 10010 |  | YCM8 | 160 | 50 | 3P | 25 | H |  | TMA | Термомагнитный |  |  |  | Силовое оборудование | 46*24.5*34.5 | 24.5 | 16
B020289 | Выключатель в литом корпусе | YCM8 160H 3P 40A 25кА | 10010 |  | YCM8 | 160 | 40 | 3P | 25 | H |  | TMA | Термомагнитный |  |  |  | Силовое оборудование | 46*24.5*34.5 | 24.5 | 16
B020290 | Выключатель в литом корпусе | YCM8 160H 3P 32A 25кА | 10010 |  | YCM8 | 160 | 32 | 3P | 25 | H |  | TMA | Термомагнитный |  |  |  | Силовое оборудование | 46*24.5*34.5 | 24.5 | 16
B020291 | Выключатель в литом корпусе | YCM8 160H 3P 25A 25кА | 10010 |  | YCM8 | 160 | 25 | 3P | 25 | H |  | TMA | Термомагнитный |  |  |  | Силовое оборудование | 46*24.5*34.5 | 24.5 | 16
B020292 | Выключатель в литом корпусе | YCM8 160H 3P 20A 25кА | 10010 |  | YCM8 | 160 | 20 | 3P | 25 | H |  | TMA | Термомагнитный |  |  |  | Силовое оборудование | 46*24.5*34.5 | 24.5 | 16
B020293 | Выключатель в литом корпусе | YCM8 160H 3P 16A 25кА | 10010 |  | YCM8 | 160 | 16 | 3P | 25 | H |  | TMA | Термомагнитный |  |  |  | Силовое оборудование | 46*24.5*34.5 | 24.5 | 16
B020294 | Выключатель в литом корпусе | YCM8 160S 4P 160A 15кА | 11011 |  | YCM8 | 160 | 160 | 4P | 15 | S |  | TMA | Термомагнитный |  |  |  | Силовое оборудование | 32*30*34.5 | 19.6 | 12
B020295 | Выключатель в литом корпусе | YCM8 160S 4P 140A 15кА | 11011 |  | YCM8 | 160 | 140 | 4P | 15 | S |  | TMA | Термомагнитный |  |  |  | Силовое оборудование | 32*30*34.5 | 19.6 | 12
B020296 | Выключатель в литом корпусе | YCM8 160S 4P 125A 15кА | 10010 |  | YCM8 | 160 | 125 | 4P | 15 | S |  | TMA | Термомагнитный |  |  |  | Силовое оборудование | 32*30*34.5 | 19.6 | 12
B020297 | Выключатель в литом корпусе | YCM8 160S 4P 100A 15кА | 10010 |  | YCM8 | 160 | 100 | 4P | 15 | S |  | TMA | Термомагнитный |  |  |  | Силовое оборудование | 32*30*34.5 | 19.6 | 12
B020298 | Выключатель в литом корпусе | YCM8 160S 4P 80A 15кА | 10010 |  | YCM8 | 160 | 80 | 4P | 15 | S |  | TMA | Термомагнитный |  |  |  | Силовое оборудование | 32*30*34.5 | 19.6 | 12
B020299 | Выключатель в литом корпусе | YCM8 160S 4P 63A 15кА | 10010 |  | YCM8 | 160 | 63 | 4P | 15 | S |  | TMA | Термомагнитный |  |  |  | Силовое оборудование | 32*30*34.5 | 19.6 | 12
B020300 | Выключатель в литом корпусе | YCM8 160S 4P 50A 15кА | 10010 |  | YCM8 | 160 | 50 | 4P | 15 | S |  | TMA | Термомагнитный |  |  |  | Силовое оборудование | 32*30*34.5 | 19.6 | 12
B020301 | Выключатель в литом корпусе | YCM8 160S 4P 40A 15кА | 10010 |  | YCM8 | 160 | 40 | 4P | 15 | S |  | TMA | Термомагнитный |  |  |  | Силовое оборудование | 32*30*34.5 | 19.6 | 12
B020302 | Выключатель в литом корпусе | YCM8 160S 4P 32A 15кА | 10010 |  | YCM8 | 160 | 32 | 4P | 15 | S |  | TMA | Термомагнитный |  |  |  | Силовое оборудование | 32*30*34.5 | 19.6 | 12
B020303 | Выключатель в литом корпусе | YCM8 160S 4P 25A 15кА | 10010 |  | YCM8 | 160 | 25 | 4P | 15 | S |  | TMA | Термомагнитный |  |  |  | Силовое оборудование | 32*30*34.5 | 19.6 | 12
B020304 | Выключатель в литом корпусе | YCM8 160S 4P 20A 15кА | 10010 |  | YCM8 | 160 | 20 | 4P | 15 | S |  | TMA | Термомагнитный |  |  |  | Силовое оборудование | 32*30*34.5 | 19.6 | 12
B020305 | Выключатель в литом корпусе | YCM8 160S 4P 16A 15кА | 10010 |  | YCM8 | 160 | 16 | 4P | 15 | S |  | TMA | Термомагнитный |  |  |  | Силовое оборудование | 32*30*34.5 | 19.6 | 12
B020306 | Выключатель в литом корпусе | YCM8 160S 3P 160A 15кА | 8316 |  | YCM8 | 160 | 160 | 3P | 15 | S |  | TMA | Термомагнитный |  |  |  | Силовое оборудование | 32*24*34.5 | 18 | 12
B020307 | Выключатель в литом корпусе | YCM8 160S 3P 140A 15кА | 8316 |  | YCM8 | 160 | 140 | 3P | 15 | S |  | TMA | Термомагнитный |  |  |  | Силовое оборудование | 32*24*34.5 | 18 | 12
B020308 | Выключатель в литом корпусе | YCM8 160S 3P 125A 15кА | 7623 |  | YCM8 | 160 | 125 | 3P | 15 | S |  | TMA | Термомагнитный |  |  |  | Силовое оборудование | 32*24*34.5 | 18 | 12
B020309 | Выключатель в литом корпусе | YCM8 160S 3P 100A 15кА | 7623 |  | YCM8 | 160 | 100 | 3P | 15 | S |  | TMA | Термомагнитный |  |  |  | Силовое оборудование | 32*24*34.5 | 18 | 12
B020310 | Выключатель в литом корпусе | YCM8 160S 3P 80A 15кА | 7623 |  | YCM8 | 160 | 80 | 3P | 15 | S |  | TMA | Термомагнитный |  |  |  | Силовое оборудование | 32*24*34.5 | 18 | 12
B020311 | Выключатель в литом корпусе | YCM8 160S 3P 63A 15кА | 7623 |  | YCM8 | 160 | 63 | 3P | 15 | S |  | TMA | Термомагнитный |  |  |  | Силовое оборудование | 32*24*34.5 | 18 | 12
B020312 | Выключатель в литом корпусе | YCM8 160S 3P 50A 15кА | 7623 |  | YCM8 | 160 | 50 | 3P | 15 | S |  | TMA | Термомагнитный |  |  |  | Силовое оборудование | 32*24*34.5 | 18 | 12
B020313 | Выключатель в литом корпусе | YCM8 160S 3P 40A 15кА | 7623 |  | YCM8 | 160 | 40 | 3P | 15 | S |  | TMA | Термомагнитный |  |  |  | Силовое оборудование | 32*24*34.5 | 18 | 12
B020314 | Выключатель в литом корпусе | YCM8 160S 3P 32A 15кА | 7623 |  | YCM8 | 160 | 32 | 3P | 15 | S |  | TMA | Термомагнитный |  |  |  | Силовое оборудование | 32*24*34.5 | 18 | 12
B020315 | Выключатель в литом корпусе | YCM8 160S 3P 25A 15кА | 7623 |  | YCM8 | 160 | 25 | 3P | 15 | S |  | TMA | Термомагнитный |  |  |  | Силовое оборудование | 32*24*34.5 | 18 | 12
B020316 | Выключатель в литом корпусе | YCM8 160S 3P 20A 15кА | 7623 |  | YCM8 | 160 | 20 | 3P | 15 | S |  | TMA | Термомагнитный |  |  |  | Силовое оборудование | 32*24*34.5 | 18 | 12
B020317 | Выключатель в литом корпусе | YCM8 160S 3P 16A 15кА | 7623 |  | YCM8 | 160 | 16 | 3P | 15 | S |  | TMA | Термомагнитный |  |  |  | Силовое оборудование | 32*24*34.5 | 18 | 12
B020318 | Выключатель в литом корпусе | YCM8 125H 4P 125A 15кА | 10626 |  | YCM8 | 125 | 125 | 4P | 25 | H |  | TMA | Термомагнитный |  |  |  | Силовое оборудование | 52*27*31 | 23.75 | 20
B020319 | Выключатель в литом корпусе | YCM8 125H 4P 100A 15кА | 10626 |  | YCM8 | 125 | 100 | 4P | 25 | H |  | TMA | Термомагнитный |  |  |  | Силовое оборудование | 52*27*31 | 23.75 | 20
B020320 | Выключатель в литом корпусе | YCM8E-160H 3P 12-32A 35кА | 25872 |  | YCM8 | 160 | 32 | 3P | 35 | H |  | E | Электронный |  |  |  | Силовое оборудование | 46*24.5*34.5 | 25.3 | 16
B020336 | Выключатель в литом корпусе | YCM8 125H 4P 80A 25кА | 10626 |  | YCM8 | 125 | 80 | 4P | 25 | H |  | TMA | Термомагнитный |  |  |  | Силовое оборудование | 52*27*31 | 23.75 | 20
B020337 | Выключатель в литом корпусе | YCM8 125H 4P 63A 25кА | 10626 |  | YCM8 | 125 | 63 | 4P | 25 | H |  | TMA | Термомагнитный |  |  |  | Силовое оборудование | 52*27*31 | 23.75 | 20
B020338 | Выключатель в литом корпусе | YCM8 125H 4P 50A 25кА | 10626 |  | YCM8 | 125 | 50 | 4P | 25 | H |  | TMA | Термомагнитный |  |  |  | Силовое оборудование | 52*27*31 | 23.75 | 20
B020339 | Выключатель в литом корпусе | YCM8 125H 4P 40A 25кА | 10626 |  | YCM8 | 125 | 40 | 4P | 25 | H |  | TMA | Термомагнитный |  |  |  | Силовое оборудование | 52*27*31 | 23.75 | 20
B020340 | Выключатель в литом корпусе | YCM8 125H 4P 32A 25кА | 10626 |  | YCM8 | 125 | 32 | 4P | 25 | H |  | TMA | Термомагнитный |  |  |  | Силовое оборудование | 52*27*31 | 23.75 | 20
B020341 | Выключатель в литом корпусе | YCM8 125H 4P 25A 25кА | 10626 |  | YCM8 | 125 | 25 | 4P | 25 | H |  | TMA | Термомагнитный |  |  |  | Силовое оборудование | 52*27*31 | 23.75 | 20
B020342 | Выключатель в литом корпусе | YCM8 125H 4P 20A 25кА | 10626 |  | YCM8 | 125 | 20 | 4P | 25 | H |  | TMA | Термомагнитный |  |  |  | Силовое оборудование | 52*27*31 | 23.75 | 20
B020343 | Выключатель в литом корпусе | YCM8 125H 4P 16A 25кА | 10626 |  | YCM8 | 125 | 16 | 4P | 25 | H |  | TMA | Термомагнитный |  |  |  | Силовое оборудование | 52*27*31 | 23.75 | 20
B020344 | Выключатель в литом корпусе | YCM8 125H 4P 10A 25кА | 10626 |  | YCM8 | 125 | 10 | 4P | 25 | H |  | TMA | Термомагнитный |  |  |  | Силовое оборудование | 52*27*31 | 23.75 | 20
B020345 | Выключатель в литом корпусе | YCM8 125H 3P 125A 25кА | 8470 |  | YCM8 | 125 | 125 | 3P | 25 | H |  | TMA | Термомагнитный |  |  |  | Силовое оборудование | 50*22*29.5 | 18.8 | 20
B020346 | Выключатель в литом корпусе | YCM8 125H 3P 100A 25кА | 8470 |  | YCM8 | 125 | 100 | 3P | 25 | H |  | TMA | Термомагнитный |  |  |  | Силовое оборудование | 50*22*29.5 | 18.8 | 20
B020347 | Выключатель в литом корпусе | YCM8 125H 3P 80A 25кА | 8470 |  | YCM8 | 125 | 80 | 3P | 25 | H |  | TMA | Термомагнитный |  |  |  | Силовое оборудование | 50*22*29.5 | 18.8 | 20
B020348 | Выключатель в литом корпусе | YCM8 125H 3P 63A 25кА | 8470 |  | YCM8 | 125 | 63 | 3P | 25 | H |  | TMA | Термомагнитный |  |  |  | Силовое оборудование | 50*22*29.5 | 18.8 | 20
B020349 | Выключатель в литом корпусе | YCM8 125H 3P 50A 25кА | 8470 |  | YCM8 | 125 | 50 | 3P | 25 | H |  | TMA | Термомагнитный |  |  |  | Силовое оборудование | 50*22*29.5 | 18.8 | 20
B020350 | Выключатель в литом корпусе | YCM8 125H 3P 40A 25кА | 8470 |  | YCM8 | 125 | 40 | 3P | 25 | H |  | TMA | Термомагнитный |  |  |  | Силовое оборудование | 50*22*29.5 | 18.8 | 20
B020351 | Выключатель в литом корпусе | YCM8 125H 3P 32A 25кА | 8470 |  | YCM8 | 125 | 32 | 3P | 25 | H |  | TMA | Термомагнитный |  |  |  | Силовое оборудование | 50*22*29.5 | 18.8 | 20
B020352 | Выключатель в литом корпусе | YCM8 125H 3P 25A 25кА | 8470 |  | YCM8 | 125 | 25 | 3P | 25 | H |  | TMA | Термомагнитный |  |  |  | Силовое оборудование | 50*22*29.5 | 18.8 | 20
B020353 | Выключатель в литом корпусе | YCM8 125H 3P 20A 25кА | 8470 |  | YCM8 | 125 | 20 | 3P | 25 | H |  | TMA | Термомагнитный |  |  |  | Силовое оборудование | 50*22*29.5 | 18.8 | 20
B020354 | Выключатель в литом корпусе | YCM8 125H 3P 16A 25кА | 8470 |  | YCM8 | 125 | 16 | 3P | 25 | H |  | TMA | Термомагнитный |  |  |  | Силовое оборудование | 50*22*29.5 | 18.8 | 20
B020355 | Выключатель в литом корпусе | YCM8 125H 3P 10A 25кА | 8470 |  | YCM8 | 125 | 10 | 3P | 25 | H |  | TMA | Термомагнитный |  |  |  | Силовое оборудование | 50*22*29.5 | 18.8 | 20
B020485 | Выключатель в литом корпусе | YCM8 1600 3P 1000A 85кА | 269500 |  | YCM8 | 1600 | 1000 | 3P | 85 |  |  | TMA | Термомагнитный |  |  |  | Силовое оборудование | 43*29*25 |  | 1
B020486 | Выключатель в литом корпусе | YCM8 1600 3P 1250A 85кА | 269500 |  | YCM8 | 1600 | 1250 | 3P | 85 |  |  | TMA | Термомагнитный |  |  |  | Силовое оборудование | 43*29*25 |  | 1
B020487 | Выключатель в литом корпусе | YCM8 1600 4P 1000A 85кА | 334026 |  | YCM8 | 1600 | 1000 | 4P | 85 |  |  | TMA | Термомагнитный |  |  |  | Силовое оборудование
B020488 | Выключатель в литом корпусе | YCM8 1600 4P 1250A 85кА | 334026 |  | YCM8 | 1600 | 1250 | 4P | 85 |  |  | TMA | Термомагнитный |  |  |  | Силовое оборудование
B020489 | Выключатель в литом корпусе | YCM8 1600 3P 1600A 85кА | 269500 |  | YCM8 | 1600 | 1600 | 3P | 85 |  |  | TMA | Термомагнитный |  |  |  | Силовое оборудование | 43*29*25 |  | 1
B020490 | Выключатель в литом корпусе | YCM8 1600 4P 1600A 85кА | 334026 |  | YCM8 | 1600 | 1600 | 4P | 85 |  |  | TMA | Термомагнитный |  |  |  | Силовое оборудование
B020491 | Выключатель в литом корпусе | YCM8E 1600 3P 500A-1250A 85кА | 246400 |  | YCM8 | 1600 | 1250 | 3P | 85 |  |  | E | Электронный |  |  |  | Силовое оборудование | 43*29*25 |  | 1
B020492 | Выключатель в литом корпусе | YCM8E 1600 4P 500A-1250A 85кА | 246400 |  | YCM8 | 1600 | 1250 | 4P | 85 |  |  | E | Электронный |  |  |  | Силовое оборудование
B020493 | Выключатель в литом корпусе | YCM8E 1600 3P 1600A 85кА | 277200 |  | YCM8 | 1600 | 1600 | 3P | 85 |  |  | E | Электронный |  |  |  | Силовое оборудование | 43*29*25 |  | 1
B020494 | Выключатель в литом корпусе | YCM8E 1600 4P 1600A 85кА | 284900 |  | YCM8 | 1600 | 1600 | 4P | 85 |  |  | E | Электронный |  |  |  | Силовое оборудование
B020495 | Выключатель в литом корпусе | YCM8E 800 3P 800A 85кА | 81620 |  | YCM8 | 800 | 800 | 3P | 85 |  |  | E | Электронный |  |  |  | Силовое оборудование | 37*26*30.5 |  | 2
B030001 | Выключатель в литом корпусе | YCM3 E 100N 3P 100А 50кА | 28336 |  | YCM3 | 100 | 100 | 3P | 50 | N |  | E | Электронный |  |  |  | Силовое оборудование | 46.5*25*38 | 21 | 12
B030002 | Выключатель в литом корпусе | YCM3 E 100N 4P 100А 50кА | 37807 |  | YCM3 | 100 | 100 | 4P | 50 | N |  | E | Электронный |  |  |  | Силовое оборудование | 46.5*25*38 | 21 | 12
B030003 | Выключатель в литом корпусе | YCM3 E 160H 3P 160А 85кА | 35420 |  | YCM3 | 160 | 160 | 3P | 85 | H |  | E | Электронный |  |  |  | Силовое оборудование | 46.5*25*38 | 21 | 12
B030004 | Выключатель в литом корпусе | YCM3 E 160N 3P 160А 50кА | 32186 |  | YCM3 | 160 | 160 | 3P | 50 | N |  | E | Электронный |  |  |  | Силовое оборудование | 46.5*25*38 | 21 | 12
B030005 | Выключатель в литом корпусе | YCM3 E 160N 4P 160А 50кА | 42966 |  | YCM3 | 160 | 160 | 4P | 50 | N |  | E | Электронный |  |  |  | Силовое оборудование | 46.5*25*38 | 21 | 12
B030006 | Выключатель в литом корпусе | YCM3 E 250H 3P 250А 85кА | 40810 |  | YCM3 | 250 | 250 | 3P | 85 | H |  | E | Электронный |  |  |  | Силовое оборудование | 46.5*25*38 | 21 | 12
B030007 | Выключатель в литом корпусе | YCM3 E 250N 3P 250А 50кА | 37114 |  | YCM3 | 250 | 250 | 3P | 50 | N |  | E | Электронный |  |  |  | Силовое оборудование | 46.5*25*38 | 21 | 12
B030008 | Выключатель в литом корпусе | YCM3 E 250N 4P 250А 50кА | 49665 |  | YCM3 | 250 | 250 | 4P | 50 | N |  | E | Электронный |  |  |  | Силовое оборудование | 46.5*25*38 | 21 | 12
B030009 | Выключатель в литом корпусе | YCM3 E 400H 3P 400А 85кА | 70301 |  | YCM3 | 400 | 400 | 3P | 85 | H |  | E | Электронный |  |  |  | Силовое оборудование | 41.5*31.5*30 | 28 | 4
B030010 | Выключатель в литом корпусе | YCM3 E 400N 3P 400А 50кА | 63910 |  | YCM3 | 400 | 400 | 3P | 50 | N |  | E | Электронный |  |  |  | Силовое оборудование | 41.5*31.5*30 | 28 | 4
B030011 | Выключатель в литом корпусе | YCM3 E 400N 4P 400А 50кА | 85470 |  | YCM3 | 400 | 400 | 4P | 50 | N |  | E | Электронный |  |  |  | Силовое оборудование | 37*36*29 | 28 | 4
B030012 | Выключатель в литом корпусе | YCM3 E 630H 3P 630А 85кА | 94556 |  | YCM3 | 630 | 630 | 3P | 85 | H |  | E | Электронный |  |  |  | Силовое оборудование | 41.5*31.5*30 | 28 | 4
B030013 | Выключатель в литом корпусе | YCM3 E 630N 3P 630А 50кА | 85932 |  | YCM3 | 630 | 630 | 3P | 50 | N |  | E | Электронный |  |  |  | Силовое оборудование | 41.5*31.5*30 | 28 | 4
B030014 | Выключатель в литом корпусе | YCM3 E 630N 4P 630А 50кА | 115500 |  | YCM3 | 630 | 630 | 4P | 50 | N |  | E | Электронный |  |  |  | Силовое оборудование | 37*36*29 | 28 | 4
B030015 | Выключатель в литом корпусе | YCM3 E 1600N 3P 800А 50кА | 197120 |  | YCM3 | 1600 | 800 | 3P | 50 | N |  | E | Электронный |  |  |  | Силовое оборудование | 41.5*31.5*30 | 13.8 | 1
B030016 | Выключатель в литом корпусе | YCM3 E 1600N 3P 1000А 50кА | 197120 |  | YCM3 | 1600 | 1000 | 3P | 50 | N |  | E | Электронный |  |  |  | Силовое оборудование | 41.5*31.5*30 | 13.8 | 1
B030017 | Выключатель в литом корпусе | YCM3 E 1600N 3P 1250А 50кА | 197120 |  | YCM3 | 1600 | 1250 | 3P | 50 | N |  | E | Электронный |  |  |  | Силовое оборудование | 41.5*31.5*30 | 13.8 | 1
B030018 | Выключатель в литом корпусе | YCM3 E 1600N 3P 1600А 50кА | 206360 |  | YCM3 | 1600 | 1600 | 3P | 50 | N |  | E | Электронный |  |  |  | Силовое оборудование | 41.5*31.5*30 | 13.8 | 1
B030019 | Выключатель в литом корпусе | YCM3 E 1600N 4P 800А 50кА | 250096 |  | YCM3 | 1600 | 800 | 4P | 50 | N |  | E | Электронный |  |  |  | Силовое оборудование | 41.5*31.5*30 | 13.8 | 1
B030020 | Выключатель в литом корпусе | YCM3 E 1600N 4P 1000А 50кА | 250096 |  | YCM3 | 1600 | 1000 | 4P | 50 | N |  | E | Электронный |  |  |  | Силовое оборудование | 41.5*31.5*30 | 15 | 1
B030021 | Выключатель в литом корпусе | YCM3 E 1600N 4P 1250А 50кА | 250096 |  | YCM3 | 1600 | 1250 | 4P | 50 | N |  | E | Электронный |  |  |  | Силовое оборудование | 41.5*31.5*30 | 15 | 1
B030022 | Выключатель в литом корпусе | YCM3 E 1600N 4P 1600А 50кА | 250096 |  | YCM3 | 1600 | 1600 | 4P | 50 | N |  | E | Электронный |  |  |  | Силовое оборудование | 41.5*31.5*30 | 15 | 1
B030023 | Выключатель в литом корпусе | YCM3 RT 250N 3P 200А 50кА | 27335 |  | YCM3 | 250 | 200 | 3P | 50 | N |  | RT | Термомагнитный |  |  |  | Силовое оборудование | 46.5*25*38 | 21 | 12
B030024 | Выключатель в литом корпусе | YCM3 RT 250N 3P 225А 50кА | 27335 |  | YCM3 | 250 | 225 | 3P | 50 | N |  | RT | Термомагнитный |  |  |  | Силовое оборудование | 46.5*25*38 | 21 | 12
B030025 | Выключатель в литом корпусе | YCM3 RT 250N 3P 250А 50кА | 27335 |  | YCM3 | 250 | 250 | 3P | 50 | N |  | RT | Термомагнитный |  |  |  | Силовое оборудование | 46.5*25*38 | 21 | 12
B030026 | Выключатель в литом корпусе | YCM3 RT 250N 4P 200А 50кА | 36498 |  | YCM3 | 250 | 200 | 4P | 50 | N |  | RT | Термомагнитный |  |  |  | Силовое оборудование | 46.5*25*38 | 21 | 12
B030027 | Выключатель в литом корпусе | YCM3 RT 250N 4P 225А 50кА | 36498 |  | YCM3 | 250 | 225 | 4P | 50 | N |  | RT | Термомагнитный |  |  |  | Силовое оборудование | 46.5*25*38 | 21 | 12
B030028 | Выключатель в литом корпусе | YCM3 RT 250N 4P 250А 50кА | 36498 |  | YCM3 | 250 | 250 | 4P | 50 | N |  | RT | Термомагнитный |  |  |  | Силовое оборудование | 46.5*25*38 | 21 | 12
B030029 | Выключатель в литом корпусе | YCM3 RT 400N 3P 250А 50кА | 55594 |  | YCM3 | 400 | 250 | 3P | 50 | N |  | RT | Термомагнитный |  |  |  | Силовое оборудование | 41.5*31.5*30 | 28 | 4
B030030 | Выключатель в литом корпусе | YCM3 RT 400N 3P 315А 50кА | 55594 |  | YCM3 | 400 | 315 | 3P | 50 | N |  | RT | Термомагнитный |  |  |  | Силовое оборудование | 41.5*31.5*30 | 28 | 4
B030031 | Выключатель в литом корпусе | YCM3 RT 400N 3P 350А 50кА | 55594 |  | YCM3 | 400 | 350 | 3P | 50 | N |  | RT | Термомагнитный |  |  |  | Силовое оборудование | 41.5*31.5*30 | 28 | 4
B030032 | Выключатель в литом корпусе | YCM3 RT 400N 3P 400А 50кА | 55594 |  | YCM3 | 400 | 400 | 3P | 50 | N |  | RT | Термомагнитный |  |  |  | Силовое оборудование | 41.5*31.5*30 | 28 | 4
B030033 | Выключатель в литом корпусе | YCM3 RT 400N 4P 250А 50кА | 74074 |  | YCM3 | 400 | 250 | 4P | 50 | N |  | RT | Термомагнитный |  |  |  | Силовое оборудование | 37*36*29 | 30 | 4
B030034 | Выключатель в литом корпусе | YCM3 RT 400N 4P 315А 50кА | 74074 |  | YCM3 | 400 | 315 | 4P | 50 | N |  | RT | Термомагнитный |  |  |  | Силовое оборудование | 37*36*29 | 30 | 4
B030035 | Выключатель в литом корпусе | YCM3 RT 400N 4P 350А 50кА | 74074 |  | YCM3 | 400 | 350 | 4P | 50 | N |  | RT | Термомагнитный |  |  |  | Силовое оборудование | 37*36*29 | 30 | 4
B030036 | Выключатель в литом корпусе | YCM3 RT 400N 4P 400А 50кА | 74074 |  | YCM3 | 400 | 400 | 4P | 50 | N |  | RT | Термомагнитный |  |  |  | Силовое оборудование | 37*36*29 | 30 | 4
B030037 | Выключатель в литом корпусе | YCM3 RT 630N 3P 400А 50кА | 76230 |  | YCM3 | 630 | 400 | 3P | 50 | N |  | RT | Термомагнитный |  |  |  | Силовое оборудование | 41.5*31.5*30 | 28 | 4
B030038 | Выключатель в литом корпусе | YCM3 RT 630N 3P 500А 50кА | 76230 |  | YCM3 | 630 | 500 | 3P | 50 | N |  | RT | Термомагнитный |  |  |  | Силовое оборудование | 41.5*31.5*30 | 28 | 4
B030039 | Выключатель в литом корпусе | YCM3 RT 630N 3P 630А 50кА | 76230 |  | YCM3 | 630 | 630 | 3P | 50 | N |  | RT | Термомагнитный |  |  |  | Силовое оборудование | 41.5*31.5*30 | 28 | 4
B030040 | Выключатель в литом корпусе | YCM3 RT 630N 4P 400А 50кА | 101640 |  | YCM3 | 630 | 400 | 4P | 50 | N |  | RT | Термомагнитный |  |  |  | Силовое оборудование | 37*36*29 | 30 | 4
B030041 | Выключатель в литом корпусе | YCM3 RT 630N 4P 500А 50кА | 101640 |  | YCM3 | 630 | 500 | 4P | 50 | N |  | RT | Термомагнитный |  |  |  | Силовое оборудование | 37*36*29 | 30 | 4
B030042 | Выключатель в литом корпусе | YCM3 RT 630N 4P 630А 50кА | 101640 |  | YCM3 | 630 | 630 | 4P | 50 | N |  | RT | Термомагнитный |  |  |  | Силовое оборудование | 37*36*29 | 30 | 4
B030043 | Выключатель в литом корпусе | YCM3 T/A 100N 3P 20А 50кА | 21406 |  | YCM3 | 100 | 20 | 3P | 50 | N |  | T/A | Термомагнитный |  |  |  | Силовое оборудование | 46.5*25*38 | 21 | 12
B030044 | Выключатель в литом корпусе | YCM3 T/A 100N 3P 25А 50кА | 21406 |  | YCM3 | 100 | 25 | 3P | 50 | N |  | T/A | Термомагнитный |  |  |  | Силовое оборудование | 46.5*25*38 | 21 | 12
B030045 | Выключатель в литом корпусе | YCM3 T/A 100N 3P 32А 50кА | 21406 |  | YCM3 | 100 | 32 | 3P | 50 | N |  | T/A | Термомагнитный |  |  |  | Силовое оборудование | 46.5*25*38 | 21 | 12
B030046 | Выключатель в литом корпусе | YCM3 T/A 100N 3P 40А 50кА | 21406 |  | YCM3 | 100 | 40 | 3P | 50 | N |  | T/A | Термомагнитный |  |  |  | Силовое оборудование | 46.5*25*38 | 21 | 12
B030047 | Выключатель в литом корпусе | YCM3 T/A 100N 3P 50А 50кА | 21406 |  | YCM3 | 100 | 50 | 3P | 50 | N |  | T/A | Термомагнитный |  |  |  | Силовое оборудование | 46.5*25*38 | 21 | 12
B030048 | Выключатель в литом корпусе | YCM3 T/A 100N 3P 63А 50кА | 21406 |  | YCM3 | 100 | 63 | 3P | 50 | N |  | T/A | Термомагнитный |  |  |  | Силовое оборудование | 46.5*25*38 | 21 | 12
B030049 | Выключатель в литом корпусе | YCM3 T/A 100N 3P 80А 50кА | 21406 |  | YCM3 | 100 | 80 | 3P | 50 | N |  | T/A | Термомагнитный |  |  |  | Силовое оборудование | 46.5*25*38 | 21 | 12
B030050 | Выключатель в литом корпусе | YCM3 T/A 100N 3P 100А 50кА | 21406 |  | YCM3 | 100 | 100 | 3P | 50 | N |  | T/A | Термомагнитный |  |  |  | Силовое оборудование | 46.5*25*38 | 21 | 12
B030051 | Выключатель в литом корпусе | YCM3 T/A 100N 4P 20А 50кА | 28567 |  | YCM3 | 100 | 20 | 4P | 50 | N |  | T/A | Термомагнитный |  |  |  | Силовое оборудование | 46.5*25*38 | 21 | 12
B030052 | Выключатель в литом корпусе | YCM3 T/A 100N 4P 25А 50кА | 28567 |  | YCM3 | 100 | 25 | 4P | 50 | N |  | T/A | Термомагнитный |  |  |  | Силовое оборудование | 46.5*25*38 | 21 | 12
B030053 | Выключатель в литом корпусе | YCM3 T/A 100N 4P 32А 50кА | 28567 |  | YCM3 | 100 | 32 | 4P | 50 | N |  | T/A | Термомагнитный |  |  |  | Силовое оборудование | 46.5*25*38 | 21 | 12
B030054 | Выключатель в литом корпусе | YCM3 T/A 100N 4P 40А 50кА | 28567 |  | YCM3 | 100 | 40 | 4P | 50 | N |  | T/A | Термомагнитный |  |  |  | Силовое оборудование | 46.5*25*38 | 21 | 12
B030055 | Выключатель в литом корпусе | YCM3 T/A 100N 4P 50А 50кА | 28567 |  | YCM3 | 100 | 50 | 4P | 50 | N |  | T/A | Термомагнитный |  |  |  | Силовое оборудование | 46.5*25*38 | 21 | 12
B030056 | Выключатель в литом корпусе | YCM3 T/A 100N 4P 63А 50кА | 28567 |  | YCM3 | 100 | 63 | 4P | 50 | N |  | T/A | Термомагнитный |  |  |  | Силовое оборудование | 46.5*25*38 | 21 | 12
B030057 | Выключатель в литом корпусе | YCM3 T/A 100N 4P 80А 50кА | 28567 |  | YCM3 | 100 | 80 | 4P | 50 | N |  | T/A | Термомагнитный |  |  |  | Силовое оборудование | 46.5*25*38 | 21 | 12
B030058 | Выключатель в литом корпусе | YCM3 T/A 100N 4P 100А 50кА | 28567 |  | YCM3 | 100 | 100 | 4P | 50 | N |  | T/A | Термомагнитный |  |  |  | Силовое оборудование | 46.5*25*38 | 21 | 12
B030059 | Выключатель в литом корпусе | YCM3 T/A 160N 3P 20А 50кА | 25410 |  | YCM3 | 160 | 20 | 3P | 50 | N |  | T/A | Термомагнитный |  |  |  | Силовое оборудование | 46.5*25*38 | 21 | 12
B030060 | Выключатель в литом корпусе | YCM3 T/A 160N 3P 25А 50кА | 25410 |  | YCM3 | 160 | 25 | 3P | 50 | N |  | T/A | Термомагнитный |  |  |  | Силовое оборудование | 46.5*25*38 | 21 | 12
B030061 | Выключатель в литом корпусе | YCM3 T/A 160N 3P 32А 50кА | 25410 |  | YCM3 | 160 | 32 | 3P | 50 | N |  | T/A | Термомагнитный |  |  |  | Силовое оборудование | 46.5*25*38 | 21 | 12
B030062 | Выключатель в литом корпусе | YCM3 T/A 160N 3P 40А 50кА | 25410 |  | YCM3 | 160 | 40 | 3P | 50 | N |  | T/A | Термомагнитный |  |  |  | Силовое оборудование | 46.5*25*38 | 21 | 12
B030063 | Выключатель в литом корпусе | YCM3 T/A 160N 3P 50А 50кА | 25410 |  | YCM3 | 160 | 50 | 3P | 50 | N |  | T/A | Термомагнитный |  |  |  | Силовое оборудование | 46.5*25*38 | 21 | 12
B030064 | Выключатель в литом корпусе | YCM3 T/A 160N 3P 63А 50кА | 25410 |  | YCM3 | 160 | 63 | 3P | 50 | N |  | T/A | Термомагнитный |  |  |  | Силовое оборудование | 46.5*25*38 | 21 | 12
B030065 | Выключатель в литом корпусе | YCM3 T/A 160N 3P 80А 50кА | 25410 |  | YCM3 | 160 | 80 | 3P | 50 | N |  | T/A | Термомагнитный |  |  |  | Силовое оборудование | 46.5*25*38 | 21 | 12
B030066 | Выключатель в литом корпусе | YCM3 T/A 160N 3P 100А 50кА | 25410 |  | YCM3 | 160 | 100 | 3P | 50 | N |  | T/A | Термомагнитный |  |  |  | Силовое оборудование | 46.5*25*38 | 21 | 12
B030067 | Выключатель в литом корпусе | YCM3 T/A 160N 3P 125А 50кА | 25410 |  | YCM3 | 160 | 125 | 3P | 50 | N |  | T/A | Термомагнитный |  |  |  | Силовое оборудование | 46.5*25*38 | 21 | 12
B030068 | Выключатель в литом корпусе | YCM3 T/A 160N 3P 160А 50кА | 25410 |  | YCM3 | 160 | 160 | 3P | 50 | N |  | T/A | Термомагнитный |  |  |  | Силовое оборудование | 46.5*25*38 | 21 | 12
B030069 | Выключатель в литом корпусе | YCM3 T/A 160N 4P 20А 50кА | 34188 |  | YCM3 | 160 | 20 | 4P | 50 | N |  | T/A | Термомагнитный |  |  |  | Силовое оборудование | 46.5*25*38 | 21 | 12
B030070 | Выключатель в литом корпусе | YCM3 T/A 160N 4P 25А 50кА | 34188 |  | YCM3 | 160 | 25 | 4P | 50 | N |  | T/A | Термомагнитный |  |  |  | Силовое оборудование | 46.5*25*38 | 21 | 12
B030071 | Выключатель в литом корпусе | YCM3 T/A 160N 4P 32А 50кА | 34188 |  | YCM3 | 160 | 32 | 4P | 50 | N |  | T/A | Термомагнитный |  |  |  | Силовое оборудование | 46.5*25*38 | 21 | 12
B030072 | Выключатель в литом корпусе | YCM3 T/A 160N 4P 40А 50кА | 34188 |  | YCM3 | 160 | 40 | 4P | 50 | N |  | T/A | Термомагнитный |  |  |  | Силовое оборудование | 46.5*25*38 | 21 | 12
B030073 | Выключатель в литом корпусе | YCM3 T/A 160N 4P 50А 50кА | 34188 |  | YCM3 | 160 | 50 | 4P | 50 | N |  | T/A | Термомагнитный |  |  |  | Силовое оборудование | 46.5*25*38 | 21 | 12
B030074 | Выключатель в литом корпусе | YCM3 T/A 160N 4P 63А 50кА | 34188 |  | YCM3 | 160 | 63 | 4P | 50 | N |  | T/A | Термомагнитный |  |  |  | Силовое оборудование | 46.5*25*38 | 21 | 12
B030075 | Выключатель в литом корпусе | YCM3 T/A 160N 4P 80А 50кА | 34188 |  | YCM3 | 160 | 80 | 4P | 50 | N |  | T/A | Термомагнитный |  |  |  | Силовое оборудование | 46.5*25*38 | 21 | 12
B030076 | Выключатель в литом корпусе | YCM3 T/A 160N 4P 100А 50кА | 34188 |  | YCM3 | 160 | 100 | 4P | 50 | N |  | T/A | Термомагнитный |  |  |  | Силовое оборудование | 46.5*25*38 | 21 | 12
B030077 | Выключатель в литом корпусе | YCM3 T/A 160N 4P 125А 50кА | 34188 |  | YCM3 | 160 | 125 | 4P | 50 | N |  | T/A | Термомагнитный |  |  |  | Силовое оборудование | 46.5*25*38 | 21 | 12
B030078 | Выключатель в литом корпусе | YCM3 T/A 160N 4P 160А 50кА | 34188 |  | YCM3 | 160 | 160 | 4P | 50 | N |  | T/A | Термомагнитный |  |  |  | Силовое оборудование | 46.5*25*38 | 21 | 12
B030079 | Выключатель в литом корпусе | YCM3 T/A 250N 3P 100А 50кА | 26180 |  | YCM3 | 250 | 100 | 3P | 50 | N |  | T/A | Термомагнитный |  |  |  | Силовое оборудование | 46.5*25*38 | 21 | 12
B030080 | Выключатель в литом корпусе | YCM3 T/A 250N 3P 160А 50кА | 26180 |  | YCM3 | 250 | 160 | 3P | 50 | N |  | T/A | Термомагнитный |  |  |  | Силовое оборудование | 46.5*25*38 | 21 | 12
B030081 | Выключатель в литом корпусе | YCM3 T/A 250N 3P 180А 50кА | 26180 |  | YCM3 | 250 | 180 | 3P | 50 | N |  | T/A | Термомагнитный |  |  |  | Силовое оборудование | 46.5*25*38 | 21 | 12
B030082 | Выключатель в литом корпусе | YCM3 T/A 250N 3P 200А 50кА | 26180 |  | YCM3 | 250 | 200 | 3P | 50 | N |  | T/A | Термомагнитный |  |  |  | Силовое оборудование | 46.5*25*38 | 21 | 12
B030083 | Выключатель в литом корпусе | YCM3 T/A 250N 3P 225А 50кА | 26180 |  | YCM3 | 250 | 225 | 3P | 50 | N |  | T/A | Термомагнитный |  |  |  | Силовое оборудование | 46.5*25*38 | 21 | 12
B030084 | Выключатель в литом корпусе | YCM3 T/A 250N 3P 250А 50кА | 26180 |  | YCM3 | 250 | 250 | 3P | 50 | N |  | T/A | Термомагнитный |  |  |  | Силовое оборудование | 46.5*25*38 | 21 | 12
B030085 | Выключатель в литом корпусе | YCM3 T/A 250N 4P 100А 50кА | 34881 |  | YCM3 | 250 | 100 | 4P | 50 | N |  | T/A | Термомагнитный |  |  |  | Силовое оборудование | 46.5*25*38 | 21 | 12
B030086 | Выключатель в литом корпусе | YCM3 T/A 250N 4P 160А 50кА | 34881 |  | YCM3 | 250 | 160 | 4P | 50 | N |  | T/A | Термомагнитный |  |  |  | Силовое оборудование | 46.5*25*38 | 21 | 12
B030087 | Выключатель в литом корпусе | YCM3 T/A 250N 4P 180А 50кА | 34881 |  | YCM3 | 250 | 180 | 4P | 50 | N |  | T/A | Термомагнитный |  |  |  | Силовое оборудование | 46.5*25*38 | 21 | 12
B030088 | Выключатель в литом корпусе | YCM3 T/A 250N 4P 200А 50кА | 34881 |  | YCM3 | 250 | 200 | 4P | 50 | N |  | T/A | Термомагнитный |  |  |  | Силовое оборудование | 46.5*25*38 | 21 | 12
B030089 | Выключатель в литом корпусе | YCM3 T/A 250N 4P 225А 50кА | 34881 |  | YCM3 | 250 | 225 | 4P | 50 | N |  | T/A | Термомагнитный |  |  |  | Силовое оборудование | 46.5*25*38 | 21 | 12
B030090 | Выключатель в литом корпусе | YCM3 T/A 250N 4P 250А 50кА | 34881 |  | YCM3 | 250 | 250 | 4P | 50 | N |  | T/A | Термомагнитный |  |  |  | Силовое оборудование | 46.5*25*38 | 21 | 12
B030091 | Выключатель в литом корпусе | YCM3 Y 100N 3P 100А 50кА | 30030 |  | YCM3 | 100 | 100 | 3P | 50 | N |  | Y | Электронный |  |  |  | Силовое оборудование | 46.5*25*38 | 21 | 12
B030092 | Выключатель в литом корпусе | YCM3 Y 160N 3P 160А 50кА | 33957 |  | YCM3 | 160 | 160 | 3P | 50 | N |  | Y | Электронный |  |  |  | Силовое оборудование | 46.5*25*38 | 21 | 12
B030093 | Выключатель в литом корпусе | YCM3 Y 250N 3P 250А 50кА | 40964 |  | YCM3 | 250 | 250 | 3P | 50 | N |  | Y | Электронный |  |  |  | Силовое оборудование | 46.5*25*38 | 21 | 12
B030094 | Выключатель в литом корпусе | YCM3 Y 400N 3P 400А 50кА | 67452 |  | YCM3 | 400 | 400 | 3P | 50 | N |  | Y | Электронный |  |  |  | Силовое оборудование | 41.5*31.5*30 | 28 | 4
B030095 | Выключатель в литом корпусе | YCM3 Y 630N 3P 630А 50кА | 90090 |  | YCM3 | 630 | 630 | 3P | 50 | N |  | Y | Электронный |  |  |  | Силовое оборудование | 41.5*31.5*30 | 28 | 4
B030096 | Выключатель в литом корпусе | YCM3 Y 1600N 3P 800А 50кА | 204512 |  | YCM3 | 1600 | 800 | 3P | 50 | N |  | Y | Электронный |  |  |  | Силовое оборудование | 41.5*31.5*30 | 13.8 | 1
B030097 | Выключатель в литом корпусе | YCM3 Y 1600N 3P 1000А 50кА | 204512 |  | YCM3 | 1600 | 1000 | 3P | 50 | N |  | Y | Электронный |  |  |  | Силовое оборудование | 41.5*31.5*30 | 13.8 | 1
B030098 | Выключатель в литом корпусе | YCM3 Y 1600N 3P 1250А 50кА | 204512 |  | YCM3 | 1600 | 1250 | 3P | 50 | N |  | Y | Электронный |  |  |  | Силовое оборудование | 41.5*31.5*30 | 13.8 | 1
B030099 | Выключатель в литом корпусе | YCM3 Y 1600N 3P 1600А 50кА | 215600 |  | YCM3 | 1600 | 1600 | 3P | 50 | N |  | Y | Электронный |  |  |  | Силовое оборудование | 41.5*31.5*30 | 13.8 | 1
B030100 | Выключатель в литом корпусе | YCM3 Y 160H 3P 160А 85кА | 37422 |  | YCM3 | 160 | 160 | 3P | 85 | H |  | Y | Электронный |  |  |  | Силовое оборудование | 46.5*25*38 | 21 | 12
B030101 | Выключатель в литом корпусе | YCM3 Y 250H 3P 250А 85кА | 45122 |  | YCM3 | 250 | 250 | 3P | 85 | H |  | Y | Электронный |  |  |  | Силовое оборудование | 46.5*25*38 | 21 | 12
B030102 | Выключатель в литом корпусе | YCM3 Y 400H 3P 400А 85кА | 74305 |  | YCM3 | 400 | 400 | 3P | 85 | H |  | Y | Электронный |  |  |  | Силовое оборудование | 41.5*31.5*30 | 28 | 4
B030103 | Выключатель в литом корпусе | YCM3 Y 630H 3P 630А 85кА | 99176 |  | YCM3 | 630 | 630 | 3P | 85 | H |  | Y | Электронный |  |  |  | Силовое оборудование | 41.5*31.5*30 | 28 | 4
B030104 | Выключатель в литом корпусе | YCM3 Y 100N 4P 100А 50кА | 40040 |  | YCM3 | 100 | 100 | 4P | 50 | N |  | Y | Электронный |  |  |  | Силовое оборудование | 46.5*25*38 | 21 | 12
B030105 | Выключатель в литом корпусе | YCM3 Y 160N 4P 160А 50кА | 45276 |  | YCM3 | 160 | 160 | 4P | 50 | N |  | Y | Электронный |  |  |  | Силовое оборудование | 46.5*25*38 | 21 | 12
B030106 | Выключатель в литом корпусе | YCM3 Y 250N 4P 250А 50кА | 54670 |  | YCM3 | 250 | 250 | 4P | 50 | N |  | Y | Электронный |  |  |  | Силовое оборудование | 46.5*25*38 | 21 | 12
B030107 | Выключатель в литом корпусе | YCM3 Y 400N 4P 400А 50кА | 89936 |  | YCM3 | 400 | 400 | 4P | 50 | N |  | Y | Электронный |  |  |  | Силовое оборудование | 37*36*29 | 28 | 4
B030108 | Выключатель в литом корпусе | YCM3 Y 630N 4P 630А 50кА | 120120 |  | YCM3 | 630 | 630 | 4P | 50 | N |  | Y | Электронный |  |  |  | Силовое оборудование | 37*36*29 | 28 | 4
B030109 | Выключатель в литом корпусе | YCM3 Y 1600N 4P 800А 50кА | 287518 |  | YCM3 | 1600 | 800 | 4P | 50 | N |  | Y | Электронный |  |  |  | Силовое оборудование | 41.5*31.5*30 | 13.8 | 1
B030110 | Выключатель в литом корпусе | YCM3 Y 1600N 4P 1000А 50кА | 303149 |  | YCM3 | 1600 | 1000 | 4P | 50 | N |  | Y | Электронный |  |  |  | Силовое оборудование | 41.5*31.5*30 | 13.8 | 1
B030111 | Выключатель в литом корпусе | YCM3 Y 1600N 4P 1250А 50кА | 303149 |  | YCM3 | 1600 | 1250 | 4P | 50 | N |  | Y | Электронный |  |  |  | Силовое оборудование | 41.5*31.5*30 | 13.8 | 1
B030112 | Выключатель в литом корпусе | YCM3 Y 1600N 4P 1600А 50кА | 284592 |  | YCM3 | 1600 | 1600 | 4P | 50 | N |  | Y | Электронный |  |  |  | Силовое оборудование | 41.5*31.5*30 | 13.8 | 1
B030113 | Выключатель в литом корпусе | YCM3 Y 160H 4P 160А 85кА | 49896 |  | YCM3 | 160 | 160 | 4P | 85 | H |  | Y | Электронный |  |  |  | Силовое оборудование | 46.5*25*38 | 21 | 12
B030114 | Выключатель в литом корпусе | YCM3 Y 250H 4P 250А 85кА | 60214 |  | YCM3 | 250 | 250 | 4P | 85 | H |  | Y | Электронный |  |  |  | Силовое оборудование | 46.5*25*38 | 21 | 12
B030115 | Выключатель в литом корпусе | YCM3 Y 400H 4P 400А 85кА | 89936 |  | YCM3 | 400 | 400 | 4P | 85 | H |  | Y | Электронный |  |  |  | Силовое оборудование | 37*36*29 | 28 | 4
B030116 | Выключатель в литом корпусе | YCM3 Y 630H 4P 630А 85кА | 132440 |  | YCM3 | 630 | 630 | 4P | 85 | H |  | Y | Электронный |  |  |  | Силовое оборудование | 37*36*29 | 28 | 4
B030117 | Выключатель в литом корпусе | YCM3 YV 100N 3P 100А 50кА | 47740 |  | YCM3 | 100 | 100 | 3P | 50 | N |  | YV | Электронный |  |  |  | Силовое оборудование | 46.5*25*38 | 21 | 12
B030118 | Выключатель в литом корпусе | YCM3 YV 160N 3P 160А 50кА | 50050 |  | YCM3 | 160 | 160 | 3P | 50 | N |  | YV | Электронный |  |  |  | Силовое оборудование | 46.5*25*38 | 21 | 12
B030119 | Выключатель в литом корпусе | YCM3 YV 250N 3P 250А 50кА | 51590 |  | YCM3 | 250 | 250 | 3P | 50 | N |  | YV | Электронный |  |  |  | Силовое оборудование | 46.5*25*38 | 21 | 12
B030120 | Выключатель в литом корпусе | YCM3 YV 400N 3P 400А 50кА | 81620 |  | YCM3 | 400 | 400 | 3P | 50 | N |  | YV | Электронный |  |  |  | Силовое оборудование | 41.5*31.5*30 | 28 | 4
B030121 | Выключатель в литом корпусе | YCM3 YV 630N 3P 630А 50кА | 97790 |  | YCM3 | 630 | 630 | 3P | 50 | N |  | YV | Электронный |  |  |  | Силовое оборудование | 41.5*31.5*30 | 28 | 4
B030122 | Выключатель в литом корпусе | YCM3 YV 160H 3P 160А 85кА | 54670 |  | YCM3 | 160 | 160 | 3P | 85 | H |  | YV | Электронный |  |  |  | Силовое оборудование | 46.5*25*38 | 21 | 12
B030123 | Выключатель в литом корпусе | YCM3 YV 250H 3P 250А 85кА | 56980 |  | YCM3 | 250 | 250 | 3P | 85 | H |  | YV | Электронный |  |  |  | Силовое оборудование | 46.5*25*38 | 21 | 12
B030124 | Выключатель в литом корпусе | YCM3 YV 400H 3P 400А 85кА | 92400 |  | YCM3 | 400 | 400 | 3P | 85 | H |  | YV | Электронный |  |  |  | Силовое оборудование | 41.5*31.5*30 | 28 | 4
B030125 | Выключатель в литом корпусе | YCM3 YV 630H 3P 630А 85кА | 107800 |  | YCM3 | 630 | 630 | 3P | 85 | H |  | YV | Электронный |  |  |  | Силовое оборудование | 41.5*31.5*30 | 28 | 4
B030126 | Выключатель в литом корпусе | YCM3 YV 100N 4P 100А 50кА | 63910 |  | YCM3 | 100 | 100 | 4P | 50 | N |  | YV | Электронный |  |  |  | Силовое оборудование | 46.5*25*38 | 21 | 12
B030127 | Выключатель в литом корпусе | YCM3 YV 160N 4P 160А 50кА | 66990 |  | YCM3 | 160 | 160 | 4P | 50 | N |  | YV | Электронный |  |  |  | Силовое оборудование | 46.5*25*38 | 21 | 12
B030128 | Выключатель в литом корпусе | YCM3 YV 250N 4P 250А 50кА | 68530 |  | YCM3 | 250 | 250 | 4P | 50 | N |  | YV | Электронный |  |  |  | Силовое оборудование | 46.5*25*38 | 21 | 12
B030129 | Выключатель в литом корпусе | YCM3 YV 400N 4P 400А 50кА | 107800 |  | YCM3 | 400 | 400 | 4P | 50 | N |  | YV | Электронный |  |  |  | Силовое оборудование | 37*36*29 | 28 | 4
B030130 | Выключатель в литом корпусе | YCM3 YV 630N 4P 630А 50кА | 130900 |  | YCM3 | 630 | 630 | 4P | 50 | N |  | YV | Электронный |  |  |  | Силовое оборудование | 37*36*29 | 28 | 4
B030131 | Выключатель в литом корпусе | YCM3 YV 160H 4P 160А 85кА | 73150 |  | YCM3 | 160 | 160 | 4P | 85 | H |  | YV | Электронный |  |  |  | Силовое оборудование | 46.5*25*38 | 21 | 12
B030132 | Выключатель в литом корпусе | YCM3 YV 250H 4P 250А 85кА | 77000 |  | YCM3 | 250 | 250 | 4P | 85 | H |  | YV | Электронный |  |  |  | Силовое оборудование | 46.5*25*38 | 21 | 12
B030133 | Выключатель в литом корпусе | YCM3 YV 400H 4P 400А 85кА | 123200 |  | YCM3 | 400 | 400 | 4P | 85 | H |  | YV | Электронный |  |  |  | Силовое оборудование | 37*36*29 | 28 | 4
B030134 | Выключатель в литом корпусе | YCM3 YV 630H 4P 630А 85кА | 146300 |  | YCM3 | 630 | 630 | 4P | 85 | H |  | YV | Электронный |  |  |  | Силовое оборудование | 37*36*29 | 28 | 4
B030176 | Выключатель в литом корпусе | YCM3 RT 630H 4P 630А 85кА | 111958 |  | YCM3 | 630 | 630 | 4P | 85 | H |  | RT | Термомагнитный |  |  |  | Силовое оборудование | 37*36*29 | 30 | 4
B030177 | Выключатель в литом корпусе | YCM3 RT 630H 4P 500А 85кА | 111958 |  | YCM3 | 630 | 500 | 4P | 85 | H |  | RT | Термомагнитный |  |  |  | Силовое оборудование | 37*36*29 | 30 | 4
B030178 | Выключатель в литом корпусе | YCM3 RT 630H 4P 400А 85кА | 111958 |  | YCM3 | 630 | 400 | 4P | 85 | H |  | RT | Термомагнитный |  |  |  | Силовое оборудование | 37*36*29 | 30 | 4
B030179 | Выключатель в литом корпусе | YCM3 RT 400H 4P 400А 85кА | 81620 |  | YCM3 | 400 | 400 | 4P | 85 | H |  | RT | Термомагнитный |  |  |  | Силовое оборудование | 37*36*29 | 30 | 4
B030180 | Выключатель в литом корпусе | YCM3 RT 400H 4P 350А 85кА | 81620 |  | YCM3 | 400 | 350 | 4P | 85 | H |  | RT | Термомагнитный |  |  |  | Силовое оборудование | 37*36*29 | 30 | 4
B030181 | Выключатель в литом корпусе | YCM3 RT 400H 4P 315А 85кА | 81620 |  | YCM3 | 400 | 315 | 4P | 85 | H |  | RT | Термомагнитный |  |  |  | Силовое оборудование | 37*36*29 | 30 | 4
B030182 | Выключатель в литом корпусе | YCM3 RT 400H 4P 250А 85кА | 81620 |  | YCM3 | 400 | 250 | 4P | 85 | H |  | RT | Термомагнитный |  |  |  | Силовое оборудование | 37*36*29 | 30 | 4
B030183 | Выключатель в литом корпусе | YCM3 RT 250H 4P 250А 85кА | 40271 |  | YCM3 | 250 | 250 | 4P | 85 | H |  | RT | Термомагнитный |  |  |  | Силовое оборудование | 46.5*25*38 | 21 | 12
B030184 | Выключатель в литом корпусе | YCM3 RT 250H 4P 225А 85кА | 40271 |  | YCM3 | 250 | 225 | 4P | 85 | H |  | RT | Термомагнитный |  |  |  | Силовое оборудование | 46.5*25*38 | 21 | 12
B030185 | Выключатель в литом корпусе | YCM3 RT 250H 4P 200А 85кА | 40271 |  | YCM3 | 250 | 200 | 4P | 85 | H |  | RT | Термомагнитный |  |  |  | Силовое оборудование | 46.5*25*38 | 21 | 12
B030186 | Выключатель в литом корпусе | YCM3 RT 630H 3P 630А 85кА | 83930 |  | YCM3 | 630 | 630 | 3P | 85 | H |  | RT | Термомагнитный |  |  |  | Силовое оборудование | 41.5*31.5*30 | 28 | 4
B030187 | Выключатель в литом корпусе | YCM3 RT 630H 3P 500А 85кА | 83930 |  | YCM3 | 630 | 500 | 3P | 85 | H |  | RT | Термомагнитный |  |  |  | Силовое оборудование | 41.5*31.5*30 | 28 | 4
B030188 | Выключатель в литом корпусе | YCM3 RT 630H 3P 400А 85кА | 83930 |  | YCM3 | 630 | 400 | 3P | 85 | H |  | RT | Термомагнитный |  |  |  | Силовое оборудование | 41.5*31.5*30 | 28 | 4
B030189 | Выключатель в литом корпусе | YCM3 RT 400H 3P 400А 85кА | 61215 |  | YCM3 | 400 | 400 | 3P | 85 | H |  | RT | Термомагнитный |  |  |  | Силовое оборудование | 41.5*31.5*30 | 28 | 4
B030190 | Выключатель в литом корпусе | YCM3 RT 400H 3P 350А 85кА | 61215 |  | YCM3 | 400 | 350 | 3P | 85 | H |  | RT | Термомагнитный |  |  |  | Силовое оборудование | 41.5*31.5*30 | 28 | 4
B030191 | Выключатель в литом корпусе | YCM3 RT 400H 3P 315А 85кА | 61215 |  | YCM3 | 400 | 315 | 3P | 85 | H |  | RT | Термомагнитный |  |  |  | Силовое оборудование | 41.5*31.5*30 | 28 | 4
B030192 | Выключатель в литом корпусе | YCM3 RT 400H 3P 250А 85кА | 61215 |  | YCM3 | 400 | 250 | 3P | 85 | H |  | RT | Термомагнитный |  |  |  | Силовое оборудование | 41.5*31.5*30 | 28 | 4
B030193 | Выключатель в литом корпусе | YCM3 RT 250H 3P 250А 85кА | 30184 |  | YCM3 | 250 | 250 | 3P | 85 | H |  | RT | Термомагнитный |  |  |  | Силовое оборудование | 46.5*25*38 | 21 | 12
B030194 | Выключатель в литом корпусе | YCM3 RT 250H 3P 225А 85кА | 30184 |  | YCM3 | 250 | 225 | 3P | 85 | H |  | RT | Термомагнитный |  |  |  | Силовое оборудование | 46.5*25*38 | 21 | 12
B030195 | Выключатель в литом корпусе | YCM3 RT 250H 3P 200А 85кА | 30184 |  | YCM3 | 250 | 200 | 3P | 85 | H |  | RT | Термомагнитный |  |  |  | Силовое оборудование | 46.5*25*38 | 21 | 12
B030196 | Выключатель в литом корпусе | YCM3 T/A 250H 4P 250А 85кА | 38500 |  | YCM3 | 250 | 250 | 4P | 85 | H |  | T/A | Термомагнитный |  |  |  | Силовое оборудование | 46.5*25*38 | 21 | 12
B030197 | Выключатель в литом корпусе | YCM3 T/A 250H 4P 225А 85кА | 38500 |  | YCM3 | 250 | 225 | 4P | 85 | H |  | T/A | Термомагнитный |  |  |  | Силовое оборудование | 46.5*25*38 | 21 | 12
B030198 | Выключатель в литом корпусе | YCM3 T/A 250H 4P 200А 85кА | 38500 |  | YCM3 | 250 | 200 | 4P | 85 | H |  | T/A | Термомагнитный |  |  |  | Силовое оборудование | 46.5*25*38 | 21 | 12
B030199 | Выключатель в литом корпусе | YCM3 T/A 250H 4P 180А 85кА | 38500 |  | YCM3 | 250 | 180 | 4P | 85 | H |  | T/A | Термомагнитный |  |  |  | Силовое оборудование | 46.5*25*38 | 21 | 12
B030200 | Выключатель в литом корпусе | YCM3 T/A 250H 4P 160А 85кА | 38500 |  | YCM3 | 250 | 160 | 4P | 85 | H |  | T/A | Термомагнитный |  |  |  | Силовое оборудование | 46.5*25*38 | 21 | 12
B030201 | Выключатель в литом корпусе | YCM3 T/A 250H 4P 100А 85кА | 38500 |  | YCM3 | 250 | 100 | 4P | 85 | H |  | T/A | Термомагнитный |  |  |  | Силовое оборудование | 46.5*25*38 | 21 | 12
B030202 | Выключатель в литом корпусе | YCM3 T/A 160H 4P 160А 85кА | 37807 |  | YCM3 | 160 | 160 | 4P | 85 | H |  | T/A | Термомагнитный |  |  |  | Силовое оборудование | 46.5*25*38 | 21 | 12
B030203 | Выключатель в литом корпусе | YCM3 T/A 160H 4P 125А 85кА | 37807 |  | YCM3 | 160 | 125 | 4P | 85 | H |  | T/A | Термомагнитный |  |  |  | Силовое оборудование | 46.5*25*38 | 21 | 12
B030204 | Выключатель в литом корпусе | YCM3 T/A 160H 4P 100А 85кА | 37807 |  | YCM3 | 160 | 100 | 4P | 85 | H |  | T/A | Термомагнитный |  |  |  | Силовое оборудование | 46.5*25*38 | 21 | 12
B030205 | Выключатель в литом корпусе | YCM3 T/A 160H 4P 80А 85кА | 37807 |  | YCM3 | 160 | 80 | 4P | 85 | H |  | T/A | Термомагнитный |  |  |  | Силовое оборудование | 46.5*25*38 | 21 | 12
B030206 | Выключатель в литом корпусе | YCM3 T/A 160H 4P 63А 85кА | 37807 |  | YCM3 | 160 | 63 | 4P | 85 | H |  | T/A | Термомагнитный |  |  |  | Силовое оборудование | 46.5*25*38 | 21 | 12
B030207 | Выключатель в литом корпусе | YCM3 T/A 160H 4P 50А 85кА | 37807 |  | YCM3 | 160 | 50 | 4P | 85 | H |  | T/A | Термомагнитный |  |  |  | Силовое оборудование | 46.5*25*38 | 21 | 12
B030208 | Выключатель в литом корпусе | YCM3 T/A 160H 4P 40А 85кА | 37807 |  | YCM3 | 160 | 40 | 4P | 85 | H |  | T/A | Термомагнитный |  |  |  | Силовое оборудование | 46.5*25*38 | 21 | 12
B030209 | Выключатель в литом корпусе | YCM3 T/A 160H 4P 32А 85кА | 37807 |  | YCM3 | 160 | 32 | 4P | 85 | H |  | T/A | Термомагнитный |  |  |  | Силовое оборудование | 46.5*25*38 | 21 | 12
B030210 | Выключатель в литом корпусе | YCM3 T/A 160H 4P 25А 85кА | 37807 |  | YCM3 | 160 | 25 | 4P | 85 | H |  | T/A | Термомагнитный |  |  |  | Силовое оборудование | 46.5*25*38 | 21 | 12
B030211 | Выключатель в литом корпусе | YCM3 T/A 160H 4P 20А 85кА | 37807 |  | YCM3 | 160 | 20 | 4P | 85 | H |  | T/A | Термомагнитный |  |  |  | Силовое оборудование | 46.5*25*38 | 21 | 12
B030212 | Выключатель в литом корпусе | YCM3 T/A 100H 4P 100А 85кА | 31416 |  | YCM3 | 100 | 100 | 4P | 85 | H |  | T/A | Термомагнитный |  |  |  | Силовое оборудование | 46.5*25*38 | 21 | 12
B030213 | Выключатель в литом корпусе | YCM3 T/A 100H 4P 80А 85кА | 31416 |  | YCM3 | 100 | 80 | 4P | 85 | H |  | T/A | Термомагнитный |  |  |  | Силовое оборудование | 46.5*25*38 | 21 | 12
B030214 | Выключатель в литом корпусе | YCM3 T/A 100H 4P 63А 85кА | 31416 |  | YCM3 | 100 | 63 | 4P | 85 | H |  | T/A | Термомагнитный |  |  |  | Силовое оборудование | 46.5*25*38 | 21 | 12
B030215 | Выключатель в литом корпусе | YCM3 T/A 100H 4P 50А 85кА | 31416 |  | YCM3 | 100 | 50 | 4P | 85 | H |  | T/A | Термомагнитный |  |  |  | Силовое оборудование | 46.5*25*38 | 21 | 12
B030216 | Выключатель в литом корпусе | YCM3 T/A 100H 4P 40А 85кА | 31416 |  | YCM3 | 100 | 40 | 4P | 85 | H |  | T/A | Термомагнитный |  |  |  | Силовое оборудование | 46.5*25*38 | 21 | 12
B030217 | Выключатель в литом корпусе | YCM3 T/A 100H 4P 32А 85кА | 31416 |  | YCM3 | 100 | 32 | 4P | 85 | H |  | T/A | Термомагнитный |  |  |  | Силовое оборудование | 46.5*25*38 | 21 | 12
B030218 | Выключатель в литом корпусе | YCM3 T/A 100H 4P 25А 85кА | 31416 |  | YCM3 | 100 | 25 | 4P | 85 | H |  | T/A | Термомагнитный |  |  |  | Силовое оборудование | 46.5*25*38 | 21 | 12
B030219 | Выключатель в литом корпусе | YCM3 T/A 100H 4P 20А 85кА | 31416 |  | YCM3 | 100 | 20 | 4P | 85 | H |  | T/A | Термомагнитный |  |  |  | Силовое оборудование | 46.5*25*38 | 21 | 12
B030220 | Выключатель в литом корпусе | YCM3 T/A 250H 3P 250А 85кА | 28875 |  | YCM3 | 250 | 250 | 3P | 85 | H |  | T/A | Термомагнитный |  |  |  | Силовое оборудование | 46.5*25*38 | 21 | 12
B030221 | Выключатель в литом корпусе | YCM3 T/A 250H 3P 225А 85кА | 28875 |  | YCM3 | 250 | 225 | 3P | 85 | H |  | T/A | Термомагнитный |  |  |  | Силовое оборудование | 46.5*25*38 | 21 | 12
B030222 | Выключатель в литом корпусе | YCM3 T/A 250H 3P 200А 85кА | 28875 |  | YCM3 | 250 | 200 | 3P | 85 | H |  | T/A | Термомагнитный |  |  |  | Силовое оборудование | 46.5*25*38 | 21 | 12
B030223 | Выключатель в литом корпусе | YCM3 T/A 250H 3P 80А 85кА | 28875 |  | YCM3 | 250 | 80 | 3P | 85 | H |  | T/A | Термомагнитный |  |  |  | Силовое оборудование | 46.5*25*38 | 21 | 12
B030224 | Выключатель в литом корпусе | YCM3 T/A 250H 3P 160А 85кА | 28875 |  | YCM3 | 250 | 160 | 3P | 85 | H |  | T/A | Термомагнитный |  |  |  | Силовое оборудование | 46.5*25*38 | 21 | 12
B030225 | Выключатель в литом корпусе | YCM3 T/A 250H 3P 100А 85кА | 28875 |  | YCM3 | 250 | 100 | 3P | 85 | H |  | T/A | Термомагнитный |  |  |  | Силовое оборудование | 46.5*25*38 | 21 | 12
B030226 | Выключатель в литом корпусе | YCM3 T/A 160H 3P 160А 85кА | 28336 |  | YCM3 | 160 | 160 | 3P | 85 | H |  | T/A | Термомагнитный |  |  |  | Силовое оборудование | 46.5*25*38 | 21 | 12
B030227 | Выключатель в литом корпусе | YCM3 T/A 160H 3P 125А 85кА | 28336 |  | YCM3 | 160 | 125 | 3P | 85 | H |  | T/A | Термомагнитный |  |  |  | Силовое оборудование | 46.5*25*38 | 21 | 12
B030228 | Выключатель в литом корпусе | YCM3 T/A 160H 3P 100А 85кА | 28336 |  | YCM3 | 160 | 100 | 3P | 85 | H |  | T/A | Термомагнитный |  |  |  | Силовое оборудование | 46.5*25*38 | 21 | 12
B030229 | Выключатель в литом корпусе | YCM3 T/A 160H 3P 80А 85кА | 28336 |  | YCM3 | 160 | 80 | 3P | 85 | H |  | T/A | Термомагнитный |  |  |  | Силовое оборудование | 46.5*25*38 | 21 | 12
B030230 | Выключатель в литом корпусе | YCM3 T/A 160H 3P 63А 85кА | 28336 |  | YCM3 | 160 | 63 | 3P | 85 | H |  | T/A | Термомагнитный |  |  |  | Силовое оборудование | 46.5*25*38 | 21 | 12
B030311 | Выключатель в литом корпусе | YCM3 E 100H 3P 40А 85кА | 31570 |  | YCM3 | 100 | 40 | 3P | 85 | H |  | E | Электронный |  |  |  | Силовое оборудование | 46.5*25*38 | 21 | 12
B030312 | Выключатель в литом корпусе | YCM3 E 100H 3P 50А 85кА | 31570 |  | YCM3 | 100 | 50 | 3P | 85 | H |  | E | Электронный |  |  |  | Силовое оборудование | 46.5*25*39 | 21 | 12
B030361 | Выключатель в литом корпусе | YCM3 E 100H 3P 100А 85кА | 31570 |  | YCM3 | 100 | 100 | 3P | 85 | H |  | E | Электронный |  |  |  | Силовое оборудование | 46.5*25*38 | 21 | 12
B030362 | Выключатель в литом корпусе | YCM3 E 160H 4P 160А 85кА | 47201 |  | YCM3 | 160 | 160 | 4P | 85 | H |  | E | Электронный |  |  |  | Силовое оборудование | 46.5*25*38 | 21 | 12
B030363 | Выключатель в литом корпусе | YCM3 E 250H 4P 250А 85кА | 54362 |  | YCM3 | 250 | 250 | 4P | 85 | H |  | E | Электронный |  |  |  | Силовое оборудование | 46.5*25*38 | 21 | 12
B030364 | Выключатель в литом корпусе | YCM3 E 400H 4P 400А 85кА | 93709 |  | YCM3 | 400 | 400 | 4P | 85 | H |  | E | Электронный |  |  |  | Силовое оборудование | 37*36*29 | 28 | 4
B030365 | Выключатель в литом корпусе | YCM3 E 630H 4P 630А 85кА | 126280 |  | YCM3 | 630 | 630 | 4P | 85 | H |  | E | Электронный |  |  |  | Силовое оборудование | 37*36*29 | 28 | 4
B030366 | Выключатель в литом корпусе | YCM3 T/A 100H 3P 20А 85кА | 23562 |  | YCM3 | 100 | 20 | 3P | 85 | H |  | T/A | Термомагнитный |  |  |  | Силовое оборудование | 46.5*25*38 | 21 | 12
B030367 | Выключатель в литом корпусе | YCM3 T/A 100H 3P 25А 85кА | 23562 |  | YCM3 | 100 | 25 | 3P | 85 | H |  | T/A | Термомагнитный |  |  |  | Силовое оборудование | 46.5*25*38 | 21 | 12
B030368 | Выключатель в литом корпусе | YCM3 T/A 100H 3P 32А 85кА | 23562 |  | YCM3 | 100 | 32 | 3P | 85 | H |  | T/A | Термомагнитный |  |  |  | Силовое оборудование | 46.5*25*38 | 21 | 12
B030369 | Выключатель в литом корпусе | YCM3 T/A 100H 3P 40А 85кА | 23562 |  | YCM3 | 100 | 40 | 3P | 85 | H |  | T/A | Термомагнитный |  |  |  | Силовое оборудование | 46.5*25*38 | 21 | 12
B030370 | Выключатель в литом корпусе | YCM3 T/A 100H 3P 50А 85кА | 23562 |  | YCM3 | 100 | 50 | 3P | 85 | H |  | T/A | Термомагнитный |  |  |  | Силовое оборудование | 46.5*25*38 | 21 | 12
B030371 | Выключатель в литом корпусе | YCM3 T/A 100H 3P 63А 85кА | 23562 |  | YCM3 | 100 | 63 | 3P | 85 | H |  | T/A | Термомагнитный |  |  |  | Силовое оборудование | 46.5*25*38 | 21 | 12
B030372 | Выключатель в литом корпусе | YCM3 T/A 100H 3P 80А 85кА | 23562 |  | YCM3 | 100 | 80 | 3P | 85 | H |  | T/A | Термомагнитный |  |  |  | Силовое оборудование | 46.5*25*38 | 21 | 12
B030373 | Выключатель в литом корпусе | YCM3 T/A 100H 3P 100А 85кА | 23562 |  | YCM3 | 100 | 100 | 3P | 85 | H |  | T/A | Термомагнитный |  |  |  | Силовое оборудование | 46.5*25*38 | 21 | 12
B030374 | Выключатель в литом корпусе | YCM3 T/A 160H 3P 20А 85кА | 28336 |  | YCM3 | 160 | 20 | 3P | 85 | H |  | T/A | Термомагнитный |  |  |  | Силовое оборудование | 46.5*25*38 | 21 | 12
B030375 | Выключатель в литом корпусе | YCM3 T/A 160H 3P 25А 85кА | 28336 |  | YCM3 | 160 | 25 | 3P | 85 | H |  | T/A | Термомагнитный |  |  |  | Силовое оборудование | 46.5*25*38 | 21 | 12
B030376 | Выключатель в литом корпусе | YCM3 T/A 160H 3P 32А 85кА | 28336 |  | YCM3 | 160 | 32 | 3P | 85 | H |  | T/A | Термомагнитный |  |  |  | Силовое оборудование | 46.5*25*38 | 21 | 12
B030377 | Выключатель в литом корпусе | YCM3 T/A 160H 3P 40А 85кА | 28336 |  | YCM3 | 160 | 40 | 3P | 85 | H |  | T/A | Термомагнитный |  |  |  | Силовое оборудование | 46.5*25*38 | 21 | 12
B030378 | Выключатель в литом корпусе | YCM3 Y 100H 3P 100А 85кА | 36652 |  | YCM3 | 100 | 100 | 3P | 85 | H |  | Y | Электронный |  |  |  | Силовое оборудование | 46.5*25*38 | 21 | 12
B030379 | Выключатель в литом корпусе | YCM3 YV 100H 4P 100А 85кА | 70070 |  | YCM3 | 100 | 100 | 4P | 85 | H |  | YV | Электронный |  |  |  | Силовое оборудование | 46.5*25*38 | 21 | 12
B030512 | Выключатель в литом корпусе | YCM3 E 100N 3P 40A 50кА | 28336 |  | YCM3 | 100 | 40 | 3P | 50 | N |  | E | Электронный |  |  |  | Силовое оборудование | 46.5*25*38 | 21 | 12
B030513 | Выключатель в литом корпусе | YCM3 E 100N 3P 50A 50кА | 28336 |  | YCM3 | 100 | 50 | 3P | 50 | N |  | E | Электронный |  |  |  | Силовое оборудование | 46.5*25*38 | 21 | 12
B030514 | Выключатель в литом корпусе | YCM3 E 100N 3P 63A 50кА | 28336 |  | YCM3 | 100 | 63 | 3P | 50 | N |  | E | Электронный |  |  |  | Силовое оборудование | 46.5*25*38 | 21 | 12
B030800 | Выключатель в литом корпусе | YCM3 YV 100H 3P 100А 85кА | 52552.5 |  | YCM3 | 100 | 100 | 3P | 85 | H |  | YV | Электронный |  |  |  | Силовое оборудование | 46.5*25*38 | 21 | 12
B040557 | Выключатель в литом корпусе | YCM8RT 1250H 4P 1250A 50кА | 154000 |  | YCM8 | 1250 | 1250 | 4P | 50 |  |  | RT | Термомагнитный |  |  |  | Силовое оборудование | 37*33*30.5 |  | 2
B040558 | Выключатель в литом корпусе | YCM8RT 1250H 3P 1250A 50кА | 115500 |  | YCM8 | 1250 | 1250 | 3P | 50 |  |  | RT | Термомагнитный |  |  |  | Силовое оборудование | 37*26*30.5 |  | 2
B040559 | Выключатель в литом корпусе | YCM8RT 1000H 4P 1000A 50кА | 138600 |  | YCM8 | 1000 | 1000 | 4P | 50 |  |  | RT | Термомагнитный |  |  |  | Силовое оборудование | 37*33*30.5 |  | 2
B040560 | Выключатель в литом корпусе | YCM8RT 1000H 3P 1000A 50кА | 103950 |  | YCM8 | 1000 | 1000 | 3P | 50 |  |  | RT | Термомагнитный |  |  |  | Силовое оборудование | 37*26*30.5 |  | 2
B040660 | Выключатель в литом корпусе | YCM3 RT 630N 3P 600А 50кА | 76230 |  | YCM3 | 630 | 600 | 3P | 50 | N |  | RT | Термомагнитный |  |  |  | Силовое оборудование | 41.5*31.5*30 | 28 | 4
B05003 | Выключатель в литом корпусе | YCM3 YP 100N 3P 40А 50кА | 56210 |  | YCM3 | 100 | 40 | 3P | 50 | N |  | YP | Электронный |  |  |  | Силовое оборудование | 46.5*25*38 | 21 | 12
B05004 | Выключатель в литом корпусе | YCM3 YP 100N 3P 100А 50кА | 56210 |  | YCM3 | 100 | 100 | 3P | 50 | N |  | YP | Электронный |  |  |  | Силовое оборудование | 46.5*25*38 | 21 | 12
B05005 | Выключатель в литом корпусе | YCM3 YP 160N 3P 160А 50кА | 57750 |  | YCM3 | 160 | 160 | 3P | 50 | N |  | YP | Электронный |  |  |  | Силовое оборудование | 46.5*25*38 | 21 | 12
B05006 | Выключатель в литом корпусе | YCM3 YP 250N 3P 250А 50кА | 59290 |  | YCM3 | 250 | 250 | 3P | 50 | N |  | YP | Электронный |  |  |  | Силовое оборудование | 46.5*25*38 | 21 | 12
B05007 | Выключатель в литом корпусе | YCM3 YP 400N 3P 400А 50кА | 89320 |  | YCM3 | 400 | 400 | 3P | 50 | N |  | YP | Электронный |  |  |  | Силовое оборудование | 41.5*31.5*30 |  | 4
B05008 | Выключатель в литом корпусе | YCM3 YP 630N 3P 630А 50кА | 107800 |  | YCM3 | 630 | 630 | 3P | 50 | N |  | YP | Электронный |  |  |  | Силовое оборудование | 41.5*31.5*30 |  | 4
B05012 | Выключатель в литом корпусе | YCM3 YP 100H 3P 100А 85кА | 60830 |  | YCM3 | 100 | 100 | 3P | 85 | H |  | YP | Электронный |  |  |  | Силовое оборудование | 46.5*25*38 | 21 | 12
B05013 | Выключатель в литом корпусе | YCM3 YP 160H 3P 160А 85кА | 63140 |  | YCM3 | 160 | 160 | 3P | 85 | H |  | YP | Электронный |  |  |  | Силовое оборудование | 46.5*25*38 | 21 | 12
B05014 | Выключатель в литом корпусе | YCM3 YP 250H 3P 250А 85кА | 65450 |  | YCM3 | 250 | 250 | 3P | 85 | H |  | YP | Электронный |  |  |  | Силовое оборудование | 46.5*25*38 | 21 | 12
B05015 | Выключатель в литом корпусе | YCM3 YP 400H 3P 400А 85кА | 100100 |  | YCM3 | 400 | 400 | 3P | 85 | H |  | YP | Электронный |  |  |  | Силовое оборудование | 41.5*31.5*30 |  | 4
B05016 | Выключатель в литом корпусе | YCM3 YP 630H 3P 630А 85кА | 115500 |  | YCM3 | 630 | 630 | 3P | 85 | H |  | YP | Электронный |  |  |  | Силовое оборудование | 41.5*31.5*30 |  | 4
B05019 | Выключатель в литом корпусе | YCM3 YP 100H 3P 40А 85кА | 60830 |  | YCM3 | 100 | 40 | 3P | 85 | H |  | YP | Электронный |  |  |  | Силовое оборудование | 46.5*25*38 | 21 | 12
B05020 | Выключатель в литом корпусе | YCM3 YP 100H 4P 40А 85кА | 81235 |  | YCM3 | 100 | 40 | 4P | 85 | H |  | YP | Электронный |  |  |  | Силовое оборудование | 46.5*25*38 | 21 | 12
B05021 | Выключатель в литом корпусе | YCM3 YV 100H 3P 40А 85кА | 52552.5 |  | YCM3 | 100 | 40 | 3P | 85 | H |  | YV | Электронный |  |  |  | Силовое оборудование | 46.5*25*38 | 21 | 12
B05022 | Выключатель в литом корпусе | YCM3 YV 100H 4P 40А 85кА | 70070 |  | YCM3 | 100 | 40 | 4P | 85 | H |  | YV | Электронный |  |  |  | Силовое оборудование | 46.5*25*38 | 21 | 12
B05023 | Выключатель в литом корпусе | YCM8E 800 4P 800A 65кА | 100100 |  | YCM8 | 800 | 800 | 4P | 65 |  |  | E | Электронный |  |  |  | Силовое оборудование | 37*33*30.5 |  | 2
B05024 | Выключатель в литом корпусе | YCM3 YP 160H 4P 160А 85кА | 83930 |  | YCM3 | 160 | 160 | 4P | 85 | H |  | YP | Электронный |  |  |  | Силовое оборудование | 46.5*25*38 | 21 | 12
B05025 | Выключатель в литом корпусе | YCM3 YP 250H 4P 250А 85кА | 86702 |  | YCM3 | 250 | 250 | 4P | 85 | H |  | YP | Электронный |  |  |  | Силовое оборудование | 46.5*25*38 | 21 | 12
B05026 | Выключатель в литом корпусе | YCM3 YP 400H 4P 400А 85кА | 129976 |  | YCM3 | 400 | 400 | 4P | 85 | H |  | YP | Электронный |  |  |  | Силовое оборудование | 37*36*29
B05027 | Выключатель в литом корпусе | YCM3 YP 630H 4P 630А 85кА | 161700 |  | YCM3 | 630 | 630 | 4P | 85 | H |  | YP | Электронный |  |  |  | Силовое оборудование | 37*36*29
B05028 | Выключатель в литом корпусе | YCM3 YP 100H 4P 100А 85кА | 81235 |  | YCM3 | 100 | 100 | 4P | 85 | H |  | YP | Электронный |  |  |  | Силовое оборудование | 46.5*25*38 | 21 | 12
B050496 | Выключатель в литом корпусе | YCM3 RT 250N 3P 160А 50кА | 27335 |  | YCM3 | 250 | 160 | 3P | 50 | N |  | RT | Термомагнитный |  |  |  | Силовое оборудование | 46.5*25*38 | 21 | 12
B050520 | Выключатель в литом корпусе | YCM1 63M 4P 10А 50kA | 9240 |  | YCM1 | 63 | 10 | 4P | 50 | M |  | TMA | Термомагнитный |  |  |  | Силовое оборудование
B050521 | Выключатель в литом корпусе | YCM1 63M 4P 16А 50kA | 9240 |  | YCM1 | 63 | 16 | 4P | 50 | M |  | TMA | Термомагнитный |  |  |  | Силовое оборудование
B050522 | Выключатель в литом корпусе | YCM1 63M 4P 20А 50kA | 9240 |  | YCM1 | 63 | 20 | 4P | 50 | M |  | TMA | Термомагнитный |  |  |  | Силовое оборудование
B050523 | Выключатель в литом корпусе | YCM1 63M 4P 25А 50kA | 9240 |  | YCM1 | 63 | 25 | 4P | 50 | M |  | TMA | Термомагнитный |  |  |  | Силовое оборудование
B050524 | Выключатель в литом корпусе | YCM1 63M 4P 32А 50kA | 9240 |  | YCM1 | 63 | 32 | 4P | 50 | M |  | TMA | Термомагнитный |  |  |  | Силовое оборудование
B050525 | Выключатель в литом корпусе | YCM1 63M 4P 40А 50kA | 9240 |  | YCM1 | 63 | 40 | 4P | 50 | M |  | TMA | Термомагнитный |  |  |  | Силовое оборудование
B050526 | Выключатель в литом корпусе | YCM1 63M 4P 50А 50kA | 9240 |  | YCM1 | 63 | 50 | 4P | 50 | M |  | TMA | Термомагнитный |  |  |  | Силовое оборудование
B050527 | Выключатель в литом корпусе | YCM1 63M 4P 63А 50kA | 9240 |  | YCM1 | 63 | 63 | 4P | 50 | M |  | TMA | Термомагнитный |  |  |  | Силовое оборудование
B050528 | Выключатель в литом корпусе | YCM1 125L 2P 10A 35kA | 4851 |  | YCM1 | 125 | 10 | 2P | 35 | L |  | TMA | Термомагнитный |  |  |  | Силовое оборудование
B050529 | Выключатель в литом корпусе | YCM1 125L 2P 16A 35kA | 4851 |  | YCM1 | 125 | 16 | 2P | 35 | L |  | TMA | Термомагнитный |  |  |  | Силовое оборудование
B050530 | Выключатель в литом корпусе | YCM1 125L 2P 20A 35kA | 4851 |  | YCM1 | 125 | 20 | 2P | 35 | L |  | TMA | Термомагнитный |  |  |  | Силовое оборудование
B050531 | Выключатель в литом корпусе | YCM1 125L 2P 25A 35kA | 4851 |  | YCM1 | 125 | 25 | 2P | 35 | L |  | TMA | Термомагнитный |  |  |  | Силовое оборудование
B050532 | Выключатель в литом корпусе | YCM1 125L 2P 32A 35kA | 4851 |  | YCM1 | 125 | 32 | 2P | 35 | L |  | TMA | Термомагнитный |  |  |  | Силовое оборудование
B050533 | Выключатель в литом корпусе | YCM1 125L 2P 40A 35kA | 4851 |  | YCM1 | 125 | 40 | 2P | 35 | L |  | TMA | Термомагнитный |  |  |  | Силовое оборудование
B050534 | Выключатель в литом корпусе | YCM1 125L 2P 50A 35kA | 4851 |  | YCM1 | 125 | 50 | 2P | 35 | L |  | TMA | Термомагнитный |  |  |  | Силовое оборудование
B050535 | Выключатель в литом корпусе | YCM1 125L 2P 63A 35kA | 4851 |  | YCM1 | 125 | 63 | 2P | 35 | L |  | TMA | Термомагнитный |  |  |  | Силовое оборудование
B050536 | Выключатель в литом корпусе | YCM1 125L 2P 75A 35kA | 4851 |  | YCM1 | 125 | 75 | 2P | 35 | L |  | TMA | Термомагнитный |  |  |  | Силовое оборудование
B050537 | Выключатель в литом корпусе | YCM1 125L 2P 80A 35kA | 4851 |  | YCM1 | 125 | 80 | 2P | 35 | L |  | TMA | Термомагнитный |  |  |  | Силовое оборудование
B050538 | Выключатель в литом корпусе | YCM1 125L 2P 100A 35kA | 4851 |  | YCM1 | 125 | 100 | 2P | 35 | L |  | TMA | Термомагнитный |  |  |  | Силовое оборудование
B050539 | Выключатель в литом корпусе | YCM1 125L 2P 125A 35kA | 5005 |  | YCM1 | 125 | 125 | 2P | 35 | L |  | TMA | Термомагнитный |  |  |  | Силовое оборудование
B050540 | Выключатель в литом корпусе | YCM1 125M 2P 10A 50 kA | 5313 |  | YCM1 | 125 | 10 | 2P | 50 | M |  | TMA | Термомагнитный |  |  |  | Силовое оборудование
B050541 | Выключатель в литом корпусе | YCM1 125M 2P 16A 50 kA | 5313 |  | YCM1 | 125 | 16 | 2P | 50 | M |  | TMA | Термомагнитный |  |  |  | Силовое оборудование
B050542 | Выключатель в литом корпусе | YCM1 125M 2P 20A 50 kA | 5313 |  | YCM1 | 125 | 20 | 2P | 50 | M |  | TMA | Термомагнитный |  |  |  | Силовое оборудование
B050543 | Выключатель в литом корпусе | YCM1 125M 2P 25A 50 kA | 5313 |  | YCM1 | 125 | 25 | 2P | 50 | M |  | TMA | Термомагнитный |  |  |  | Силовое оборудование
B050544 | Выключатель в литом корпусе | YCM1 125M 2P 32A 50 kA | 5313 |  | YCM1 | 125 | 32 | 2P | 50 | M |  | TMA | Термомагнитный |  |  |  | Силовое оборудование
B050545 | Выключатель в литом корпусе | YCM1 125M 2P 40A 50 kA | 5313 |  | YCM1 | 125 | 40 | 2P | 50 | M |  | TMA | Термомагнитный |  |  |  | Силовое оборудование
B050546 | Выключатель в литом корпусе | YCM1 125M 2P 50A 50 kA | 5313 |  | YCM1 | 125 | 50 | 2P | 50 | M |  | TMA | Термомагнитный |  |  |  | Силовое оборудование
B050547 | Выключатель в литом корпусе | YCM1 125M 2P 63A 50 kA | 5313 |  | YCM1 | 125 | 63 | 2P | 50 | M |  | TMA | Термомагнитный |  |  |  | Силовое оборудование
B050548 | Выключатель в литом корпусе | YCM1 125M 2P 75A 50 kA | 5313 |  | YCM1 | 125 | 75 | 2P | 50 | M |  | TMA | Термомагнитный |  |  |  | Силовое оборудование
B050549 | Выключатель в литом корпусе | YCM1 125M 2P 80A 50 kA | 5313 |  | YCM1 | 125 | 80 | 2P | 50 | M |  | TMA | Термомагнитный |  |  |  | Силовое оборудование
B050550 | Выключатель в литом корпусе | YCM1 125M 2P 100A 50 kA | 5313 |  | YCM1 | 125 | 100 | 2P | 50 | M |  | TMA | Термомагнитный |  |  |  | Силовое оборудование
B050551 | Выключатель в литом корпусе | YCM1 125M 2P 125A 50 kA | 5497.8 |  | YCM1 | 125 | 125 | 2P | 50 | M |  | TMA | Термомагнитный |  |  |  | Силовое оборудование
B050552 | Выключатель в литом корпусе | YCM1 125M 3P 75А 50kA | 6314 |  | YCM1 | 125 | 75 | 3P | 50 | M |  | TMA | Термомагнитный |  |  |  | Силовое оборудование | 33*29*21 | 17.5 | 10
B050553 | Выключатель в литом корпусе | YCM1 125M 4P 10A 50kA | 9625 |  | YCM1 | 125 | 10 | 4P | 50 | M |  | TMA | Термомагнитный |  |  |  | Силовое оборудование
B050554 | Выключатель в литом корпусе | YCM1 125M 4P 16A 50kA | 9625 |  | YCM1 | 125 | 16 | 4P | 50 | M |  | TMA | Термомагнитный |  |  |  | Силовое оборудование
B050555 | Выключатель в литом корпусе | YCM1 125M 4P 20A 50kA | 9625 |  | YCM1 | 125 | 20 | 4P | 50 | M |  | TMA | Термомагнитный |  |  |  | Силовое оборудование
B050556 | Выключатель в литом корпусе | YCM1 125M 4P 25A 50kA | 9625 |  | YCM1 | 125 | 25 | 4P | 50 | M |  | TMA | Термомагнитный |  |  |  | Силовое оборудование
B050557 | Выключатель в литом корпусе | YCM1 125M 4P 32A 50kA | 9625 |  | YCM1 | 125 | 32 | 4P | 50 | M |  | TMA | Термомагнитный |  |  |  | Силовое оборудование
B050558 | Выключатель в литом корпусе | YCM1 125M 4P 40A 50kA | 9625 |  | YCM1 | 125 | 40 | 4P | 50 | M |  | TMA | Термомагнитный |  |  |  | Силовое оборудование
B050559 | Выключатель в литом корпусе | YCM1 125M 4P 50A 50kA | 9625 |  | YCM1 | 125 | 50 | 4P | 50 | M |  | TMA | Термомагнитный |  |  |  | Силовое оборудование
B050560 | Выключатель в литом корпусе | YCM1 125M 4P 63A 50kA | 9625 |  | YCM1 | 125 | 63 | 4P | 50 | M |  | TMA | Термомагнитный |  |  |  | Силовое оборудование
B050561 | Выключатель в литом корпусе | YCM1 125M 4P 75A 50kA | 9625 |  | YCM1 | 125 | 75 | 4P | 50 | M |  | TMA | Термомагнитный |  |  |  | Силовое оборудование
B050562 | Выключатель в литом корпусе | YCM1 125M 4P 80A 50kA | 9625 |  | YCM1 | 125 | 80 | 4P | 50 | M |  | TMA | Термомагнитный |  |  |  | Силовое оборудование
B050563 | Выключатель в литом корпусе | YCM1 125M 4P 100A 50kA | 9625 |  | YCM1 | 125 | 100 | 4P | 50 | M |  | TMA | Термомагнитный |  |  |  | Силовое оборудование
B050564 | Выключатель в литом корпусе | YCM1 125M 4P 125A 50kA | 9625 |  | YCM1 | 125 | 125 | 4P | 50 | M |  | TMA | Термомагнитный |  |  |  | Силовое оборудование
B050565 | Выключатель в литом корпусе | YCM1 250L 2P 100A 35kA | 9625 |  | YCM1 | 250 | 100 | 2P | 35 | L |  | TMA | Термомагнитный |  |  |  | Силовое оборудование
B050566 | Выключатель в литом корпусе | YCM1 250L 2P 125A 35kA | 9625 |  | YCM1 | 250 | 125 | 2P | 35 | L |  | TMA | Термомагнитный |  |  |  | Силовое оборудование
B050567 | Выключатель в литом корпусе | YCM1 250L 2P 140A 35kA | 9625 |  | YCM1 | 250 | 140 | 2P | 35 | L |  | TMA | Термомагнитный |  |  |  | Силовое оборудование
B050568 | Выключатель в литом корпусе | YCM1 250L 2P 150A 35kA | 9625 |  | YCM1 | 250 | 150 | 2P | 35 | L |  | TMA | Термомагнитный |  |  |  | Силовое оборудование
B050569 | Выключатель в литом корпусе | YCM1 250L 2P 160A 35kA | 9625 |  | YCM1 | 250 | 160 | 2P | 35 | L |  | TMA | Термомагнитный |  |  |  | Силовое оборудование
B050570 | Выключатель в литом корпусе | YCM1 250L 2P 180A 35kA | 9625 |  | YCM1 | 250 | 180 | 2P | 35 | L |  | TMA | Термомагнитный |  |  |  | Силовое оборудование
B050571 | Выключатель в литом корпусе | YCM1 250L 2P 200A 35kA | 9625 |  | YCM1 | 250 | 200 | 2P | 35 | L |  | TMA | Термомагнитный |  |  |  | Силовое оборудование
B050572 | Выключатель в литом корпусе | YCM1 250L 2P 225A 35kA | 9625 |  | YCM1 | 250 | 225 | 2P | 35 | L |  | TMA | Термомагнитный |  |  |  | Силовое оборудование
B050573 | Выключатель в литом корпусе | YCM1 250L 2P 250A 35kA | 10010 |  | YCM1 | 250 | 250 | 2P | 35 | L |  | TMA | Термомагнитный |  |  |  | Силовое оборудование
B050574 | Выключатель в литом корпусе | YCM1 250M 2P 100A 50kA | 10164 |  | YCM1 | 250 | 100 | 2P | 50 | M |  | TMA | Термомагнитный |  |  |  | Силовое оборудование
B050575 | Выключатель в литом корпусе | YCM1 250M 2P 125A 50kA | 10164 |  | YCM1 | 250 | 125 | 2P | 50 | M |  | TMA | Термомагнитный |  |  |  | Силовое оборудование
B050576 | Выключатель в литом корпусе | YCM1 250M 2P 140A 50kA | 10164 |  | YCM1 | 250 | 140 | 2P | 50 | M |  | TMA | Термомагнитный |  |  |  | Силовое оборудование
B050577 | Выключатель в литом корпусе | YCM1 250M 2P 150A 50kA | 10164 |  | YCM1 | 250 | 150 | 2P | 50 | M |  | TMA | Термомагнитный |  |  |  | Силовое оборудование
B050578 | Выключатель в литом корпусе | YCM1 250M 2P 160A 50kA | 10164 |  | YCM1 | 250 | 160 | 2P | 50 | M |  | TMA | Термомагнитный |  |  |  | Силовое оборудование
B050579 | Выключатель в литом корпусе | YCM1 250M 2P 180A 50kA | 10164 |  | YCM1 | 250 | 180 | 2P | 50 | M |  | TMA | Термомагнитный |  |  |  | Силовое оборудование
B050580 | Выключатель в литом корпусе | YCM1 250M 2P 200A 50kA | 10164 |  | YCM1 | 250 | 200 | 2P | 50 | M |  | TMA | Термомагнитный |  |  |  | Силовое оборудование
B050581 | Выключатель в литом корпусе | YCM1 250M 2P 225A 50kA | 10164 |  | YCM1 | 250 | 225 | 2P | 50 | M |  | TMA | Термомагнитный |  |  |  | Силовое оборудование
B050582 | Выключатель в литом корпусе | YCM1 250M 2P 250A 50kA | 10549 |  | YCM1 | 250 | 250 | 2P | 50 | M |  | TMA | Термомагнитный |  |  |  | Силовое оборудование
B050583 | Выключатель в литом корпусе | YCM1 250M 3P 150A 50kA | 11935 |  | YCM1 | 250 | 150 | 3P | 50 | M |  | TMA | Термомагнитный |  |  |  | Силовое оборудование | 36*30*27 | 18 | 8
B050584 | Выключатель в литом корпусе | YCM1 250M 4P 100A 50kA | 15400 |  | YCM1 | 250 | 100 | 4P | 50 | M |  | TMA | Термомагнитный |  |  |  | Силовое оборудование
B050585 | Выключатель в литом корпусе | YCM1 250M 4P 125A 50kA | 15400 |  | YCM1 | 250 | 125 | 4P | 50 | M |  | TMA | Термомагнитный |  |  |  | Силовое оборудование
B050586 | Выключатель в литом корпусе | YCM1 250M 4P 140A 50kA | 15400 |  | YCM1 | 250 | 140 | 4P | 50 | M |  | TMA | Термомагнитный |  |  |  | Силовое оборудование
B050587 | Выключатель в литом корпусе | YCM1 250M 4P 150A 50kA | 15400 |  | YCM1 | 250 | 150 | 4P | 50 | M |  | TMA | Термомагнитный |  |  |  | Силовое оборудование
B050588 | Выключатель в литом корпусе | YCM1 250M 4P 160A 50kA | 15400 |  | YCM1 | 250 | 160 | 4P | 50 | M |  | TMA | Термомагнитный |  |  |  | Силовое оборудование
B050589 | Выключатель в литом корпусе | YCM1 250M 4P 180A 50kA | 15400 |  | YCM1 | 250 | 180 | 4P | 50 | M |  | TMA | Термомагнитный |  |  |  | Силовое оборудование
B050590 | Выключатель в литом корпусе | YCM1 250M 4P 200A 50kA | 15400 |  | YCM1 | 250 | 200 | 4P | 50 | M |  | TMA | Термомагнитный |  |  |  | Силовое оборудование
B050591 | Выключатель в литом корпусе | YCM1 250M 4P 225A 50kA | 15400 |  | YCM1 | 250 | 225 | 4P | 50 | M |  | TMA | Термомагнитный |  |  |  | Силовое оборудование
B050592 | Выключатель в литом корпусе | YCM1 250M 4P 250A 50kA | 15400 |  | YCM1 | 250 | 250 | 4P | 50 | M |  | TMA | Термомагнитный |  |  |  | Силовое оборудование
B050593 | Выключатель в литом корпусе | YCM1 400M 3P 200A 65kA | 25256 |  | YCM1 | 400 | 200 | 3P | 65 | M |  | TMA | Термомагнитный |  |  |  | Силовое оборудование | 39*33*21.5 | 12.5 | 2
B050594 | Выключатель в литом корпусе | YCM1 400M 3P 225A 65kA | 25256 |  | YCM1 | 400 | 225 | 3P | 65 | M |  | TMA | Термомагнитный |  |  |  | Силовое оборудование | 39*33*21.5 | 12.5 | 2
B050595 | Выключатель в литом корпусе | YCM1 400M 3P 320A 65kA | 25256 |  | YCM1 | 400 | 320 | 3P | 65 | M |  | TMA | Термомагнитный |  |  |  | Силовое оборудование | 39*33*21.5 | 12.5 | 2
B050596 | Выключатель в литом корпусе | YCM1 400M 4P 200A 65kA | 38500 |  | YCM1 | 400 | 200 | 4P | 65 | M |  | TMA | Термомагнитный |  |  |  | Силовое оборудование
B050597 | Выключатель в литом корпусе | YCM1 400M 4P 225A 65kA | 38500 |  | YCM1 | 400 | 225 | 4P | 65 | M |  | TMA | Термомагнитный |  |  |  | Силовое оборудование
B050598 | Выключатель в литом корпусе | YCM1 400M 4P 250A 65kA | 38500 |  | YCM1 | 400 | 250 | 4P | 65 | M |  | TMA | Термомагнитный |  |  |  | Силовое оборудование
B050599 | Выключатель в литом корпусе | YCM1 400M 4P 300A 65kA | 38500 |  | YCM1 | 400 | 300 | 4P | 65 | M |  | TMA | Термомагнитный |  |  |  | Силовое оборудование
B050600 | Выключатель в литом корпусе | YCM1 400M 4P 315A 65kA | 38500 |  | YCM1 | 400 | 315 | 4P | 65 | M |  | TMA | Термомагнитный |  |  |  | Силовое оборудование
B050601 | Выключатель в литом корпусе | YCM1 400M 4P 320A 65kA | 38500 |  | YCM1 | 400 | 320 | 4P | 65 | M |  | TMA | Термомагнитный |  |  |  | Силовое оборудование
B050602 | Выключатель в литом корпусе | YCM1 400M 4P 350A 65kA | 38500 |  | YCM1 | 400 | 350 | 4P | 65 | M |  | TMA | Термомагнитный |  |  |  | Силовое оборудование
B050603 | Выключатель в литом корпусе | YCM1 400M 4P 400A 65kA | 38500 |  | YCM1 | 400 | 400 | 4P | 65 | M |  | TMA | Термомагнитный |  |  |  | Силовое оборудование
B050604 | Выключатель в литом корпусе | YCM1 630M 4P 400A 65kA | 49280 |  | YCM1 | 630 | 400 | 4P | 65 | M |  | TMA | Термомагнитный |  |  |  | Силовое оборудование
B050605 | Выключатель в литом корпусе | YCM1 630M 4P 500A 65kA | 49280 |  | YCM1 | 630 | 500 | 4P | 65 | M |  | TMA | Термомагнитный |  |  |  | Силовое оборудование
B050606 | Выключатель в литом корпусе | YCM1 630M 4P 630A 65kA | 49280 |  | YCM1 | 630 | 630 | 4P | 65 | M |  | TMA | Термомагнитный |  |  |  | Силовое оборудование
B050607 | Выключатель в литом корпусе | YCM1 800M 4P 630A 75kA | 84700 |  | YCM1 | 800 | 630 | 4P | 75 | M |  | TMA | Термомагнитный |  |  |  | Силовое оборудование
B050608 | Выключатель в литом корпусе | YCM1 800M 4P 700A 75kA | 84700 |  | YCM1 | 800 | 700 | 4P | 75 | M |  | TMA | Термомагнитный |  |  |  | Силовое оборудование
B050609 | Выключатель в литом корпусе | YCM1 800M 4P 800A 75kA | 84700 |  | YCM1 | 800 | 800 | 4P | 75 | M |  | TMA | Термомагнитный |  |  |  | Силовое оборудование
B050610 | Выключатель в литом корпусе | YCM1 MA 63M 4P 10А 50kA | 10281.9863 |  | YCM1 | 63 | 10 | 4P | 50 | M |  | MA | Магнитный |  |  |  | Силовое оборудование
B050611 | Выключатель в литом корпусе | YCM1 MA 63M 4P 16А 50kA | 10281.9863 |  | YCM1 | 63 | 16 | 4P | 50 | M |  | MA | Магнитный |  |  |  | Силовое оборудование
B050612 | Выключатель в литом корпусе | YCM1 MA 63M 4P 20А 50kA | 10281.9863 |  | YCM1 | 63 | 20 | 4P | 50 | M |  | MA | Магнитный |  |  |  | Силовое оборудование
B050613 | Выключатель в литом корпусе | YCM1 MA 63M 4P 25А 50kA | 10281.9863 |  | YCM1 | 63 | 25 | 4P | 50 | M |  | MA | Магнитный |  |  |  | Силовое оборудование
B050614 | Выключатель в литом корпусе | YCM1 MA 63M 4P 32А 50kA | 10281.9863 |  | YCM1 | 63 | 32 | 4P | 50 | M |  | MA | Магнитный |  |  |  | Силовое оборудование
B050615 | Выключатель в литом корпусе | YCM1 MA 63M 4P 40А 50kA | 10281.9863 |  | YCM1 | 63 | 40 | 4P | 50 | M |  | MA | Магнитный |  |  |  | Силовое оборудование
B050616 | Выключатель в литом корпусе | YCM1 MA 63M 4P 50А 50kA | 10281.9863 |  | YCM1 | 63 | 50 | 4P | 50 | M |  | MA | Магнитный |  |  |  | Силовое оборудование
B050617 | Выключатель в литом корпусе | YCM1 MA 63M 4P 63А 50kA | 10281.9863 |  | YCM1 | 63 | 63 | 4P | 50 | M |  | MA | Магнитный |  |  |  | Силовое оборудование
B050618 | Выключатель в литом корпусе | YCM1 MA 125L 2P 10A 35kA | 6411.1825 |  | YCM1 | 125 | 10 | 2P | 35 | L |  | MA | Магнитный |  |  |  | Силовое оборудование
B050619 | Выключатель в литом корпусе | YCM1 MA 125L 2P 16A 35kA | 6411.1825 |  | YCM1 | 125 | 16 | 2P | 35 | L |  | MA | Магнитный |  |  |  | Силовое оборудование
B050620 | Выключатель в литом корпусе | YCM1 MA 125L 2P 20A 35kA | 6411.1825 |  | YCM1 | 125 | 20 | 2P | 35 | L |  | MA | Магнитный |  |  |  | Силовое оборудование
B050621 | Выключатель в литом корпусе | YCM1 MA 125L 2P 25A 35kA | 6411.1825 |  | YCM1 | 125 | 25 | 2P | 35 | L |  | MA | Магнитный |  |  |  | Силовое оборудование
B050622 | Выключатель в литом корпусе | YCM1 MA 125L 2P 32A 35kA | 6411.1825 |  | YCM1 | 125 | 32 | 2P | 35 | L |  | MA | Магнитный |  |  |  | Силовое оборудование
B050623 | Выключатель в литом корпусе | YCM1 MA 125L 2P 40A 35kA | 6411.1825 |  | YCM1 | 125 | 40 | 2P | 35 | L |  | MA | Магнитный |  |  |  | Силовое оборудование
B050624 | Выключатель в литом корпусе | YCM1 MA 125L 2P 50A 35kA | 6411.1825 |  | YCM1 | 125 | 50 | 2P | 35 | L |  | MA | Магнитный |  |  |  | Силовое оборудование
B050625 | Выключатель в литом корпусе | YCM1 MA 125L 2P 63A 35kA | 6411.1825 |  | YCM1 | 125 | 63 | 2P | 35 | L |  | MA | Магнитный |  |  |  | Силовое оборудование
B050626 | Выключатель в литом корпусе | YCM1 MA 125L 2P 75A 35kA | 6411.1825 |  | YCM1 | 125 | 75 | 2P | 35 | L |  | MA | Магнитный |  |  |  | Силовое оборудование
B050627 | Выключатель в литом корпусе | YCM1 MA 125L 2P 80A 35kA | 6411.1825 |  | YCM1 | 125 | 80 | 2P | 35 | L |  | MA | Магнитный |  |  |  | Силовое оборудование
B050628 | Выключатель в литом корпусе | YCM1 MA 125L 2P 100A 35kA | 6411.1825 |  | YCM1 | 125 | 100 | 2P | 35 | L |  | MA | Магнитный |  |  |  | Силовое оборудование
B050629 | Выключатель в литом корпусе | YCM1 MA 125L 2P 125A 35kA | 6577.6542 |  | YCM1 | 125 | 125 | 2P | 35 | L |  | MA | Магнитный |  |  |  | Силовое оборудование
B050630 | Выключатель в литом корпусе | YCM1 MA 125M 2P 10A 50 kA | 7015.9212 |  | YCM1 | 125 | 10 | 2P | 50 | M |  | MA | Магнитный |  |  |  | Силовое оборудование
B050631 | Выключатель в литом корпусе | YCM1 MA 125M 2P 16A 50 kA | 7015.9212 |  | YCM1 | 125 | 16 | 2P | 50 | M |  | MA | Магнитный |  |  |  | Силовое оборудование
B050632 | Выключатель в литом корпусе | YCM1 MA 125M 2P 20A 50 kA | 7015.9212 |  | YCM1 | 125 | 20 | 2P | 50 | M |  | MA | Магнитный |  |  |  | Силовое оборудование
B050633 | Выключатель в литом корпусе | YCM1 MA 125M 2P 25A 50 kA | 7015.9212 |  | YCM1 | 125 | 25 | 2P | 50 | M |  | MA | Магнитный |  |  |  | Силовое оборудование
B050634 | Выключатель в литом корпусе | YCM1 MA 125M 2P 32A 50 kA | 7015.9212 |  | YCM1 | 125 | 32 | 2P | 50 | M |  | MA | Магнитный |  |  |  | Силовое оборудование
B050635 | Выключатель в литом корпусе | YCM1 MA 125M 2P 40A 50 kA | 7015.9212 |  | YCM1 | 125 | 40 | 2P | 50 | M |  | MA | Магнитный |  |  |  | Силовое оборудование
B050636 | Выключатель в литом корпусе | YCM1 MA 125M 2P 50A 50 kA | 7015.9212 |  | YCM1 | 125 | 50 | 2P | 50 | M |  | MA | Магнитный |  |  |  | Силовое оборудование
B050637 | Выключатель в литом корпусе | YCM1 MA 125M 2P 63A 50 kA | 7015.9212 |  | YCM1 | 125 | 63 | 2P | 50 | M |  | MA | Магнитный |  |  |  | Силовое оборудование
B050638 | Выключатель в литом корпусе | YCM1 MA 125M 2P 75A 50 kA | 7015.9212 |  | YCM1 | 125 | 75 | 2P | 50 | M |  | MA | Магнитный |  |  |  | Силовое оборудование
B050639 | Выключатель в литом корпусе | YCM1 MA 125M 2P 80A 50 kA | 7015.9212 |  | YCM1 | 125 | 80 | 2P | 50 | M |  | MA | Магнитный |  |  |  | Силовое оборудование
B050640 | Выключатель в литом корпусе | YCM1 MA 125M 2P 100A 50 kA | 7015.9212 |  | YCM1 | 125 | 100 | 2P | 50 | M |  | MA | Магнитный |  |  |  | Силовое оборудование
B050641 | Выключатель в литом корпусе | YCM1 MA 125M 2P 125A 50 kA | 7182.3929 |  | YCM1 | 125 | 125 | 2P | 50 | M |  | MA | Магнитный |  |  |  | Силовое оборудование
B050642 | Выключатель в литом корпусе | YCM1 MA 125M 3P 75А 50kA | 6314 |  | YCM1 | 125 | 75 | 3P | 50 | M |  | MA | Магнитный |  |  |  | Силовое оборудование | 33*29*21 | 17.5 | 10
B050643 | Выключатель в литом корпусе | YCM1 MA 125M 4P 10A 50kA | 11007.8314 |  | YCM1 | 125 | 10 | 4P | 50 | M |  | MA | Магнитный |  |  |  | Силовое оборудование
B050644 | Выключатель в литом корпусе | YCM1 MA 125M 4P 16A 50kA | 11007.8314 |  | YCM1 | 125 | 16 | 4P | 50 | M |  | MA | Магнитный |  |  |  | Силовое оборудование
B050645 | Выключатель в литом корпусе | YCM1 MA 125M 4P 20A 50kA | 11007.8314 |  | YCM1 | 125 | 20 | 4P | 50 | M |  | MA | Магнитный |  |  |  | Силовое оборудование
B050646 | Выключатель в литом корпусе | YCM1 MA 125M 4P 25A 50kA | 11007.8314 |  | YCM1 | 125 | 25 | 4P | 50 | M |  | MA | Магнитный |  |  |  | Силовое оборудование
B050647 | Выключатель в литом корпусе | YCM1 MA 125M 4P 32A 50kA | 11007.8314 |  | YCM1 | 125 | 32 | 4P | 50 | M |  | MA | Магнитный |  |  |  | Силовое оборудование
B050648 | Выключатель в литом корпусе | YCM1 MA 125M 4P 40A 50kA | 11007.8314 |  | YCM1 | 125 | 40 | 4P | 50 | M |  | MA | Магнитный |  |  |  | Силовое оборудование
B050649 | Выключатель в литом корпусе | YCM1 MA 125M 4P 50A 50kA | 11007.8314 |  | YCM1 | 125 | 50 | 4P | 50 | M |  | MA | Магнитный |  |  |  | Силовое оборудование
B050650 | Выключатель в литом корпусе | YCM1 MA 125M 4P 63A 50kA | 11007.8314 |  | YCM1 | 125 | 63 | 4P | 50 | M |  | MA | Магнитный |  |  |  | Силовое оборудование
B050651 | Выключатель в литом корпусе | YCM1 MA 125M 4P 75A 50kA | 11007.8314 |  | YCM1 | 125 | 75 | 4P | 50 | M |  | MA | Магнитный |  |  |  | Силовое оборудование
B050652 | Выключатель в литом корпусе | YCM1 MA 125M 4P 80A 50kA | 11007.8314 |  | YCM1 | 125 | 80 | 4P | 50 | M |  | MA | Магнитный |  |  |  | Силовое оборудование
B050653 | Выключатель в литом корпусе | YCM1 MA 125M 4P 100A 50kA | 11007.8314 |  | YCM1 | 125 | 100 | 4P | 50 | M |  | MA | Магнитный |  |  |  | Силовое оборудование
B050654 | Выключатель в литом корпусе | YCM1 MA 125M 4P 125A 50kA | 11174.3825 |  | YCM1 | 125 | 125 | 4P | 50 | M |  | MA | Магнитный |  |  |  | Силовое оборудование
B050655 | Выключатель в литом корпусе | YCM1 MA 250L 2P 100A 35kA | 12701.2586 |  | YCM1 | 250 | 100 | 2P | 35 | L |  | MA | Магнитный |  |  |  | Силовое оборудование
B050656 | Выключатель в литом корпусе | YCM1 MA 250L 2P 125A 35kA | 12701.2586 |  | YCM1 | 250 | 125 | 2P | 35 | L |  | MA | Магнитный |  |  |  | Силовое оборудование
B050657 | Выключатель в литом корпусе | YCM1 MA 250L 2P 140A 35kA | 12701.2586 |  | YCM1 | 250 | 140 | 2P | 35 | L |  | MA | Магнитный |  |  |  | Силовое оборудование
B050658 | Выключатель в литом корпусе | YCM1 MA 250L 2P 150A 35kA | 12701.2586 |  | YCM1 | 250 | 150 | 2P | 35 | L |  | MA | Магнитный |  |  |  | Силовое оборудование
B050659 | Выключатель в литом корпусе | YCM1 MA 250L 2P 160A 35kA | 12701.2586 |  | YCM1 | 250 | 160 | 2P | 35 | L |  | MA | Магнитный |  |  |  | Силовое оборудование
B050660 | Выключатель в литом корпусе | YCM1 MA 250L 2P 180A 35kA | 12701.2586 |  | YCM1 | 250 | 180 | 2P | 35 | L |  | MA | Магнитный |  |  |  | Силовое оборудование
B050661 | Выключатель в литом корпусе | YCM1 MA 250L 2P 200A 35kA | 12701.2586 |  | YCM1 | 250 | 200 | 2P | 35 | L |  | MA | Магнитный |  |  |  | Силовое оборудование
B050662 | Выключатель в литом корпусе | YCM1 MA 250L 2P 225A 35kA | 12701.2586 |  | YCM1 | 250 | 225 | 2P | 35 | L |  | MA | Магнитный |  |  |  | Силовое оборудование
B050663 | Выключатель в литом корпусе | YCM1 MA 250L 2P 250A 35kA | 13034.4399 |  | YCM1 | 250 | 250 | 2P | 35 | L |  | MA | Магнитный |  |  |  | Силовое оборудование
B050664 | Выключатель в литом корпусе | YCM1 MA 250M 2P 100A 50kA | 13306.2353 |  | YCM1 | 250 | 100 | 2P | 50 | M |  | MA | Магнитный |  |  |  | Силовое оборудование
B050665 | Выключатель в литом корпусе | YCM1 MA 250M 2P 125A 50kA | 13306.2353 |  | YCM1 | 250 | 125 | 2P | 50 | M |  | MA | Магнитный |  |  |  | Силовое оборудование
B050666 | Выключатель в литом корпусе | YCM1 MA 250M 2P 140A 50kA | 13306.2353 |  | YCM1 | 250 | 140 | 2P | 50 | M |  | MA | Магнитный |  |  |  | Силовое оборудование
B050667 | Выключатель в литом корпусе | YCM1 MA 250M 2P 150A 50kA | 13306.2353 |  | YCM1 | 250 | 150 | 2P | 50 | M |  | MA | Магнитный |  |  |  | Силовое оборудование
B050668 | Выключатель в литом корпусе | YCM1 MA 250M 2P 160A 50kA | 13306.2353 |  | YCM1 | 250 | 160 | 2P | 50 | M |  | MA | Магнитный |  |  |  | Силовое оборудование
B050669 | Выключатель в литом корпусе | YCM1 MA 250M 2P 180A 50kA | 13306.2353 |  | YCM1 | 250 | 180 | 2P | 50 | M |  | MA | Магнитный |  |  |  | Силовое оборудование
B050670 | Выключатель в литом корпусе | YCM1 MA 250M 2P 200A 50kA | 13306.2353 |  | YCM1 | 250 | 200 | 2P | 50 | M |  | MA | Магнитный |  |  |  | Силовое оборудование
B050671 | Выключатель в литом корпусе | YCM1 MA 250M 2P 225A 50kA | 13306.2353 |  | YCM1 | 250 | 225 | 2P | 50 | M |  | MA | Магнитный |  |  |  | Силовое оборудование
B050672 | Выключатель в литом корпусе | YCM1 MA 250M 2P 250A 50kA | 13639.3373 |  | YCM1 | 250 | 250 | 2P | 50 | M |  | MA | Магнитный |  |  |  | Силовое оборудование
B050673 | Выключатель в литом корпусе | YCM1 MA 250M 3P 150A 50kA | 11935 |  | YCM1 | 250 | 150 | 3P | 50 | M |  | MA | Магнитный |  |  |  | Силовое оборудование | 36*30*27 | 18 | 8
B050674 | Выключатель в литом корпусе | YCM1 MA 250M 4P 100A 50kA | 17902.6463 |  | YCM1 | 250 | 100 | 4P | 50 | M |  | MA | Магнитный |  |  |  | Силовое оборудование
B050675 | Выключатель в литом корпусе | YCM1 MA 250M 4P 125A 50kA | 17902.6463 |  | YCM1 | 250 | 125 | 4P | 50 | M |  | MA | Магнитный |  |  |  | Силовое оборудование
B050676 | Выключатель в литом корпусе | YCM1 MA 250M 4P 140A 50kA | 17902.6463 |  | YCM1 | 250 | 140 | 4P | 50 | M |  | MA | Магнитный |  |  |  | Силовое оборудование
B050677 | Выключатель в литом корпусе | YCM1 MA 250M 4P 150A 50kA | 17902.6463 |  | YCM1 | 250 | 150 | 4P | 50 | M |  | MA | Магнитный |  |  |  | Силовое оборудование
B050678 | Выключатель в литом корпусе | YCM1 MA 250M 4P 160A 50kA | 17902.6463 |  | YCM1 | 250 | 160 | 4P | 50 | M |  | MA | Магнитный |  |  |  | Силовое оборудование
B050679 | Выключатель в литом корпусе | YCM1 MA 250M 4P 180A 50kA | 17902.6463 |  | YCM1 | 250 | 180 | 4P | 50 | M |  | MA | Магнитный |  |  |  | Силовое оборудование
B050680 | Выключатель в литом корпусе | YCM1 MA 250M 4P 200A 50kA | 17902.6463 |  | YCM1 | 250 | 200 | 4P | 50 | M |  | MA | Магнитный |  |  |  | Силовое оборудование
B050681 | Выключатель в литом корпусе | YCM1 MA 250M 4P 225A 50kA | 17902.6463 |  | YCM1 | 250 | 225 | 4P | 50 | M |  | MA | Магнитный |  |  |  | Силовое оборудование
B050682 | Выключатель в литом корпусе | YCM1 MA 250M 4P 250A 50kA | 18235.9862 |  | YCM1 | 250 | 250 | 4P | 50 | M |  | MA | Магнитный |  |  |  | Силовое оборудование
B050683 | Выключатель в литом корпусе | YCM1 MA 400M 3P 200A 65kA | 25256 |  | YCM1 | 400 | 200 | 3P | 65 | M |  | MA | Магнитный |  |  |  | Силовое оборудование | 39*33*21.5 | 12.5 | 2
B050684 | Выключатель в литом корпусе | YCM1 MA 400M 3P 320A 65kA | 25256 |  | YCM1 | 400 | 320 | 3P | 65 | M |  | MA | Магнитный |  |  |  | Силовое оборудование | 39*33*21.5 | 12.5 | 2
B050685 | Выключатель в литом корпусе | YCM1 MA 400M 4P 200A 65kA | 42337.7401 |  | YCM1 | 400 | 200 | 4P | 65 | M |  | MA | Магнитный |  |  |  | Силовое оборудование
B050686 | Выключатель в литом корпусе | YCM1 MA 400M 4P 225A 65kA | 42337.7401 |  | YCM1 | 400 | 225 | 4P | 65 | M |  | MA | Магнитный |  |  |  | Силовое оборудование
B050687 | Выключатель в литом корпусе | YCM1 MA 400M 4P 250A 65kA | 42337.7401 |  | YCM1 | 400 | 250 | 4P | 65 | M |  | MA | Магнитный |  |  |  | Силовое оборудование
B050688 | Выключатель в литом корпусе | YCM1 MA 400M 4P 300A 65kA | 42337.7401 |  | YCM1 | 400 | 300 | 4P | 65 | M |  | MA | Магнитный |  |  |  | Силовое оборудование
B050689 | Выключатель в литом корпусе | YCM1 MA 400M 4P 315A 65kA | 42337.7401 |  | YCM1 | 400 | 315 | 4P | 65 | M |  | MA | Магнитный |  |  |  | Силовое оборудование
B050690 | Выключатель в литом корпусе | YCM1 MA 400M 4P 320A 65kA | 42337.7401 |  | YCM1 | 400 | 320 | 4P | 65 | M |  | MA | Магнитный |  |  |  | Силовое оборудование
B050691 | Выключатель в литом корпусе | YCM1 MA 400M 4P 350A 65kA | 42337.7401 |  | YCM1 | 400 | 350 | 4P | 65 | M |  | MA | Магнитный |  |  |  | Силовое оборудование
B050692 | Выключатель в литом корпусе | YCM1 MA 400M 4P 400A 65kA | 42337.7401 |  | YCM1 | 400 | 400 | 4P | 65 | M |  | MA | Магнитный |  |  |  | Силовое оборудование
B050696 | Выключатель в литом корпусе | YCM1 MA 630M 4P 400A 65kA | 59272.7251 |  | YCM1 | 630 | 400 | 4P | 65 | M |  | MA | Магнитный |  |  |  | Силовое оборудование
B050697 | Выключатель в литом корпусе | YCM1 MA 630M 4P 500A 65kA | 59272.7251 |  | YCM1 | 630 | 500 | 4P | 65 | M |  | MA | Магнитный |  |  |  | Силовое оборудование
B050698 | Выключатель в литом корпусе | YCM1 MA 630M 4P 630A 65kA | 59272.7251 |  | YCM1 | 630 | 630 | 4P | 65 | M |  | MA | Магнитный |  |  |  | Силовое оборудование
B050699 | Выключатель в литом корпусе | YCM1 MA 800M 3P 630A 75kA | 58183.9574 |  | YCM1 | 800 | 630 | 3P | 75 | M |  | MA | Магнитный |  |  |  | Силовое оборудование | 33*33*22 | 9.5 | 1
B050700 | Выключатель в литом корпусе | YCM1 MA 800M 3P 700A 75kA | 58183.9574 |  | YCM1 | 800 | 700 | 3P | 75 | M |  | MA | Магнитный |  |  |  | Силовое оборудование | 33*33*22 | 9.5 | 1
B050701 | Выключатель в литом корпусе | YCM1 MA 800M 3P 800A 75kA | 58183.9574 |  | YCM1 | 800 | 800 | 3P | 75 | M |  | MA | Магнитный |  |  |  | Силовое оборудование | 33*33*22 | 9.5 | 1
B050702 | Выключатель в литом корпусе | YCM1 MA 800M 4P 630 75kA | 86403.4071 |  | YCM1 | 800 | 630 | 4P | 75 | M |  | MA | Магнитный |  |  |  | Силовое оборудование
B050703 | Выключатель в литом корпусе | YCM1 MA 800M 4P 700 75kA | 86403.4071 |  | YCM1 | 800 | 700 | 4P | 75 | M |  | MA | Магнитный |  |  |  | Силовое оборудование
B050704 | Выключатель в литом корпусе | YCM1 MA 800M 4P 800 75kA | 86403.4071 |  | YCM1 | 800 | 800 | 4P | 75 | M |  | MA | Магнитный |  |  |  | Силовое оборудование
B050705 | Выключатель в литом корпусе | YCM1 MA 1250M 3P 1000A 85кА | 158384.7665 |  | YCM1 | 1250 | 1000 | 3P | 85 | M |  | MA | Магнитный |  |  |  | Силовое оборудование | 66*27*26 |  | 1
B050706 | Выключатель в литом корпусе | YCM1 MA 1250M 3P 1250A 85кА | 169461.8356 |  | YCM1 | 1250 | 1250 | 3P | 85 | M |  | MA | Магнитный |  |  |  | Силовое оборудование | 66*27*26 |  | 1
B050707 | Выключатель в литом корпусе | YCM1 MA 1600M 3P 1600A 85кА | 181122.1504 |  | YCM1 | 1600 | 1600 | 3P | 85 | M |  | MA | Магнитный |  |  |  | Силовое оборудование
B050822 | Выключатель в литом корпусе | YCM3 Y 100N 3P 40A 50KA | 30030 |  | YCM3 | 100 | 40 | 3P | 50 | N |  | Y | Электронный |  |  |  | Силовое оборудование | 46.5*25*38 | 21 | 12
B050823 | Выключатель в литом корпусе | YCM3 Y 100H 3P 40A 85kA | 36652 |  | YCM3 | 100 | 40 | 3P | 85 | H |  | Y | Электронный |  |  |  | Силовое оборудование | 46.5*25*38 | 21 | 12
B050824 | Выключатель в литом корпусе | YCM3 Y 100N 4P 40A 50KA | 40040 |  | YCM3 | 100 | 40 | 4P | 50 | N |  | Y | Электронный |  |  |  | Силовое оборудование | 46.5*25*38 | 21 | 12
B050825 | Выключатель в литом корпусе | YCM3 Y 100H 4P 40A 85kA | 48869.3282 |  | YCM3 | 100 | 40 | 4P | 85 | H |  | Y | Электронный |  |  |  | Силовое оборудование | 46.5*25*38 | 21 | 12
B050826 | Выключатель в литом корпусе | YCM8 125S 2P 10A 15кА | 4365.9 |  | YCM8 | 125 | 10 | 2P | 15 | S |  | TMA | Термомагнитный |  |  |  | Силовое оборудование
B050827 | Выключатель в литом корпусе | YCM8 125S 2P 16A 15кА | 4365.9 |  | YCM8 | 125 | 16 | 2P | 15 | S |  | TMA | Термомагнитный |  |  |  | Силовое оборудование
B050828 | Выключатель в литом корпусе | YCM8 125S 2P 20A 15кА | 4365.9 |  | YCM8 | 125 | 20 | 2P | 15 | S |  | TMA | Термомагнитный |  |  |  | Силовое оборудование
B050829 | Выключатель в литом корпусе | YCM8 125S 2P 25A 15кА | 4365.9 |  | YCM8 | 125 | 25 | 2P | 15 | S |  | TMA | Термомагнитный |  |  |  | Силовое оборудование
B050830 | Выключатель в литом корпусе | YCM8 125S 2P 32A 15кА | 4365.9 |  | YCM8 | 125 | 32 | 2P | 15 | S |  | TMA | Термомагнитный |  |  |  | Силовое оборудование
B050831 | Выключатель в литом корпусе | YCM8 125S 2P 40A 15кА | 4365.9 |  | YCM8 | 125 | 40 | 2P | 15 | S |  | TMA | Термомагнитный |  |  |  | Силовое оборудование
B050832 | Выключатель в литом корпусе | YCM8 125S 2P 50A 15кА | 4365.9 |  | YCM8 | 125 | 50 | 2P | 15 | S |  | TMA | Термомагнитный |  |  |  | Силовое оборудование
B050833 | Выключатель в литом корпусе | YCM8 125S 2P 63A 15кА | 4365.9 |  | YCM8 | 125 | 63 | 2P | 15 | S |  | TMA | Термомагнитный |  |  |  | Силовое оборудование
B050834 | Выключатель в литом корпусе | YCM8 125S 2P 80A 15кА | 4365.9 |  | YCM8 | 125 | 80 | 2P | 15 | S |  | TMA | Термомагнитный |  |  |  | Силовое оборудование
B050835 | Выключатель в литом корпусе | YCM8 125S 2P 100A 15кА | 4365.9 |  | YCM8 | 125 | 100 | 2P | 15 | S |  | TMA | Термомагнитный |  |  |  | Силовое оборудование
B050836 | Выключатель в литом корпусе | YCM8 125S 2P 125A 15кА | 4365.9 |  | YCM8 | 125 | 125 | 2P | 15 | S |  | TMA | Термомагнитный |  |  |  | Силовое оборудование
B050837 | Выключатель в литом корпусе | YCM8 125H 2P 10A 25кА | 4896.4377 |  | YCM8 | 125 | 10 | 2P | 25 | H |  | TMA | Термомагнитный |  |  |  | Силовое оборудование
B050838 | Выключатель в литом корпусе | YCM8 125H 2P 16A 25кА | 4896.4377 |  | YCM8 | 125 | 16 | 2P | 25 | H |  | TMA | Термомагнитный |  |  |  | Силовое оборудование
B050839 | Выключатель в литом корпусе | YCM8 125H 2P 20A 25кА | 4896.4377 |  | YCM8 | 125 | 20 | 2P | 25 | H |  | TMA | Термомагнитный |  |  |  | Силовое оборудование
B050840 | Выключатель в литом корпусе | YCM8 125H 2P 25A 25кА | 4896.4377 |  | YCM8 | 125 | 25 | 2P | 25 | H |  | TMA | Термомагнитный |  |  |  | Силовое оборудование
B050841 | Выключатель в литом корпусе | YCM8 125H 2P 32A 25кА | 4896.4377 |  | YCM8 | 125 | 32 | 2P | 25 | H |  | TMA | Термомагнитный |  |  |  | Силовое оборудование
B050842 | Выключатель в литом корпусе | YCM8 125H 2P 40A 25кА | 4896.4377 |  | YCM8 | 125 | 40 | 2P | 25 | H |  | TMA | Термомагнитный |  |  |  | Силовое оборудование
B050843 | Выключатель в литом корпусе | YCM8 125H 2P 50A 25кА | 4896.4377 |  | YCM8 | 125 | 50 | 2P | 25 | H |  | TMA | Термомагнитный |  |  |  | Силовое оборудование
B050844 | Выключатель в литом корпусе | YCM8 125H 2P 63A 25кА | 4896.4377 |  | YCM8 | 125 | 63 | 2P | 25 | H |  | TMA | Термомагнитный |  |  |  | Силовое оборудование
B050845 | Выключатель в литом корпусе | YCM8 125H 2P 80A 25кА | 5017.551 |  | YCM8 | 125 | 80 | 2P | 25 | H |  | TMA | Термомагнитный |  |  |  | Силовое оборудование
B050846 | Выключатель в литом корпусе | YCM8 125H 2P 100A 25кА | 5017.551 |  | YCM8 | 125 | 100 | 2P | 25 | H |  | TMA | Термомагнитный |  |  |  | Силовое оборудование
B050847 | Выключатель в литом корпусе | YCM8 125H 2P 125A 25кА | 5017.551 |  | YCM8 | 125 | 125 | 2P | 25 | H |  | TMA | Термомагнитный |  |  |  | Силовое оборудование
B050848 | Выключатель в литом корпусе | YCM8 125S 4P 10A 15кА | 7872.3645 |  | YCM8 | 125 | 10 | 4P | 15 | S |  | TMA | Термомагнитный |  |  |  | Силовое оборудование | 52*27*31 | 23.75 | 20
B050849 | Выключатель в литом корпусе | YCM8 125S 4P 16A 15кА | 7872.3645 |  | YCM8 | 125 | 16 | 4P | 15 | S |  | TMA | Термомагнитный |  |  |  | Силовое оборудование | 52*27*31 | 23.75 | 20
B050850 | Выключатель в литом корпусе | YCM8 125S 4P 20A 15кА | 7872.3645 |  | YCM8 | 125 | 20 | 4P | 15 | S |  | TMA | Термомагнитный |  |  |  | Силовое оборудование | 52*27*31 | 23.75 | 20
B050851 | Выключатель в литом корпусе | YCM8 125S 4P 25A 15кА | 7872.3645 |  | YCM8 | 125 | 25 | 4P | 15 | S |  | TMA | Термомагнитный |  |  |  | Силовое оборудование | 52*27*31 | 23.75 | 20
B050852 | Выключатель в литом корпусе | YCM8 125S 4P 32A 15кА | 7872.3645 |  | YCM8 | 125 | 32 | 4P | 15 | S |  | TMA | Термомагнитный |  |  |  | Силовое оборудование | 52*27*31 | 23.75 | 20
B050853 | Выключатель в литом корпусе | YCM8 125S 4P 40A 15кА | 7872.3645 |  | YCM8 | 125 | 40 | 4P | 15 | S |  | TMA | Термомагнитный |  |  |  | Силовое оборудование | 52*27*31 | 23.75 | 20
B050854 | Выключатель в литом корпусе | YCM8 125S 4P 50A 15кА | 7872.3645 |  | YCM8 | 125 | 50 | 4P | 15 | S |  | TMA | Термомагнитный |  |  |  | Силовое оборудование | 52*27*31 | 23.75 | 20
B050855 | Выключатель в литом корпусе | YCM8 125S 4P 63A 15кА | 7872.3645 |  | YCM8 | 125 | 63 | 4P | 15 | S |  | TMA | Термомагнитный |  |  |  | Силовое оборудование | 52*27*31 | 23.75 | 20
B050856 | Выключатель в литом корпусе | YCM8 125S 4P 80A 15кА | 7872.3645 |  | YCM8 | 125 | 80 | 4P | 15 | S |  | TMA | Термомагнитный |  |  |  | Силовое оборудование | 52*27*31 | 23.75 | 20
B050857 | Выключатель в литом корпусе | YCM8 125S 4P 100A 15кА | 7872.3645 |  | YCM8 | 125 | 100 | 4P | 15 | S |  | TMA | Термомагнитный |  |  |  | Силовое оборудование | 52*27*31 | 23.75 | 20
B050858 | Выключатель в литом корпусе | YCM8 125S 4P 125A 15кА | 7872.3645 |  | YCM8 | 125 | 125 | 4P | 15 | S |  | TMA | Термомагнитный |  |  |  | Силовое оборудование | 52*27*31 | 23.75 | 20
B050859 | Выключатель в литом корпусе | YCM8 160S 2P 16A 15кА | 6315.1935 |  | YCM8 | 160 | 16 | 2P | 15 | S |  | TMA | Термомагнитный |  |  |  | Силовое оборудование
B050860 | Выключатель в литом корпусе | YCM8 160S 2P 20A 15кА | 6315.1935 |  | YCM8 | 160 | 20 | 2P | 15 | S |  | TMA | Термомагнитный |  |  |  | Силовое оборудование
B050861 | Выключатель в литом корпусе | YCM8 160S 2P 25A 15кА | 6315.1935 |  | YCM8 | 160 | 25 | 2P | 15 | S |  | TMA | Термомагнитный |  |  |  | Силовое оборудование
B050862 | Выключатель в литом корпусе | YCM8 160S 2P 32A 15кА | 6315.1935 |  | YCM8 | 160 | 32 | 2P | 15 | S |  | TMA | Термомагнитный |  |  |  | Силовое оборудование
B050863 | Выключатель в литом корпусе | YCM8 160S 2P 40A 15кА | 6315.1935 |  | YCM8 | 160 | 40 | 2P | 15 | S |  | TMA | Термомагнитный |  |  |  | Силовое оборудование
B050864 | Выключатель в литом корпусе | YCM8 160S 2P 50A 15кА | 6315.1935 |  | YCM8 | 160 | 50 | 2P | 15 | S |  | TMA | Термомагнитный |  |  |  | Силовое оборудование
B050865 | Выключатель в литом корпусе | YCM8 160S 2P 63A 15кА | 6315.1935 |  | YCM8 | 160 | 63 | 2P | 15 | S |  | TMA | Термомагнитный |  |  |  | Силовое оборудование
B050866 | Выключатель в литом корпусе | YCM8 160S 2P 80A 15кА | 6315.1935 |  | YCM8 | 160 | 80 | 2P | 15 | S |  | TMA | Термомагнитный |  |  |  | Силовое оборудование
B050867 | Выключатель в литом корпусе | YCM8 160S 2P 100A 15кА | 6315.1935 |  | YCM8 | 160 | 100 | 2P | 15 | S |  | TMA | Термомагнитный |  |  |  | Силовое оборудование
B050868 | Выключатель в литом корпусе | YCM8 160S 2P 125A 15кА | 6315.1935 |  | YCM8 | 160 | 125 | 2P | 15 | S |  | TMA | Термомагнитный |  |  |  | Силовое оборудование
B050869 | Выключатель в литом корпусе | YCM8 160S 2P 140A 15кА | 6315.1935 |  | YCM8 | 160 | 140 | 2P | 15 | S |  | TMA | Термомагнитный |  |  |  | Силовое оборудование
B050870 | Выключатель в литом корпусе | YCM8 160S 2P 160A 15кА | 6315.1935 |  | YCM8 | 160 | 160 | 2P | 15 | S |  | TMA | Термомагнитный |  |  |  | Силовое оборудование
B050871 | Выключатель в литом корпусе | YCM8T/A 160H 3P 20-25A 35кА | 9343.026 |  | YCM8 | 160 | 25 | 3P | 35 | H |  | T/A | Термомагнитный |  |  |  | Силовое оборудование | 46*24.5*34.5 |  | 16
B050872 | Выключатель в литом корпусе | YCM8T/A 160H 3P 25-32A 35кА | 9343.026 |  | YCM8 | 160 | 32 | 3P | 35 | H |  | T/A | Термомагнитный |  |  |  | Силовое оборудование | 46*24.5*34.5 |  | 16
B050873 | Выключатель в литом корпусе | YCM8T/A 160H 3P 32-40A 35кА | 9343.026 |  | YCM8 | 160 | 40 | 3P | 35 | H |  | T/A | Термомагнитный |  |  |  | Силовое оборудование | 46*24.5*34.5 |  | 16
B050874 | Выключатель в литом корпусе | YCM8T/A 160H 3P 40-50A 35кА | 9343.026 |  | YCM8 | 160 | 50 | 3P | 35 | H |  | T/A | Термомагнитный |  |  |  | Силовое оборудование | 46*24.5*34.5 |  | 16
B050875 | Выключатель в литом корпусе | YCM8T/A 160H 3P 50-63A 35кА | 9343.026 |  | YCM8 | 160 | 63 | 3P | 35 | H |  | T/A | Термомагнитный |  |  |  | Силовое оборудование | 46*24.5*34.5 |  | 16
B050876 | Выключатель в литом корпусе | YCM8T/A 160H 3P 63-80A 35кА | 9343.026 |  | YCM8 | 160 | 80 | 3P | 35 | H |  | T/A | Термомагнитный |  |  |  | Силовое оборудование | 46*24.5*34.5 |  | 16
B050877 | Выключатель в литом корпусе | YCM8T/A 160H 3P 80-100A 35кА | 9343.026 |  | YCM8 | 160 | 100 | 3P | 35 | H |  | T/A | Термомагнитный |  |  |  | Силовое оборудование | 46*24.5*34.5 |  | 16
B050878 | Выключатель в литом корпусе | YCM8T/A 160H 3P 100-125A 35кА | 9343.026 |  | YCM8 | 160 | 125 | 3P | 35 | H |  | T/A | Термомагнитный |  |  |  | Силовое оборудование | 46*24.5*34.5 |  | 16
B050879 | Выключатель в литом корпусе | YCM8T/A 160H 3P 125-160A 35кА | 10208.121 |  | YCM8 | 160 | 160 | 3P | 35 | H |  | T/A | Термомагнитный |  |  |  | Силовое оборудование | 46*24.5*34.5 |  | 16
B050880 | Выключатель в литом корпусе | YCM8T/A 250H 3P 100-125A 35кА | 15139.1625 |  | YCM8 | 250 | 125 | 3P | 35 | H |  | T/A | Термомагнитный |  |  |  | Силовое оборудование | 39*27*36.5 |  | 12
B050881 | Выключатель в литом корпусе | YCM8T/A 250H 3P 125-160A 35кА | 15139.1625 |  | YCM8 | 250 | 160 | 3P | 35 | H |  | T/A | Термомагнитный |  |  |  | Силовое оборудование | 39*27*36.5 |  | 12
B050882 | Выключатель в литом корпусе | YCM8T/A 250H 3P 160-200A 35кА | 15139.1625 |  | YCM8 | 250 | 200 | 3P | 35 | H |  | T/A | Термомагнитный |  |  |  | Силовое оборудование | 39*27*36.5 |  | 12
B050883 | Выключатель в литом корпусе | YCM8T/A 250H 3P 200-250A 35кА | 15139.1625 |  | YCM8 | 250 | 250 | 3P | 35 | H |  | T/A | Термомагнитный |  |  |  | Силовое оборудование | 39*27*36.5 |  | 12
B050884 | Выключатель в литом корпусе | YCM8T/A 400H 3P 200-250A 50кА | 31056.9105 |  | YCM8 | 400 | 250 | 3P | 50 | H |  | T/A | Термомагнитный |  |  |  | Силовое оборудование | 37*36*29 |  | 4
B050885 | Выключатель в литом корпусе | YCM8T/A 400H 3P 250-320A 50кА | 31056.9105 |  | YCM8 | 400 | 320 | 3P | 50 | H |  | T/A | Термомагнитный |  |  |  | Силовое оборудование | 37*36*29 |  | 4
B050886 | Выключатель в литом корпусе | YCM8T/A 400H 3P 320-400A 50кА | 31056.9105 |  | YCM8 | 400 | 400 | 3P | 50 | H |  | T/A | Термомагнитный |  |  |  | Силовое оборудование | 37*36*29 |  | 4
B050887 | Выключатель в литом корпусе | YCM8T/A 400S 4P 200-250A 35кА | 40977.86 |  | YCM8 | 400 | 250 | 4P | 35 | S |  | T/A | Термомагнитный |  |  |  | Силовое оборудование | 37*36*29 |  | 4
B050888 | Выключатель в литом корпусе | YCM8T/A 400S 4P 250-320A 35кА | 40977.86 |  | YCM8 | 400 | 320 | 4P | 35 | S |  | T/A | Термомагнитный |  |  |  | Силовое оборудование | 37*36*29 |  | 4
B050889 | Выключатель в литом корпусе | YCM8T/A 400S 4P 320-400A 35кА | 40977.86 |  | YCM8 | 400 | 400 | 4P | 35 | S |  | T/A | Термомагнитный |  |  |  | Силовое оборудование | 37*36*29 |  | 4
B050890 | Выключатель в литом корпусе | YCM8T/A 630H 3P 400-500A 50кА | 40630.59 |  | YCM8 | 630 | 500 | 3P | 50 | H |  | T/A | Термомагнитный |  |  |  | Силовое оборудование | 37*36*29 |  | 4
B050891 | Выключатель в литом корпусе | YCM8T/A 630H 3P 500-630A 50кА | 40630.59 |  | YCM8 | 630 | 630 | 3P | 50 | H |  | T/A | Термомагнитный |  |  |  | Силовое оборудование | 37*36*29 |  | 4
B050892 | Выключатель в литом корпусе | YCM8T/A 800H 3P 400-500A 50кА | 69207.6 |  | YCM8 | 800 | 500 | 3P | 50 | H |  | T/A | Термомагнитный |  |  |  | Силовое оборудование | 37*26*30.5 |  | 2
B050893 | Выключатель в литом корпусе | YCM8T/A 800H 3P 500-630A 50кА | 69207.6 |  | YCM8 | 800 | 630 | 3P | 50 | H |  | T/A | Термомагнитный |  |  |  | Силовое оборудование | 37*26*30.5 |  | 2
B050894 | Выключатель в литом корпусе | YCM8T/A 800H 3P 630-800A 50кА | 69207.6 |  | YCM8 | 800 | 800 | 3P | 50 | H |  | T/A | Термомагнитный |  |  |  | Силовое оборудование | 37*26*30.5 |  | 2
B050895 | Выключатель в литом корпусе | YCM8T/A 1000H 3P 800-1000A 50кА | 138415.2 |  | YCM8 | 1000 | 1000 | 3P | 50 | H |  | T/A | Термомагнитный |  |  |  | Силовое оборудование | 37*26*30.5 |  | 2
B050896 | Выключатель в литом корпусе | YCM8T/A 1000H 4P 800-1000A 50кА | 179247.684 |  | YCM8 | 1000 | 1000 | 4P | 50 | H |  | T/A | Термомагнитный |  |  |  | Силовое оборудование | 37*33*30.5 |  | 2
B050897 | Выключатель в литом корпусе | YCM8T/A 1250H 3P 1000-1250A 50кА | 164368.05 |  | YCM8 | 1250 | 1250 | 3P | 50 | H |  | T/A | Термомагнитный |  |  |  | Силовое оборудование | 37*26*30.5 |  | 2
B050898 | Выключатель в литом корпусе | YCM8T/A 1250H 4P 1000-1250A 50кА | 207622.8 |  | YCM8 | 1250 | 1250 | 4P | 50 | H |  | T/A | Термомагнитный |  |  |  | Силовое оборудование | 37*33*30.5 |  | 2
B050899 | Выключатель в литом корпусе | YCM8E 160H 3P 25-63A 35кА | 25872 |  | YCM8 | 160 | 63 | 3P | 35 | H |  | E | Электронный |  |  |  | Силовое оборудование | 46*24.5*34.5 |  | 16
B050900 | Выключатель в литом корпусе | YCM8E 160H 4P 25-63A 35кА | 35420 |  | YCM8 | 160 | 63 | 4P | 35 | H |  | E | Электронный |  |  |  | Силовое оборудование | 36*30*34.5 |  | 12
B050901 | Выключатель в литом корпусе | YCM3 T/A 160H 3P 50А 85кА | 23562 |  | YCM3 | 160 | 50 | 3P | 85 | H |  | T/A | Термомагнитный |  |  |  | Силовое оборудование | 46.5*25*38 | 21 | 12
B050902 | Выключатель в литом корпусе | YCM3 T/A 250N 3P 80A 50кА | 26180 |  | YCM3 | 250 | 80 | 3P | 50 | N |  | T/A | Термомагнитный |  |  |  | Силовое оборудование | 46.5*25*38 | 21 | 12
B050903 | Выключатель в литом корпусе | YCM3 T/A 250N 3P 125A 50кА | 26180 |  | YCM3 | 250 | 125 | 3P | 50 | N |  | T/A | Термомагнитный |  |  |  | Силовое оборудование | 46.5*25*38 | 21 | 12
B050904 | Выключатель в литом корпусе | YCM3 T/A 250H 3P 125A 85кА | 28875 |  | YCM3 | 250 | 125 | 3P | 85 | H |  | T/A | Термомагнитный |  |  |  | Силовое оборудование | 46.5*25*38 | 21 | 12
B050905 | Выключатель в литом корпусе | YCM3 T/A 250H 3P 180A 85кА | 28875 |  | YCM3 | 250 | 180 | 3P | 85 | H |  | T/A | Термомагнитный |  |  |  | Силовое оборудование | 46.5*25*38 | 21 | 12
B050906 | Выключатель в литом корпусе | YCM3 T/A 250N 4P 80A 50кА | 34881 |  | YCM3 | 250 | 80 | 4P | 50 | N |  | T/A | Термомагнитный |  |  |  | Силовое оборудование | 46.5*25*38 | 21 | 12
B050907 | Выключатель в литом корпусе | YCM3 T/A 250N 4P 125A 50кА | 34881 |  | YCM3 | 250 | 125 | 4P | 50 | N |  | T/A | Термомагнитный |  |  |  | Силовое оборудование | 46.5*25*38 | 21 | 12
B050908 | Выключатель в литом корпусе | YCM3 T/A 250H 4P 80A 85кА | 38500 |  | YCM3 | 250 | 80 | 4P | 85 | H |  | T/A | Термомагнитный |  |  |  | Силовое оборудование | 46.5*25*38 | 21 | 12
B050909 | Выключатель в литом корпусе | YCM3 T/A 250H 4P 125A 85кА | 38500 |  | YCM3 | 250 | 125 | 4P | 85 | H |  | T/A | Термомагнитный |  |  |  | Силовое оборудование | 46.5*25*38 | 21 | 12
B050910 | Выключатель в литом корпусе | YCM3 E 100N 4P 40A 50кА | 37807 |  | YCM3 | 100 | 40 | 4P | 50 | N |  | E | Электронный |  |  |  | Силовое оборудование | 46.5*25*38 | 21 | 12
B050911 | Выключатель в литом корпусе | YCM3 E 100H 4P 40A 85кА | 41580 |  | YCM3 | 100 | 40 | 4P | 85 | H |  | E | Электронный |  |  |  | Силовое оборудование | 46.5*25*38 | 21 | 12
B050912 | Выключатель в литом корпусе | YCM3 E 100H 4P 100A 85кА | 41580 |  | YCM3 | 100 | 100 | 4P | 85 | H |  | E | Электронный |  |  |  | Силовое оборудование | 46.5*25*38 | 21 | 12
B050925 | Выключатель в литом корпусе | YCM3 Y 100H 4P 100A 85кА | 48869.3282 |  | YCM3 | 100 | 100 | 4P | 85 | H |  | Y | Электронный |  |  |  | Силовое оборудование | 46.5*25*38 | 21 | 12
B050930 | Выключатель в литом корпусе | YCM3 YV 100N 3P 40A 50кА | 47740 |  | YCM3 | 100 | 40 | 3P | 50 | N |  | YV | Электронный |  |  |  | Силовое оборудование | 46.5*25*38 | 21 | 12
B050931 | Выключатель в литом корпусе | YCM3 YV 100N 4P 40A 50кА | 63910 |  | YCM3 | 100 | 40 | 4P | 50 | N |  | YV | Электронный |  |  |  | Силовое оборудование | 46.5*25*38 | 21 | 12
B050936 | Выключатель в литом корпусе | YCM3 YP 100N 4P 40A 50кА | 74946.6641 |  | YCM3 | 100 | 40 | 4P | 50 | N |  | YP | Электронный |  |  |  | Силовое оборудование | 46.5*25*38 | 21 | 12
B050937 | Выключатель в литом корпусе | YCM3 YP 100N 4P 100A 50кА | 74946.6641 |  | YCM3 | 100 | 100 | 4P | 50 | N |  | YP | Электронный |  |  |  | Силовое оборудование | 46.5*25*38 | 21 | 12
B050939 | Выключатель в литом корпусе | YCM3 YP 160N 4P 160A 50кА | 77000 |  | YCM3 | 160 | 160 | 4P | 50 | N |  | YP | Электронный |  |  |  | Силовое оборудование | 46.5*25*38 | 21 | 12
B050941 | Выключатель в литом корпусе | YCM3 YP 250N 4P 250A 50кА | 79053.3282 |  | YCM3 | 250 | 250 | 4P | 50 | N |  | YP | Электронный |  |  |  | Силовое оборудование | 46.5*25*38 | 21 | 12
B050942 | Выключатель в литом корпусе | YCM3 YP 400N 4P 400A 50кА | 119093.3282 |  | YCM3 | 400 | 400 | 4P | 50 | N |  | YP | Электронный |  |  |  | Силовое оборудование | 37*36*29 |  | 4
B050943 | Выключатель в литом корпусе | YCM3 YP 630N 4P 630A 50кА | 143733.3282 |  | YCM3 | 630 | 630 | 4P | 50 | N |  | YP | Электронный |  |  |  | Силовое оборудование | 37*36*29 |  | 4
B050955 | Выключатель в литом корпусе | YCM8 160H 2P 16A 25кА | 6920.76 |  | YCM8 | 160 | 16 | 2P | 25 | H |  | TMA | Термомагнитный |  |  |  | Силовое оборудование
B050956 | Выключатель в литом корпусе | YCM8 160H 2P 20A 25кА | 6920.76 |  | YCM8 | 160 | 20 | 2P | 25 | H |  | TMA | Термомагнитный |  |  |  | Силовое оборудование
B050957 | Выключатель в литом корпусе | YCM8 160H 2P 25A 25кА | 6920.76 |  | YCM8 | 160 | 25 | 2P | 25 | H |  | TMA | Термомагнитный |  |  |  | Силовое оборудование
B050958 | Выключатель в литом корпусе | YCM8 160H 2P 32A 25кА | 6920.76 |  | YCM8 | 160 | 32 | 2P | 25 | H |  | TMA | Термомагнитный |  |  |  | Силовое оборудование
B050959 | Выключатель в литом корпусе | YCM8 160H 2P 40A 25кА | 6920.76 |  | YCM8 | 160 | 40 | 2P | 25 | H |  | TMA | Термомагнитный |  |  |  | Силовое оборудование
B050960 | Выключатель в литом корпусе | YCM8 160H 2P 50A 25кА | 6920.76 |  | YCM8 | 160 | 50 | 2P | 25 | H |  | TMA | Термомагнитный |  |  |  | Силовое оборудование
B050961 | Выключатель в литом корпусе | YCM8 160H 2P 63A 25кА | 6920.76 |  | YCM8 | 160 | 63 | 2P | 25 | H |  | TMA | Термомагнитный |  |  |  | Силовое оборудование
B050962 | Выключатель в литом корпусе | YCM8 160H 2P 80A 25кА | 6920.76 |  | YCM8 | 160 | 80 | 2P | 25 | H |  | TMA | Термомагнитный |  |  |  | Силовое оборудование
B050963 | Выключатель в литом корпусе | YCM8 160H 2P 100A 25кА | 6920.76 |  | YCM8 | 160 | 100 | 2P | 25 | H |  | TMA | Термомагнитный |  |  |  | Силовое оборудование
B050964 | Выключатель в литом корпусе | YCM8 160H 2P 125A 25кА | 6920.76 |  | YCM8 | 160 | 125 | 2P | 25 | H |  | TMA | Термомагнитный |  |  |  | Силовое оборудование
B050965 | Выключатель в литом корпусе | YCM8 160H 2P 140A 25кА | 7612.836 |  | YCM8 | 160 | 140 | 2P | 25 | H |  | TMA | Термомагнитный |  |  |  | Силовое оборудование
B050966 | Выключатель в литом корпусе | YCM8 160H 2P 160A 25кА | 7612.836 |  | YCM8 | 160 | 160 | 2P | 25 | H |  | TMA | Термомагнитный |  |  |  | Силовое оборудование
B051000 | Выключатель в литом корпусе | YCM8T/A 400S 3P 200-250A 35кА | 42303.1455 |  | YCM8 | 400 | 250 | 3P | 35 | S |  | T/A | Термомагнитный |  |  |  | Силовое оборудование | 37*36*29 |  | 4
B051001 | Выключатель в литом корпусе | YCM8T/A 400S 3P 250-320A 35кА | 42303.1455 |  | YCM8 | 400 | 320 | 3P | 35 | S |  | T/A | Термомагнитный |  |  |  | Силовое оборудование | 37*36*29 |  | 4
B051002 | Выключатель в литом корпусе | YCM8T/A 400S 3P 320-400A 35кА | 42303.1455 |  | YCM8 | 400 | 400 | 3P | 35 | S |  | T/A | Термомагнитный |  |  |  | Силовое оборудование | 37*36*29 |  | 4
B051072 | Выключатель в литом корпусе | YCM8YV 250S 3P 250A 25kA | 38323.7085 |  | YCM8 | 250 | 250 | 3P | 25 | S |  | YV | Электронный |  |  |  | Силовое оборудование | 34*27*36.5 |  | 12
B051073 | Выключатель в литом корпусе | YCM8YV 250H 3P 250A 35kA | 42389.655 |  | YCM8 | 250 | 250 | 3P | 35 | H |  | YV | Электронный |  |  |  | Силовое оборудование | 39*27*36.5 |  | 12
B051074 | Выключатель в литом корпусе | YCM8YV 250S 4P 250A 25kA | 46542.111 |  | YCM8 | 250 | 250 | 4P | 25 | S |  | YV | Электронный |  |  |  | Силовое оборудование | 34*33.5*36.5 |  | 12
B051075 | Выключатель в литом корпусе | YCM8YV 250H 4P 250A 35kA | 50175.51 |  | YCM8 | 250 | 250 | 4P | 35 | H |  | YV | Электронный |  |  |  | Силовое оборудование | 34*27*36.5 |  | 8
B051076 | Выключатель в литом корпусе | YCM8YV 400S 3P 400A 35kA | 58443 |  | YCM8 | 400 | 400 | 3P | 35 | S |  | YV | Электронный |  |  |  | Силовое оборудование | 37*36*29 |  | 4
B051077 | Выключатель в литом корпусе | YCM8YV 400H 3P 400A 50kA | 67131.372 |  | YCM8 | 400 | 400 | 3P | 50 | H |  | YV | Электронный |  |  |  | Силовое оборудование | 37*36*29 |  | 4
B051078 | Выключатель в литом корпусе | YCM8YV 400S 4P 400A 35kA | 73533.075 |  | YCM8 | 400 | 400 | 4P | 35 | S |  | YV | Электронный |  |  |  | Силовое оборудование | 37*36*29 |  | 4
B051079 | Выключатель в литом корпусе | YCM8YV 400H 4P 400A 50kA | 80453.835 |  | YCM8 | 400 | 400 | 4P | 50 | H |  | YV | Электронный |  |  |  | Силовое оборудование | 37*36*29 |  | 4
B051080 | Выключатель в литом корпусе | YCM8YV 630S 3P 630A 35kA | 68342.505 |  | YCM8 | 630 | 630 | 3P | 35 | S |  | YV | Электронный |  |  |  | Силовое оборудование | 37*36*29 |  | 4
B051081 | Выключатель в литом корпусе | YCM8YV 630H 3P 630A 50kA | 73965.6225 |  | YCM8 | 630 | 630 | 3P | 50 | H |  | YV | Электронный |  |  |  | Силовое оборудование | 37*36*29 |  | 4
B051082 | Выключатель в литом корпусе | YCM8YV 630S 4P 630A 35kA | 81318.93 |  | YCM8 | 630 | 630 | 4P | 35 | S |  | YV | Электронный |  |  |  | Силовое оборудование | 37*36*29 |  | 4
B051083 | Выключатель в литом корпусе | YCM8YV 630H 4P 630A 50kA | 91959.5985 |  | YCM8 | 630 | 630 | 4P | 50 | H |  | YV | Электронный |  |  |  | Силовое оборудование | 37*36*29 |  | 4
B051084 | Выключатель в литом корпусе | YCM8YV 800S 3P 630A 35kA | 88239.69 |  | YCM8 | 800 | 630 | 3P | 35 | S |  | YV | Электронный |  |  |  | Силовое оборудование | 37*26*30.5 |  | 2
B051085 | Выключатель в литом корпусе | YCM8YV 800S 3P 800A 35kA | 96025.545 |  | YCM8 | 800 | 800 | 3P | 35 | S |  | YV | Электронный |  |  |  | Силовое оборудование | 37*26*30.5 |  | 2
B051086 | Выключатель в литом корпусе | YCM8YV 800H 3P 630A 50kA | 96890.64 |  | YCM8 | 800 | 630 | 3P | 50 | H |  | YV | Электронный |  |  |  | Силовое оборудование | 37*26*30.5 |  | 2
B051087 | Выключатель в литом корпусе | YCM8YV 800H 3P 800A 50kA | 102600.267 |  | YCM8 | 800 | 800 | 3P | 50 | H |  | YV | Электронный |  |  |  | Силовое оборудование | 37*26*30.5 |  | 2
B051088 | Выключатель в литом корпусе | YCM8YV 800S 4P 630A 35kA | 103811.4 |  | YCM8 | 800 | 630 | 4P | 35 | S |  | YV | Электронный |  |  |  | Силовое оборудование | 37*33*30.5 |  | 2
B051089 | Выключатель в литом корпусе | YCM8YV 800S 4P 800A 35kA | 124573.68 |  | YCM8 | 800 | 800 | 4P | 35 | S |  | YV | Электронный |  |  |  | Силовое оборудование | 37*33*30.5 |  | 2
B051090 | Выключатель в литом корпусе | YCM8YV 800H 4P 630A 50kA | 112462.35 |  | YCM8 | 800 | 630 | 4P | 50 | H |  | YV | Электронный |  |  |  | Силовое оборудование | 37*33*30.5 |  | 2
B051091 | Выключатель в литом корпусе | YCM8YV 800H 4P 800A 50kA | 138415.2 |  | YCM8 | 800 | 800 | 4P | 50 | H |  | YV | Электронный |  |  |  | Силовое оборудование | 37*33*30.5 |  | 2
B051183 | Выключатель в литом корпусе | YCM8HU 320S 3P 225A 10kA | 23716 |  | YCM8HU | 320 | 225 | 3P | 10 | S |  | TMA | Термомагнитный |  |  |  | Силовое оборудование
B051184 | Выключатель в литом корпусе | YCM8HU 320S 3P 250A 10kA | 23716 |  | YCM8HU | 320 | 250 | 3P | 10 | S |  | TMA | Термомагнитный |  |  |  | Силовое оборудование
B051185 | Выключатель в литом корпусе | YCM8HU 320S 3P 315A 10kA | 23716 |  | YCM8HU | 320 | 315 | 3P | 10 | S |  | TMA | Термомагнитный |  |  |  | Силовое оборудование
B051186 | Выключатель в литом корпусе | YCM8HU 400S 3P 280A 10kA | 45738 |  | YCM8HU | 400 | 280 | 3P | 10 | S |  | TMA | Термомагнитный |  |  |  | Силовое оборудование
B051187 | Выключатель в литом корпусе | YCM8HU 400S 3P 300A 10kA | 45738 |  | YCM8HU | 400 | 300 | 3P | 10 | S |  | TMA | Термомагнитный |  |  |  | Силовое оборудование
B051188 | Выключатель в литом корпусе | YCM8HU 400S 3P 320A 10kA | 45738 |  | YCM8HU | 400 | 320 | 3P | 10 | S |  | TMA | Термомагнитный |  |  |  | Силовое оборудование
B051189 | Выключатель в литом корпусе | YCM8HU 400N 3P 225A 15kA | 41580 |  | YCM8HU | 400 | 225 | 3P | 15 | N |  | TMA | Термомагнитный |  |  |  | Силовое оборудование
B051190 | Выключатель в литом корпусе | YCM8HU 400N 3P 250A 15kA | 41580 |  | YCM8HU | 400 | 250 | 3P | 15 | N |  | TMA | Термомагнитный |  |  |  | Силовое оборудование
B051191 | Выключатель в литом корпусе | YCM8HU 400N 3P 280A 15kA | 41580 |  | YCM8HU | 400 | 280 | 3P | 15 | N |  | TMA | Термомагнитный |  |  |  | Силовое оборудование
B051192 | Выключатель в литом корпусе | YCM8HU 400N 3P 300A 15kA | 41580 |  | YCM8HU | 400 | 300 | 3P | 15 | N |  | TMA | Термомагнитный |  |  |  | Силовое оборудование
B051193 | Выключатель в литом корпусе | YCM8HU 400N 3P 315A 15kA | 41580 |  | YCM8HU | 400 | 315 | 3P | 15 | N |  | TMA | Термомагнитный |  |  |  | Силовое оборудование
B051194 | Выключатель в литом корпусе | YCM8HU 400N 3P 320A 15kA | 41580 |  | YCM8HU | 400 | 320 | 3P | 15 | N |  | TMA | Термомагнитный |  |  |  | Силовое оборудование
B051195 | Выключатель в литом корпусе | YCM8HU 400N 3P 350A 15kA | 41580 |  | YCM8HU | 400 | 350 | 3P | 15 | N |  | TMA | Термомагнитный |  |  |  | Силовое оборудование
B051196 | Выключатель в литом корпусе | YCM8HU 400N 3P 400A 15kA | 41580 |  | YCM8HU | 400 | 400 | 3P | 15 | N |  | TMA | Термомагнитный |  |  |  | Силовое оборудование
B051197 | Выключатель в литом корпусе | YCM8HU 630N 3P 500A 15kA | 50050 |  | YCM8HU | 630 | 500 | 3P | 15 | N |  | TMA | Термомагнитный |  |  |  | Силовое оборудование
B051198 | Выключатель в литом корпусе | YCM8HU 630N 3P 630A 15kA | 50050 |  | YCM8HU | 630 | 630 | 3P | 15 | N |  | TMA | Термомагнитный |  |  |  | Силовое оборудование
B051199 | Выключатель в литом корпусе | YCM8HU 800N 3P 700A 15kA | 69300 |  | YCM8HU | 800 | 700 | 3P | 15 | N |  | TMA | Термомагнитный |  |  |  | Силовое оборудование
B051200 | Выключатель в литом корпусе | YCM8HU 800N 3P 800A 15kA | 69300 |  | YCM8HU | 800 | 800 | 3P | 15 | N |  | TMA | Термомагнитный |  |  |  | Силовое оборудование
B051436 | Выключатель в литом корпусе | YCM3 E 100N 3P 100А 50кА (3.0E) | 33726 |  | YCM3 | 100 | 100 | 3P | 50 | N |  | 3.0E | Электронный |  |  |  | Силовое оборудование
B051437 | Выключатель в литом корпусе | YCM3 E 100N 4P 100А 50кА (3.0E) | 43197 |  | YCM3 | 100 | 100 | 4P | 50 | N |  | 3.0E | Электронный |  |  |  | Силовое оборудование
B051438 | Выключатель в литом корпусе | YCM3 E 160H 3P 160А 85кА (3.0E) | 40810 |  | YCM3 | 160 | 160 | 3P | 85 | H |  | 3.0E | Электронный |  |  |  | Силовое оборудование
B051439 | Выключатель в литом корпусе | YCM3 E 160N 3P 160А 50кА (3.0E) | 37576 |  | YCM3 | 160 | 160 | 3P | 50 | N |  | 3.0E | Электронный |  |  |  | Силовое оборудование
B051440 | Выключатель в литом корпусе | YCM3 E 160N 4P 160А 50кА (3.0E) | 48356 |  | YCM3 | 160 | 160 | 4P | 50 | N |  | 3.0E | Электронный |  |  |  | Силовое оборудование
B051441 | Выключатель в литом корпусе | YCM3 E 250H 3P 250А 85кА (3.0E) | 46200 |  | YCM3 | 250 | 250 | 3P | 85 | H |  | 3.0E | Электронный |  |  |  | Силовое оборудование
B051442 | Выключатель в литом корпусе | YCM3 E 250N 3P 250А 50кА (3.0E) | 42504 |  | YCM3 | 250 | 250 | 3P | 50 | N |  | 3.0E | Электронный |  |  |  | Силовое оборудование
B051443 | Выключатель в литом корпусе | YCM3 E 250N 4P 250А 50кА (3.0E) | 55055 |  | YCM3 | 250 | 250 | 4P | 50 | N |  | 3.0E | Электронный |  |  |  | Силовое оборудование
B051444 | Выключатель в литом корпусе | YCM3 E 400H 3P 400А 85кА (3.0E) | 75691 |  | YCM3 | 400 | 400 | 3P | 85 | H |  | 3.0E | Электронный |  |  |  | Силовое оборудование
B051445 | Выключатель в литом корпусе | YCM3 E 400N 3P 400А 50кА (3.0E) | 69300 |  | YCM3 | 400 | 400 | 3P | 50 | N |  | 3.0E | Электронный |  |  |  | Силовое оборудование
B051446 | Выключатель в литом корпусе | YCM3 E 400N 4P 400А 50кА (3.0E) | 90860 |  | YCM3 | 400 | 400 | 4P | 50 | N |  | 3.0E | Электронный |  |  |  | Силовое оборудование
B051447 | Выключатель в литом корпусе | YCM3 E 630H 3P 630А 85кА (3.0E) | 99946 |  | YCM3 | 630 | 630 | 3P | 85 | H |  | 3.0E | Электронный |  |  |  | Силовое оборудование
B051448 | Выключатель в литом корпусе | YCM3 E 630N 3P 630А 50кА (3.0E) | 91322 |  | YCM3 | 630 | 630 | 3P | 50 | N |  | 3.0E | Электронный |  |  |  | Силовое оборудование
B051449 | Выключатель в литом корпусе | YCM3 E 630N 4P 630А 50кА (3.0E) | 120890 |  | YCM3 | 630 | 630 | 4P | 50 | N |  | 3.0E | Электронный |  |  |  | Силовое оборудование
B051450 | Выключатель в литом корпусе | YCM3 E 1600N 3P 800А 50кА (3.0E) | 202510 |  | YCM3 | 1600 | 800 | 3P | 50 | N |  | 3.0E | Электронный |  |  |  | Силовое оборудование
B051451 | Выключатель в литом корпусе | YCM3 E 1600N 3P 1000А 50кА (3.0E) | 202510 |  | YCM3 | 1600 | 1000 | 3P | 50 | N |  | 3.0E | Электронный |  |  |  | Силовое оборудование
B051452 | Выключатель в литом корпусе | YCM3 E 1600N 3P 1250А 50кА (3.0E) | 202510 |  | YCM3 | 1600 | 1250 | 3P | 50 | N |  | 3.0E | Электронный |  |  |  | Силовое оборудование
B051453 | Выключатель в литом корпусе | YCM3 E 1600N 3P 1600А 50кА (3.0E) | 211750 |  | YCM3 | 1600 | 1600 | 3P | 50 | N |  | 3.0E | Электронный |  |  |  | Силовое оборудование
B051454 | Выключатель в литом корпусе | YCM3 E 1600N 4P 800А 50кА (3.0E) | 255486 |  | YCM3 | 1600 | 800 | 4P | 50 | N |  | 3.0E | Электронный |  |  |  | Силовое оборудование
B051455 | Выключатель в литом корпусе | YCM3 E 1600N 4P 1000А 50кА (3.0E) | 255486 |  | YCM3 | 1600 | 1000 | 4P | 50 | N |  | 3.0E | Электронный |  |  |  | Силовое оборудование
B051456 | Выключатель в литом корпусе | YCM3 E 1600N 4P 1250А 50кА (3.0E) | 255486 |  | YCM3 | 1600 | 1250 | 4P | 50 | N |  | 3.0E | Электронный |  |  |  | Силовое оборудование
B051457 | Выключатель в литом корпусе | YCM3 E 1600N 4P 1600А 50кА (3.0E) | 255486 |  | YCM3 | 1600 | 1600 | 4P | 50 | N |  | 3.0E | Электронный |  |  |  | Силовое оборудование
B051458 | Выключатель в литом корпусе | YCM3 E 100H 3P 40А 85кА (3.0E) | 36960 |  | YCM3 | 100 | 40 | 3P | 85 | H |  | 3.0E | Электронный |  |  |  | Силовое оборудование
B051459 | Выключатель в литом корпусе | YCM3 E 100H 3P 100А 85кА (3.0E) | 36960 |  | YCM3 | 100 | 100 | 3P | 85 | H |  | 3.0E | Электронный |  |  |  | Силовое оборудование
B051460 | Выключатель в литом корпусе | YCM3 E 160H 4P 160А 85кА (3.0E) | 52591 |  | YCM3 | 160 | 160 | 4P | 85 | H |  | 3.0E | Электронный |  |  |  | Силовое оборудование
B051461 | Выключатель в литом корпусе | YCM3 E 250H 4P 250А 85кА (3.0E) | 59752 |  | YCM3 | 250 | 250 | 4P | 85 | H |  | 3.0E | Электронный |  |  |  | Силовое оборудование
B051462 | Выключатель в литом корпусе | YCM3 E 400H 4P 400А 85кА (3.0E) | 99099 |  | YCM3 | 400 | 400 | 4P | 85 | H |  | 3.0E | Электронный |  |  |  | Силовое оборудование
B051463 | Выключатель в литом корпусе | YCM3 E 630H 4P 630А 85кА (3.0E) | 131670 |  | YCM3 | 630 | 630 | 4P | 85 | H |  | 3.0E | Электронный |  |  |  | Силовое оборудование
B051464 | Выключатель в литом корпусе | YCM3 E 100N 3P 40A 50кА (3.0E) | 33726 |  | YCM3 | 100 | 40 | 3P | 50 | N |  | 3.0E | Электронный |  |  |  | Силовое оборудование
B051465 | Выключатель в литом корпусе | YCM3 E 100N 4P 40A 50кА (3.0E) | 43197 |  | YCM3 | 100 | 40 | 4P | 50 | N |  | 3.0E | Электронный |  |  |  | Силовое оборудование
B051466 | Выключатель в литом корпусе | YCM3 E 100H 4P 40A 85кА (3.0E) | 46970 |  | YCM3 | 100 | 40 | 4P | 85 | H |  | 3.0E | Электронный |  |  |  | Силовое оборудование
B051467 | Выключатель в литом корпусе | YCM3 E 100H 4P 100A 85кА (3.0E) | 46970 |  | YCM3 | 100 | 100 | 4P | 85 | H |  | 3.0E | Электронный |  |  |  | Силовое оборудование
NE010071 | Выключатель в литом корпусе | YCM8HU 250S 3P 63A 10kA | 23716 |  | YCM8HU | 250 | 63 | 3P | 10 | S |  | TMA | Термомагнитный |  |  |  | Силовое оборудование
NE010072 | Выключатель в литом корпусе | YCM8HU 250S 3P 80A 10kA | 23716 |  | YCM8HU | 250 | 80 | 3P | 10 | S |  | TMA | Термомагнитный |  |  |  | Силовое оборудование
NE010073 | Выключатель в литом корпусе | YCM8HU 250S 3P 100A 10kA | 23716 |  | YCM8HU | 250 | 100 | 3P | 10 | S |  | TMA | Термомагнитный |  |  |  | Силовое оборудование
NE010074 | Выключатель в литом корпусе | YCM8HU 250S 3P 125A 10kA | 23716 |  | YCM8HU | 250 | 125 | 3P | 10 | S |  | TMA | Термомагнитный |  |  |  | Силовое оборудование
NE010075 | Выключатель в литом корпусе | YCM8HU 250S 3P 140A 10kA | 23716 |  | YCM8HU | 250 | 140 | 3P | 10 | S |  | TMA | Термомагнитный |  |  |  | Силовое оборудование
NE010076 | Выключатель в литом корпусе | YCM8HU 250S 3P 160A 10kA | 23716 |  | YCM8HU | 250 | 160 | 3P | 10 | S |  | TMA | Термомагнитный |  |  |  | Силовое оборудование
NE010077 | Выключатель в литом корпусе | YCM8HU 250S 3P 180A 10kA | 23716 |  | YCM8HU | 250 | 180 | 3P | 10 | S |  | TMA | Термомагнитный |  |  |  | Силовое оборудование
NE010078 | Выключатель в литом корпусе | YCM8HU 250S 3P 200A 10kA | 23716 |  | YCM8HU | 250 | 200 | 3P | 10 | S |  | TMA | Термомагнитный |  |  |  | Силовое оборудование
NE010079 | Выключатель в литом корпусе | YCM8HU 250S 3P 225A 10kA | 23716 |  | YCM8HU | 250 | 225 | 3P | 10 | S |  | TMA | Термомагнитный |  |  |  | Силовое оборудование
NE010080 | Выключатель в литом корпусе | YCM8HU 250S 3P 250A 10kA | 23716 |  | YCM8HU | 250 | 250 | 3P | 10 | S |  | TMA | Термомагнитный |  |  |  | Силовое оборудование
NE010081 | Выключатель в литом корпусе | YCM8HU 320S 3P 280A 10kA | 23716 |  | YCM8HU | 320 | 280 | 3P | 10 | S |  | TMA | Термомагнитный |  |  |  | Силовое оборудование
NE010082 | Выключатель в литом корпусе | YCM8HU 320S 3P 300A 10kA | 23716 |  | YCM8HU | 320 | 300 | 3P | 10 | S |  | TMA | Термомагнитный |  |  |  | Силовое оборудование
NE010083 | Выключатель в литом корпусе | YCM8HU 320S 3P 320A 10kA | 23716 |  | YCM8HU | 320 | 320 | 3P | 10 | S |  | TMA | Термомагнитный |  |  |  | Силовое оборудование
NE010084 | Выключатель в литом корпусе | YCM8HU 400S 3P 225A 10kA | 45738 |  | YCM8HU | 400 | 225 | 3P | 10 | S |  | TMA | Термомагнитный |  |  |  | Силовое оборудование
NE010085 | Выключатель в литом корпусе | YCM8HU 400S 3P 250A 10kA | 45738 |  | YCM8HU | 400 | 250 | 3P | 10 | S |  | TMA | Термомагнитный |  |  |  | Силовое оборудование
NE010086 | Выключатель в литом корпусе | YCM8HU 400S 3P 315A 10kA | 45738 |  | YCM8HU | 400 | 315 | 3P | 10 | S |  | TMA | Термомагнитный |  |  |  | Силовое оборудование
NE010087 | Выключатель в литом корпусе | YCM8HU 400S 3P 350A 10kA | 45738 |  | YCM8HU | 400 | 350 | 3P | 10 | S |  | TMA | Термомагнитный |  |  |  | Силовое оборудование
NE010088 | Выключатель в литом корпусе | YCM8HU 400S 3P 400A 10kA | 45738 |  | YCM8HU | 400 | 400 | 3P | 10 | S |  | TMA | Термомагнитный |  |  |  | Силовое оборудование
NE010089 | Выключатель в литом корпусе | YCM8HU 630S 3P 500A 10kA | 55055 |  | YCM8HU | 630 | 500 | 3P | 10 | S |  | TMA | Термомагнитный |  |  |  | Силовое оборудование
NE010090 | Выключатель в литом корпусе | YCM8HU 630S 3P 630A 10kA | 55055 |  | YCM8HU | 630 | 630 | 3P | 10 | S |  | TMA | Термомагнитный |  |  |  | Силовое оборудование
NE010091 | Выключатель в литом корпусе | YCM8HU 800S 3P 700A 10kA | 79695 |  | YCM8HU | 800 | 700 | 3P | 10 | S |  | TMA | Термомагнитный |  |  |  | Силовое оборудование
NE010092 | Выключатель в литом корпусе | YCM8HU 800S 3P 800A 10kA | 79695 |  | YCM8HU | 800 | 800 | 3P | 10 | S |  | TMA | Термомагнитный |  |  |  | Силовое оборудование
B040604 | Выключатель нагрузки-рубильник | YCHGLZ1 400А 3P F22 2НО+2НЗ J с выносной рукояткой | 43262 |  | YCHGLZ1 | 400 | 400 | 3P | [8 empty] | Силовое оборудование | 33*28*31 | 11.5 | 1
B040614 | Выключатель нагрузки-рубильник | YCHGLZ1 2000А 3P F22 2НО+2НЗ J с выносной рукояткой | 302446 |  | YCHGLZ1 | 2000 | 2000 | 3P | [8 empty] | Силовое оборудование | 70*54*43 | 57 | 1
B060001 | Выключатель нагрузки-рубильник | YCHGL 100 63A 3P | 2619 |  | YCHGL | 100 | 63 | 3P | [8 empty] | Силовое оборудование | 42*28*31 | 15 | 30
B060002 | Выключатель нагрузки-рубильник | YCHGL 100 80A 3P | 2619 |  | YCHGL | 100 | 80 | 3P | [8 empty] | Силовое оборудование | 42*28*31 | 15 | 30
B060003 | Выключатель нагрузки-рубильник | YCHGL 100 100A 3P | 2619 |  | YCHGL | 100 | 100 | 3P | [8 empty] | Силовое оборудование | 42*28*31 | 15 | 30
B060004 | Выключатель нагрузки-рубильник | YCHGL 100 63A 4P | 3007 |  | YCHGL | 100 | 63 | 4P | [8 empty] | Силовое оборудование |  | 16 | 30
B060005 | Выключатель нагрузки-рубильник | YCHGL 100 80A 4P | 3007 |  | YCHGL | 100 | 80 | 4P | [8 empty] | Силовое оборудование |  | 16 | 30
B060006 | Выключатель нагрузки-рубильник | YCHGL 100 100A 4P | 3007 |  | YCHGL | 100 | 100 | 4P | [8 empty] | Силовое оборудование |  | 16 | 30
B060007 | Выключатель нагрузки-рубильник | YCHGL 160 125A 3P | 5335 |  | YCHGL | 160 | 125 | 3P | [8 empty] | Силовое оборудование | 59*32*26.5 | 22 | 18
B060008 | Выключатель нагрузки-рубильник | YCHGL 160 160A 3P | 5335 |  | YCHGL | 160 | 160 | 3P | [8 empty] | Силовое оборудование | 59*32*26.5 | 22 | 18
B060009 | Выключатель нагрузки-рубильник | YCHGL 160 100А 3P J с выносной рукояткой | 6887 |  | YCHGL | 160 | 100 | 3P | [8 empty] | Силовое оборудование |  |  | 18
B060011 | Выключатель нагрузки-рубильник | YCHGL 160 160А 3P J с выносной рукояткой | 6887 |  | YCHGL | 160 | 160 | 3P | [8 empty] | Силовое оборудование |  |  | 18
B060012 | Выключатель нагрузки-рубильник | YCHGL 160 125A 4P | 6305 |  | YCHGL | 160 | 125 | 4P | [8 empty] | Силовое оборудование
B060013 | Выключатель нагрузки-рубильник | YCHGL 160 160A 4P | 6305 |  | YCHGL | 160 | 160 | 4P | [8 empty] | Силовое оборудование
B060017 | Выключатель нагрузки-рубильник | YCHGL 250 200A 3P | 7857 |  | YCHGL | 250 | 200 | 3P | [8 empty] | Силовое оборудование
B060018 | Выключатель нагрузки-рубильник | YCHGL 250 250A 3P | 7857 |  | YCHGL | 250 | 250 | 3P | [8 empty] | Силовое оборудование
B060021 | Выключатель нагрузки-рубильник | YCHGL 250 200A 4P | 9312 |  | YCHGL | 250 | 200 | 4P | [8 empty] | Силовое оборудование
B060022 | Выключатель нагрузки-рубильник | YCHGL 250 250A 4P | 9312 |  | YCHGL | 250 | 250 | 4P | [8 empty] | Силовое оборудование
B060024 | Выключатель нагрузки-рубильник | YCHGL 400 400A 3P | 16005 |  | YCHGL | 400 | 400 | 3P | [8 empty] | Силовое оборудование | 51*29*32 |  | 4
B060025 | Выключатель нагрузки-рубильник | YCHGL 400 400A 3P бакелитовая рукоять | 16005 |  | YCHGL | 400 | 400 | 3P | [8 empty] | Силовое оборудование | 51*29*32 |  | 4
B060026 | Выключатель нагрузки-рубильник | YCHGL 400 400А 3P J с выносной рукояткой | 19400 |  | YCHGL | 400 | 400 | 3P | [8 empty] | Силовое оборудование | 51*29*32 |  | 4
B060027 | Выключатель нагрузки-рубильник | YCHGL 400 315A 4P | 21534 |  | YCHGL | 400 | 315 | 4P | [8 empty] | Силовое оборудование
B060028 | Выключатель нагрузки-рубильник | YCHGL 400 400A 4P | 21534 |  | YCHGL | 400 | 400 | 4P | [8 empty] | Силовое оборудование | 58*32*35 |  | 4
B060031 | Выключатель нагрузки-рубильник | YCHGL 630 500A 3P | 22310 |  | YCHGL | 630 | 500 | 3P | [8 empty] | Силовое оборудование | 51*29*32 |  | 4
B060032 | Выключатель нагрузки-рубильник | YCHGL 630 630A 3P | 22310 |  | YCHGL | 630 | 630 | 3P | [8 empty] | Силовое оборудование | 51*29*32 |  | 4
B060037 | Выключатель нагрузки-рубильник | YCHGL 630 500A 4P | 28130 |  | YCHGL | 630 | 500 | 4P | [8 empty] | Силовое оборудование
B060038 | Выключатель нагрузки-рубильник | YCHGL 630 630A 4P | 28130 |  | YCHGL | 630 | 630 | 4P | [8 empty] | Силовое оборудование | 58*32*35 |  | 4
B060042 | Выключатель нагрузки-рубильник | YCHGL 1000 1000A 3P | 54320 |  | YCHGL | 1000 | 1000 | 3P | [8 empty] | Силовое оборудование | 42.5*39.5*25 | 12.5 | 1
B060043 | Выключатель нагрузки-рубильник | YCHGL 1000 1000А 3P F22 2НО+2НЗ | 58491 |  | YCHGL | 1000 | 1000 | 3P | [8 empty] | Силовое оборудование | 42.5*39.5*25 | 12.5 | 1
B060045 | Выключатель нагрузки-рубильник | YCHGL 1000 1000A 4P | 74205 |  | YCHGL | 1000 | 1000 | 4P | [8 empty] | Силовое оборудование
B060048 | Выключатель нагрузки-рубильник | YCHGL 1250 1250A 3P | 68870 |  | YCHGL | 1250 | 1250 | 3P | [8 empty] | Силовое оборудование | 42.5*39.5*25 | 15.2 | 1
B060051 | Выключатель нагрузки-рубильник | YCHGL 1250 1250A 4P | 85360 |  | YCHGL | 1250 | 1250 | 4P | [8 empty] | Силовое оборудование
B060053 | Выключатель нагрузки-рубильник | YCHGL 1600 1600A 3P | 81480 |  | YCHGL | 1600 | 1600 | 3P | [8 empty] | Силовое оборудование | 42.5*39.5*35 | 15.5 | 1
B060055 | Выключатель нагрузки-рубильник | YCHGL 1600 1600A 4P | 105954.2927 |  | YCHGL | 1600 | 1600 | 4P | [8 empty] | Силовое оборудование
B060057 | Выключатель нагрузки-рубильник | YCHGL 2000 2000A 3P | 151363.3623 |  | YCHGL | 2000 | 2000 | 3P | [8 empty] | Силовое оборудование
B060058 | Выключатель нагрузки-рубильник | YCHGL 2000 2000А 3P J с выносной рукояткой | 161779.2384 |  | YCHGL | 2000 | 2000 | 3P | [8 empty] | Силовое оборудование
B060059 | Выключатель нагрузки-рубильник | YCHGL 2000 2000A 4P | 204406.4101 |  | YCHGL | 2000 | 2000 | 4P | [8 empty] | Силовое оборудование
B060061 | Выключатель нагрузки-рубильник | YCHGL 2500 2500A 3P | 187899.3463 |  | YCHGL | 2500 | 2500 | 3P | [8 empty] | Силовое оборудование
B060063 | Выключатель нагрузки-рубильник | YCHGL 2500 2500A 4P | 258429.6806 |  | YCHGL | 2500 | 2500 | 4P | [8 empty] | Силовое оборудование
B060065 | Выключатель нагрузки-рубильник | YCHGL 3200 3200A 3P | 211454.907 |  | YCHGL | 3200 | 3200 | 3P | [8 empty] | Силовое оборудование
B060066 | Выключатель нагрузки-рубильник | YCHGL 3200 3200А 3P J с выносной рукояткой | 221895.648 |  | YCHGL | 3200 | 3200 | 3P | [8 empty] | Силовое оборудование
B060067 | Выключатель нагрузки-рубильник | YCHGL 3200 3200A 4P | 297507.2353 |  | YCHGL | 3200 | 3200 | 4P | [8 empty] | Силовое оборудование
B060069 | Выключатель нагрузки-рубильник | YCHGLZ1 100А 3P | 12982.9068 |  | YCHGLZ1 | 100 | 100 | 3P | [8 empty] | Силовое оборудование | 44*36*31 | 14 | 10
B060070 | Выключатель нагрузки-рубильник | YCHGLZ1 100А 4P | 13705.1688 |  | YCHGLZ1 | 100 | 100 | 4P | [8 empty] | Силовое оборудование | 44*36*31 | 16 | 10
B060073 | Выключатель нагрузки-рубильник | YCHGLZ1 160А 3P | 14346.3 |  | YCHGLZ1 | 160 | 160 | 3P | [8 empty] | Силовое оборудование | 51*29*32 | 13 | 4
B0600731 | Выключатель нагрузки-рубильник | YCHGLZ1 160А 3P F22 2НО+2НЗ | 18517.3 |  | YCHGLZ1 | 160 | 160 | 3P | [8 empty] | Силовое оборудование | 51*29*32 | 13 | 4
B060075 | Выключатель нагрузки-рубильник | YCHGLZ1 160А 4P | 17413.44 |  | YCHGLZ1 | 160 | 160 | 4P | [8 empty] | Силовое оборудование |  | 15 | 4
B060077 | Выключатель нагрузки-рубильник | YCHGLZ1 250А 3P | 19475.3496 |  | YCHGLZ1 | 250 | 250 | 3P | [8 empty] | Силовое оборудование | 39*33*26 | 10.5 | 2
B060079 | Выключатель нагрузки-рубильник | YCHGLZ1 250А 4P | 28851.8934 |  | YCHGLZ1 | 250 | 250 | 4P | [8 empty] | Силовое оборудование | 43*32*27 | 13 | 2
B060080 | Выключатель нагрузки-рубильник | YCHGLZ1 250А 4P F22 2НО+2НЗ | 33022.68 |  | YCHGLZ1 | 250 | 250 | 4P | [8 empty] | Силовое оборудование | 43*32*27 | 13 | 2
B060082 | Выключатель нагрузки-рубильник | YCHGLZ1 400А 3P | 40393.2444 |  | YCHGLZ1 | 400 | 400 | 3P | [8 empty] | Силовое оборудование | 33*31.5*30 | 10.5 | 1
B060084 | Выключатель нагрузки-рубильник | YCHGLZ1 400А 4P | 47605.9704 |  | YCHGLZ1 | 400 | 400 | 4P | [8 empty] | Силовое оборудование | 37*26*30.5 | 14 | 1
B060085 | Выключатель нагрузки-рубильник | YCHGLZ1 400А 4P F22 2НО+2НЗ | 51776.66 |  | YCHGLZ1 | 400 | 400 | 4P | [8 empty] | Силовое оборудование | 37*26*30.5 | 14 | 1
B060087 | Выключатель нагрузки-рубильник | YCHGLZ1 630А 3P | 47605.9704 |  | YCHGLZ1 | 630 | 630 | 3P | [8 empty] | Силовое оборудование | 33*31.5*30 | 11.5 | 1
B0600871 | Выключатель нагрузки-рубильник | YCHGLZ1 630A 3P F22 2НО+2НЗ | 51776.66 |  | YCHGLZ1 | 630 | 630 | 3P | [8 empty] | Силовое оборудование | 33*31.5*30 | 11.5 | 1
B060089 | Выключатель нагрузки-рубильник | YCHGLZ1 630А 4P | 59146.332 |  | YCHGLZ1 | 630 | 630 | 4P | [8 empty] | Силовое оборудование | 37*26*30.5 | 15 | 1
B060091 | Выключатель нагрузки-рубильник | YCHGLZ1 1000А 3P | 144260.4564 |  | YCHGLZ1 | 1000 | 1000 | 3P | [8 empty] | Силовое оборудование | 54.5*31*40 | 38 | 1
B060092 | Выключатель нагрузки-рубильник | YCHGLZ1 1000А 3P F22 2НО+2НЗ | 148431.34 |  | YCHGLZ1 | 1000 | 1000 | 3P | [8 empty] | Силовое оборудование | 54.5*31*40 | 38 | 1
B060093 | Выключатель нагрузки-рубильник | YCHGLZ1 1000А 3P J с выносной рукояткой | 147549.1379 |  | YCHGLZ1 | 1000 | 1000 | 3P | [8 empty] | Силовое оборудование | 54.5*31*40 | 38 | 1
B060094 | Выключатель нагрузки-рубильник | YCHGLZ1 1000А 4P | 168627.6184 |  | YCHGLZ1 | 1000 | 1000 | 4P | [8 empty] | Силовое оборудование | 60*31*40 | 42 | 1
B060096 | Выключатель нагрузки-рубильник | YCHGLZ1 1250А 3P | 168627.6184 |  | YCHGLZ1 | 1250 | 1250 | 3P | [8 empty] | Силовое оборудование | 50*37*40 | 40 | 1
B060098 | Выключатель нагрузки-рубильник | YCHGLZ1 1250А 4P | 196732.2215 |  | YCHGLZ1 | 1250 | 1250 | 4P | [8 empty] | Силовое оборудование | 60*35*40 | 44 | 1
B060100 | Выключатель нагрузки-рубильник | YCHGLZ1 1600А 3P | 196481.3168 |  | YCHGLZ1 | 1600 | 1600 | 3P | [8 empty] | Силовое оборудование | 50*37*40 | 42 | 1
B060101 | Выключатель нагрузки-рубильник | YCHGLZ1 1600А 3P F22 2НО+2НЗ | 200910.7881 |  | YCHGLZ1 | 1600 | 1600 | 3P | [8 empty] | Силовое оборудование | 50*37*40 | 42 | 1
B060102 | Выключатель нагрузки-рубильник | YCHGLZ1 1600А 3P J с выносной рукояткой | 196481.3168 |  | YCHGLZ1 | 1600 | 1600 | 3P | [8 empty] | Силовое оборудование | 51*37*44 | 40 | 1
B060103 | Выключатель нагрузки-рубильник | YCHGLZ1 1600А 4P | 232866.7112 |  | YCHGLZ1 | 1600 | 1600 | 4P | [8 empty] | Силовое оборудование | 60*36*40 | 46 | 1
B060105 | Выключатель нагрузки-рубильник | YCHGLZ1 2000А 4P | 385700.5568 |  | YCHGLZ1 | 2000 | 2000 | 4P | [8 empty] | Силовое оборудование | 62*38*68 | 68 | 1
B060107 | Выключатель нагрузки-рубильник | YCHGLZ1 2500А 4P | 458850.6624 |  | YCHGLZ1 | 2500 | 2500 | 4P | [8 empty] | Силовое оборудование | 62*38*70 | 73 | 1
B060109 | Выключатель нагрузки-рубильник | YCHGLZ1 3200А 4P | 518700.7488 |  | YCHGLZ1 | 3200 | 3200 | 4P | [8 empty] | Силовое оборудование | 62*38*70 | 77 | 1
B060111 | Выключатель нагрузки-рубильник | YCOT 125 3P | 3908.52 |  | YCOT | 125 | 125 | 3P | [8 empty] | Силовое оборудование | 43*33*24 | 14 | 12
B060118 | Выключатель нагрузки-рубильник | YCOT 250 4P J с выносной рукояткой | 15226.596 |  | YCOT | 250 | 250 | 4P | [8 empty] | Силовое оборудование | 43*33*24 |  | 8
B060119 | Выключатель нагрузки-рубильник | YCOT 400 3P | 22022 |  | YCOT | 400 | 400 | 3P | [8 empty] | Силовое оборудование | 41.5*31.5*30 | 12.4 | 4
B060123 | Выключатель нагрузки-рубильник | YCOT 630 3P | 45314.5 |  | YCOT | 630 | 630 | 3P | [8 empty] | Силовое оборудование | 53*36*21 | 13.8 | 2
B060125 | Выключатель нагрузки-рубильник | YCOT 630 4P | 53471.11 |  | YCOT | 630 | 630 | 4P | [8 empty] | Силовое оборудование | 53*36*21 |  | 2
B060127 | Выключатель нагрузки-рубильник | YCOT 800 3P | 46138.4 |  | YCOT | 800 | 800 | 3P | [8 empty] | Силовое оборудование | 53*36*21 | 13.8 | 2
B060131 | Выключатель нагрузки-рубильник | YCHGLB 100 63A 3P | 2919.7 |  | YCHGLB | 100 | 63 | 3P | [8 empty] | Силовое оборудование | 51*29*32 | 14.5 | 30
B060132 | Выключатель нагрузки-рубильник | YCHGLB 100 80A 3P | 2919.7 |  | YCHGLB | 100 | 80 | 3P | [8 empty] | Силовое оборудование | 51*29*32 | 14.5 | 30
B060133 | Выключатель нагрузки-рубильник | YCHGLB 100 100A 3P | 2919.7 |  | YCHGLB | 100 | 100 | 3P | [8 empty] | Силовое оборудование | 51*29*32 | 14.5 | 30
B060134 | Выключатель нагрузки-рубильник | YCHGLB 100 63A 4P | 3162.491 |  | YCHGLB | 100 | 63 | 4P | [8 empty] | Силовое оборудование | 51*29*32 | 16 | 30
B060135 | Выключатель нагрузки-рубильник | YCHGLB 100 80A 4P | 3162.491 |  | YCHGLB | 100 | 80 | 4P | [8 empty] | Силовое оборудование | 51*29*32 | 16 | 30
B060136 | Выключатель нагрузки-рубильник | YCHGLB 100 100A 4P | 3162.491 |  | YCHGLB | 100 | 100 | 4P | [8 empty] | Силовое оборудование | 51*29*32 | 16 | 30
B060138 | Выключатель нагрузки-рубильник | YCHGLB 160 125A 3P | 6111 |  | YCHGLB | 160 | 125 | 3P | [8 empty] | Силовое оборудование | 59*32*26.5 | 22 | 18
B060139 | Выключатель нагрузки-рубильник | YCHGLB 160 160A 3P | 6111 |  | YCHGLB | 160 | 160 | 3P | [8 empty] | Силовое оборудование | 59*32*26.5 | 22 | 18
B060142 | Выключатель нагрузки-рубильник | YCHGLB 160 160А 3P J с выносной рукояткой | 7954 |  | YCHGLB | 160 | 160 | 3P | [8 empty] | Силовое оборудование
B060144 | Выключатель нагрузки-рубильник | YCHGLB 160 125A 4P | 6693 |  | YCHGLB | 160 | 125 | 4P | [8 empty] | Силовое оборудование | 32*37*29 | 17 | 12
B060145 | Выключатель нагрузки-рубильник | YCHGLB 160 160A 4P | 6693 |  | YCHGLB | 160 | 160 | 4P | [8 empty] | Силовое оборудование | 32*37*29 | 17 | 12
B060149 | Выключатель нагрузки-рубильник | YCHGLB 250 200A 3P | 8730 |  | YCHGLB | 250 | 200 | 3P | [8 empty] | Силовое оборудование | 51*37.5*25 | 17 | 8
B060150 | Выключатель нагрузки-рубильник | YCHGLB 250 250A 3P | 8730 |  | YCHGLB | 250 | 250 | 3P | [8 empty] | Силовое оборудование | 51*37.5*25 | 17 | 8
B060153 | Выключатель нагрузки-рубильник | YCHGLB 250 200A 4P | 10282 |  | YCHGLB | 250 | 200 | 4P | [8 empty] | Силовое оборудование
B060154 | Выключатель нагрузки-рубильник | YCHGLB 250 250A 4P | 10282 |  | YCHGLB | 250 | 250 | 4P | [8 empty] | Силовое оборудование
B060157 | Выключатель нагрузки-рубильник | YCHGLB 400 315A 3P | 19788 |  | YCHGLB | 400 | 315 | 3P | [8 empty] | Силовое оборудование | 51*29*32 | 18.8 | 4
B060158 | Выключатель нагрузки-рубильник | YCHGLB 400 400A 3P | 19788 |  | YCHGLB | 400 | 400 | 3P | [8 empty] | Силовое оборудование | 51*29*32 | 18.8 | 4
B060161 | Выключатель нагрузки-рубильник | YCHGLB 400 315A 4P | 26190 |  | YCHGLB | 400 | 315 | 4P | [8 empty] | Силовое оборудование | 58*32*35 | 23.4 | 4
B060162 | Выключатель нагрузки-рубильник | YCHGLB 400 400A 4P | 26190 |  | YCHGLB | 400 | 400 | 4P | [8 empty] | Силовое оборудование | 58*32*35 | 23.4 | 4
B060166 | Выключатель нагрузки-рубильник | YCHGLB 630 500A 3P | 26190 |  | YCHGLB | 630 | 500 | 3P | [8 empty] | Силовое оборудование | 51*29*32 | 20.5 | 4
B060167 | Выключатель нагрузки-рубильник | YCHGLB 630 630A 3P | 26190 |  | YCHGLB | 630 | 630 | 3P | [8 empty] | Силовое оборудование | 51*29*32 | 20.5 | 4
B060172 | Выключатель нагрузки-рубильник | YCHGLB 630 500A 4P | 32010 |  | YCHGLB | 630 | 500 | 4P | [8 empty] | Силовое оборудование | 58*32*35 | 25.1 | 4
B060173 | Выключатель нагрузки-рубильник | YCHGLB 630 630A 4P | 32010 |  | YCHGLB | 630 | 630 | 4P | [8 empty] | Силовое оборудование | 58*32*35 | 25.1 | 4
B060177 | Выключатель нагрузки-рубильник | YCHGLB 1000 1000A 3P | 63050 |  | YCHGLB | 1000 | 1000 | 3P | [8 empty] | Силовое оборудование | 40*34*20 | 12.5 | 1
B060180 | Выключатель нагрузки-рубильник | YCHGLB 1250 1250A 3P | 77600 |  | YCHGLB | 1250 | 1250 | 3P | [8 empty] | Силовое оборудование | 42.5*39.5*25 | 15.2 | 1
B060183 | Выключатель нагрузки-рубильник | YCHGLB 1600 1600A 3P | 90695 |  | YCHGLB | 1600 | 1600 | 3P | [8 empty] | Силовое оборудование | 42.5*39.5*25 | 15.5 | 1
B060185 | Выключатель нагрузки-рубильник | YCHGLB 2000 2000A 3P | 164900 |  | YCHGLB | 2000 | 2000 | 3P | [8 empty] | Силовое оборудование | 42.5*39.5*25 |  | 1
B060187 | Выключатель нагрузки-рубильник | YCHGLB 2500 2500A 3P | 194000 |  | YCHGLB | 2500 | 2500 | 3P | [8 empty] | Силовое оборудование | 42*38.5*34 | 27.2 | 1
B060189 | Выключатель нагрузки-рубильник | YCHGLB 3200 3200A 3P | 213400 |  | YCHGLB | 3200 | 3200 | 3P | [8 empty] | Силовое оборудование | 42*38.5*34 | 30 | 1
B060191 | Выключатель нагрузки-рубильник | YCHGLC 160А 3P | 7275 |  | YCHGLC | 160 | 160 | 3P | [8 empty] | Силовое оборудование | 42*38.5*34 |  | 1
B060192 | Выключатель нагрузки-рубильник | YCHGLC 250А 3P | 10864 |  | YCHGLC | 250 | 250 | 3P | [8 empty] | Силовое оборудование | 51*37.5*25 |  | 8
B060193 | Выключатель нагрузки-рубильник | YCHGLC 400А 3P | 22795 |  | YCHGLC | 400 | 400 | 3P | [8 empty] | Силовое оборудование
B060194 | Выключатель нагрузки-рубильник | YCHGLC 630А 3P | 28130 |  | YCHGLC | 630 | 630 | 3P | [8 empty] | Силовое оборудование
B060195 | Выключатель нагрузки-рубильник | YCHGLC 1000А 3P | 77600 |  | YCHGLC | 1000 | 1000 | 3P | [8 empty] | Силовое оборудование | 50*36*26 | 17.9 | 1
B060196 | Выключатель нагрузки-рубильник | YCHGLC 1250А 3P | 90210 |  | YCHGLC | 1250 | 1250 | 3P | [8 empty] | Силовое оборудование | 50*36*26 | 17.9 | 1
B060197 | Выключатель нагрузки-рубильник | YCHGLC 1600А 3P | 102820 |  | YCHGLC | 1600 | 1600 | 3P | [8 empty] | Силовое оборудование | 50*36*26 | 17.9 | 1
B060219 | Выключатель нагрузки-рубильник | YCHGLZ1 2000A 3P | 300118 |  | YCHGLZ1 | 2000 | 2000 | 3P | [8 empty] | Силовое оборудование
B060220 | Выключатель нагрузки-рубильник | YCHGLZ1 2000A 3J с выносной рукояткой | 310206 |  | YCHGLZ1 | 2000 | 2000 | 3P | [8 empty] | Силовое оборудование | 51.5*33.5*70 |  | 1
B060221 | Выключатель нагрузки-рубильник | YCHGLZ1 2500A 3P | 353987.92 |  | YCHGLZ1 | 2500 | 2500 | 3P | [8 empty] | Силовое оборудование
B060222 | Выключатель нагрузки-рубильник | YCHGLZ1 2500A 3J с выносной рукояткой | 364075.92 |  | YCHGLZ1 | 2500 | 2500 | 3P | [8 empty] | Силовое оборудование
B060223 | Выключатель нагрузки-рубильник | YCHGLZ1-3200 3P 3200A | 401603.28 |  | YCHGLZ1 | 3200 | 3200 | 3P | [8 empty] | Силовое оборудование
B060224 | Выключатель нагрузки-рубильник | YCHGLZ1-3200 3P 3200A с выносной рукояткой | 411691.28 |  | YCHGLZ1 | 3200 | 3200 | 3P | [8 empty] | Силовое оборудование | 51.5*37.5*70 |  | 1
B060226 | Выключатель нагрузки-рубильник | YCHGLC 4P 160/100A | 8924 |  | YCHGLC | 160 | 100 | 4P | [8 empty] | Силовое оборудование
B060227 | Выключатель нагрузки-рубильник | YCHGLC 4P 160/125A | 8924 |  | YCHGLC | 160 | 125 | 4P | [8 empty] | Силовое оборудование
B060228 | Выключатель нагрузки-рубильник | YCHGLC 4P 160/160A | 8924 |  | YCHGLC | 160 | 160 | 4P | [8 empty] | Силовое оборудование
B060229 | Выключатель нагрузки-рубильник | YCHGLC 4P 250/200A | 13095 |  | YCHGLC | 250 | 200 | 4P | [8 empty] | Силовое оборудование
B060230 | Выключатель нагрузки-рубильник | YCHGLC 4P 250/250A | 13095 |  | YCHGLC | 250 | 250 | 4P | [8 empty] | Силовое оборудование
B060231 | Выключатель нагрузки-рубильник | YCHGLC 4P 400/315A | 27645 |  | YCHGLC | 400 | 315 | 4P | [8 empty] | Силовое оборудование
B060232 | Выключатель нагрузки-рубильник | YCHGLC 4P 400/400A | 27645 |  | YCHGLC | 400 | 400 | 4P | [8 empty] | Силовое оборудование | 58*32*35 |  | 4
B060234 | Выключатель нагрузки-рубильник | YCHGLC 4P 630/500A | 34920 |  | YCHGLC | 630 | 500 | 4P | [8 empty] | Силовое оборудование
B060235 | Выключатель нагрузки-рубильник | YCHGLC 4P 630/630A | 34920 |  | YCHGLC | 630 | 630 | 4P | [8 empty] | Силовое оборудование | 58*32*35 |  | 4
B060236 | Выключатель нагрузки-рубильник | YCHGLC 4P 1000/1000A | 96030 |  | YCHGLC | 1000 | 1000 | 4P | [8 empty] | Силовое оборудование
B060238 | Выключатель нагрузки-рубильник | YCHGLC 4P 1250/1250A | 116400 |  | YCHGLC | 1250 | 1250 | 4P | [8 empty] | Силовое оборудование
B060239 | Выключатель нагрузки-рубильник | YCHGLC 4P 1600/1600A | 135800 |  | YCHGLC | 1600 | 1600 | 4P | [8 empty] | Силовое оборудование
B060262 | Выключатель нагрузки-рубильник | YCHGLB 100 100A 3P F22 - 2НО+2НЗ | 7090.7 |  | YCHGLB | 100 | 100 | 3P | [8 empty] | Силовое оборудование | 51*29*32 |  | 30
B060263 | Выключатель нагрузки-рубильник | YCHGLB 100 63A 4P F22 - 2НО+2НЗ | 7333.2 |  | YCHGLB | 100 | 63 | 4P | [8 empty] | Силовое оборудование
B060264 | Выключатель нагрузки-рубильник | YCHGLB 100 80A 4P F22 - 2НО+2НЗ | 7333.2 |  | YCHGLB | 100 | 80 | 4P | [8 empty] | Силовое оборудование
B060265 | Выключатель нагрузки-рубильник | YCHGLB 100 100A 4P F22 - 2НО+2НЗ | 7333.2 |  | YCHGLB | 100 | 100 | 4P | [8 empty] | Силовое оборудование
B060267 | Выключатель нагрузки-рубильник | YCHGLB 160 125A 3P F22 - 2НО+2НЗ | 10282 |  | YCHGLB | 160 | 125 | 3P | [8 empty] | Силовое оборудование | 59*32*26.5 | 22 | 18
B060268 | Выключатель нагрузки-рубильник | YCHGLB 160 160A 3P F22 - 2НО+2НЗ | 10282 |  | YCHGLB | 160 | 160 | 3P | [8 empty] | Силовое оборудование | 59*32*26.5 | 22 | 18
B060271 | Выключатель нагрузки-рубильник | YCHGLB 160 160А 3P J с выносной рукояткой F22 - 2НО+2НЗ | 8633 |  | YCHGLB | 160 | 160 | 3P | [8 empty] | Силовое оборудование
B060273 | Выключатель нагрузки-рубильник | YCHGLB 160 125A 4P F22 - 2НО+2НЗ | 10864 |  | YCHGLB | 160 | 125 | 4P | [8 empty] | Силовое оборудование
B060274 | Выключатель нагрузки-рубильник | YCHGLB 160 160A 4P F22 - 2НО+2НЗ | 10864 |  | YCHGLB | 160 | 160 | 4P | [8 empty] | Силовое оборудование
B060278 | Выключатель нагрузки-рубильник | YCHGLB 250 200A 3P F22 - 2НО+2НЗ | 12901 |  | YCHGLB | 250 | 200 | 3P | [8 empty] | Силовое оборудование | 51*37.5*25 |  | 8
B060279 | Выключатель нагрузки-рубильник | YCHGLB 250 250A 3P F22 - 2НО+2НЗ | 12901 |  | YCHGLB | 250 | 250 | 3P | [8 empty] | Силовое оборудование | 51*37.5*25 |  | 8
B060282 | Выключатель нагрузки-рубильник | YCHGLB 250 200A 4P F22 - 2НО+2НЗ | 14453 |  | YCHGLB | 250 | 200 | 4P | [8 empty] | Силовое оборудование
B060283 | Выключатель нагрузки-рубильник | YCHGLB 250 250A 4P F22 - 2НО+2НЗ | 14453 |  | YCHGLB | 250 | 250 | 4P | [8 empty] | Силовое оборудование
B060286 | Выключатель нагрузки-рубильник | YCHGLB 400 315A 3P F22 - 2НО+2НЗ | 23959 |  | YCHGLB | 400 | 315 | 3P | [8 empty] | Силовое оборудование | 51*29*32 |  | 4
B060287 | Выключатель нагрузки-рубильник | YCHGLB 400 400A 3P F22 - 2НО+2НЗ | 23959 |  | YCHGLB | 400 | 400 | 3P | [8 empty] | Силовое оборудование | 51*29*32 |  | 4
B060290 | Выключатель нагрузки-рубильник | YCHGLB 400 315A 4P F22 - 2НО+2НЗ | 30361 |  | YCHGLB | 400 | 315 | 4P | [8 empty] | Силовое оборудование
B060291 | Выключатель нагрузки-рубильник | YCHGLB 400 400A 4P F22 - 2НО+2НЗ | 30361 |  | YCHGLB | 400 | 400 | 4P | [8 empty] | Силовое оборудование | 58*32*35 |  | 4
B060295 | Выключатель нагрузки-рубильник | YCHGLB 630 500A 3P F22 - 2НО+2НЗ | 30361 |  | YCHGLB | 630 | 500 | 3P | [8 empty] | Силовое оборудование | 51*29*32 |  | 4
B060296 | Выключатель нагрузки-рубильник | YCHGLB 630 630A 3P F22 - 2НО+2НЗ | 30361 |  | YCHGLB | 630 | 630 | 3P | [8 empty] | Силовое оборудование | 51*29*32 |  | 4
B060299 | Выключатель нагрузки-рубильник | YCHGLB 630 630А 3P J с выносной рукояткой F22 - 2НО+2НЗ | 26869 |  | YCHGLB | 630 | 630 | 3P | [8 empty] | Силовое оборудование | 51*29*32 |  | 4
B060301 | Выключатель нагрузки-рубильник | YCHGLB 630 500A 4P F22 - 2НО+2НЗ | 36181 |  | YCHGLB | 630 | 500 | 4P | [8 empty] | Силовое оборудование
B060302 | Выключатель нагрузки-рубильник | YCHGLB 630 630A 4P F22 - 2НО+2НЗ | 36181 |  | YCHGLB | 630 | 630 | 4P | [8 empty] | Силовое оборудование | 58*32*35 |  | 4
B060306 | Выключатель нагрузки-рубильник | YCHGLB 1000 1000A 3P F22 - 2НО+2НЗ | 67221 |  | YCHGLB | 1000 | 1000 | 3P | [8 empty] | Силовое оборудование | 42.5*39.5*25 |  | 1
B060307 | Выключатель нагрузки-рубильник | YCHGLB 1000 1000А 3P J с выносной рукояткой F22 - 2НО+2НЗ | 64796 |  | YCHGLB | 1000 | 1000 | 3P | [8 empty] | Силовое оборудование | 42.5*39.5*25 |  | 1
B060309 | Выключатель нагрузки-рубильник | YCHGLB 1250 1250A 3P F22 - 2НО+2НЗ | 81771 |  | YCHGLB | 1250 | 1250 | 3P | [8 empty] | Силовое оборудование | 42.5*39.5*25 |  | 1
B060311 | Выключатель нагрузки-рубильник | YCHGLB 1250 1250А 3P J с выносной рукояткой F22 - 2НО+2НЗ | 77406 |  | YCHGLB | 1250 | 1250 | 3P | [8 empty] | Силовое оборудование | 42.5*39.5*25 |  | 1
B060312 | Выключатель нагрузки-рубильник | YCHGLB 1600 1600A 3P F22 - 2НО+2НЗ | 94866 |  | YCHGLB | 1600 | 1600 | 3P | [8 empty] | Силовое оборудование | 42.5*39.5*25 |  | 1
B060313 | Выключатель нагрузки-рубильник | YCHGLB 1600 1600А 3P J с выносной рукояткой F22 - 2НО+2НЗ | 90986 |  | YCHGLB | 1600 | 1600 | 3P | [8 empty] | Силовое оборудование | 42.5*39.5*25 |  | 1
B060314 | Выключатель нагрузки-рубильник | YCHGLB 2000 2000A 3P F22 - 2НО+2НЗ | 169071 |  | YCHGLB | 2000 | 2000 | 3P | [8 empty] | Силовое оборудование | 42*38.5*34 |  | 1
B060315 | Выключатель нагрузки-рубильник | YCHGLB 2000 2000А 3P J с выносной рукояткой F22 - 2НО+2НЗ | 160438 |  | YCHGLB | 2000 | 2000 | 3P | [8 empty] | Силовое оборудование | 42*38.5*34 |  | 1
B060316 | Выключатель нагрузки-рубильник | YCHGLB 2500 2500A 3P F22 - 2НО+2НЗ | 198171 |  | YCHGLB | 2500 | 2500 | 3P | [8 empty] | Силовое оборудование | 42*38.5*34 |  | 1
B060317 | Выключатель нагрузки-рубильник | YCHGLB 2500 2500А 3P J с выносной рукояткой F22 - 2НО+2НЗ | 188180 |  | YCHGLB | 2500 | 2500 | 3P | [8 empty] | Силовое оборудование | 42*38.5*34 |  | 1
B060318 | Выключатель нагрузки-рубильник | YCHGLB 3200 3200A 3P F22 - 2НО+2НЗ | 217571 |  | YCHGLB | 3200 | 3200 | 3P | [8 empty] | Силовое оборудование | 42*38.5*34 |  | 1
B060319 | Выключатель нагрузки-рубильник | YCHGLB 3200 3200А 3P J с выносной рукояткой F22 - 2НО+2НЗ | 224846 |  | YCHGLB | 3200 | 3200 | 3P | [8 empty] | Силовое оборудование | 42*38.5*34 |  | 1
B000167 | Диф. автомат в литом корпусе | YCM1LE 125L 16А 3P 100-300-500мА 35кА | 16331.7 |  | YCM1LE | 125 | 16 | 3P | 35 | L | 100-300-500 | TMA | Термомагнитный |  |  |  | Силовое оборудование | 39.5*38.5*33 | 18.5 | 12
B000168 | Диф. автомат в литом корпусе | YCM1LE 125L 16А 4P 100-300-500мА 35кА | 19969.95 |  | YCM1LE | 125 | 16 | 4P | 35 | L | 100-300-500 | TMA | Термомагнитный |  |  |  | Силовое оборудование | 42*38.5*34 | 18.7 | 8
B000169 | Диф. автомат в литом корпусе | YCM1LE 125L 20А 3P 100-300-500мА 35кА | 16331.7 |  | YCM1LE | 125 | 20 | 3P | 35 | L | 100-300-500 | TMA | Термомагнитный |  |  |  | Силовое оборудование | 39.5*38.5*33 | 18.5 | 12
B000170 | Диф. автомат в литом корпусе | YCM1LE 125L 20А 4P 100-300-500мА 35кА | 19969.95 |  | YCM1LE | 125 | 20 | 4P | 35 | L | 100-300-500 | TMA | Термомагнитный |  |  |  | Силовое оборудование | 42*38.5*34 | 18.7 | 8
B000171 | Диф. автомат в литом корпусе | YCM1LE 125L 25А 3P 100-300-500мА 35кА | 16331.7 |  | YCM1LE | 125 | 25 | 3P | 35 | L | 100-300-500 | TMA | Термомагнитный |  |  |  | Силовое оборудование | 39.5*38.5*33 | 18.5 | 12
B000172 | Диф. автомат в литом корпусе | YCM1LE 125L 25А 4P 100-300-500мА 35кА | 19969.95 |  | YCM1LE | 125 | 25 | 4P | 35 | L | 100-300-500 | TMA | Термомагнитный |  |  |  | Силовое оборудование | 42*38.5*34 | 18.7 | 8
B000173 | Диф. автомат в литом корпусе | YCM1LE 125L 32А 3P 100-300-500мА 35кА | 16331.7 |  | YCM1LE | 125 | 32 | 3P | 35 | L | 100-300-500 | TMA | Термомагнитный |  |  |  | Силовое оборудование | 39.5*38.5*33 | 18.5 | 12
B000174 | Диф. автомат в литом корпусе | YCM1LE 125L 32А 4P 100-300-500мА 35кА | 19969.95 |  | YCM1LE | 125 | 32 | 4P | 35 | L | 100-300-500 | TMA | Термомагнитный |  |  |  | Силовое оборудование | 42*38.5*34 | 18.7 | 8
B000175 | Диф. автомат в литом корпусе | YCM1LE 125L 40А 3P 100-300-500мА 35кА | 16331.7 |  | YCM1LE | 125 | 40 | 3P | 35 | L | 100-300-500 | TMA | Термомагнитный |  |  |  | Силовое оборудование | 39.5*38.5*33 | 18.5 | 12
B000176 | Диф. автомат в литом корпусе | YCM1LE 125L 40А 4P 100-300-500мА 35кА | 19969.95 |  | YCM1LE | 125 | 40 | 4P | 35 | L | 100-300-500 | TMA | Термомагнитный |  |  |  | Силовое оборудование | 42*38.5*34 | 18.7 | 8
B000178 | Диф. автомат в литом корпусе | YCM1LE 125L 50А 3P 100-300-500мА 35кА | 16331.7 |  | YCM1LE | 125 | 50 | 3P | 35 | L | 100-300-500 | TMA | Термомагнитный |  |  |  | Силовое оборудование | 39.5*38.5*33 | 18.5 | 12
B000179 | Диф. автомат в литом корпусе | YCM1LE 125L 50А 4P 100-300-500мА 35кА | 19969.95 |  | YCM1LE | 125 | 50 | 4P | 35 | L | 100-300-500 | TMA | Термомагнитный |  |  |  | Силовое оборудование | 42*38.5*34 | 18.7 | 8
B000181 | Диф. автомат в литом корпусе | YCM1LE 125L 63А 3P 100-300-500мА 35кА | 16331.7 |  | YCM1LE | 125 | 63 | 3P | 35 | L | 100-300-500 | TMA | Термомагнитный |  |  |  | Силовое оборудование | 39.5*38.5*33 | 18.5 | 12
B000182 | Диф. автомат в литом корпусе | YCM1LE 125L 63А 4P 100-300-500мА 35кА | 19969.95 |  | YCM1LE | 125 | 63 | 4P | 35 | L | 100-300-500 | TMA | Термомагнитный |  |  |  | Силовое оборудование | 42*38.5*34 | 18.7 | 8
B000184 | Диф. автомат в литом корпусе | YCM1LE 125L 80А 3P 100-300-500мА 35кА | 16331.7 |  | YCM1LE | 125 | 80 | 3P | 35 | L | 100-300-500 | TMA | Термомагнитный |  |  |  | Силовое оборудование | 39.5*38.5*33 | 18.5 | 12
B000185 | Диф. автомат в литом корпусе | YCM1LE 125L 80А 4P 100-300-500мА 35кА | 19969.95 |  | YCM1LE | 125 | 80 | 4P | 35 | L | 100-300-500 | TMA | Термомагнитный |  |  |  | Силовое оборудование | 42*38.5*34 | 18.7 | 8
B000187 | Диф. автомат в литом корпусе | YCM1LE 125L 100А 3P 100-300-500мА 35кА | 16331.7 |  | YCM1LE | 125 | 100 | 3P | 35 | L | 100-300-500 | TMA | Термомагнитный |  |  |  | Силовое оборудование | 39.5*38.5*33 | 18.5 | 12
B000188 | Диф. автомат в литом корпусе | YCM1LE 125L 100А 4P 100-300-500мА 35кА | 19969.95 |  | YCM1LE | 125 | 100 | 4P | 35 | L | 100-300-500 | TMA | Термомагнитный |  |  |  | Силовое оборудование | 42*38.5*34 | 18.7 | 8
B000190 | Диф. автомат в литом корпусе | YCM1LE 125L 125А 3P 100-300-500мА 35кА | 16331.7 |  | YCM1LE | 125 | 125 | 3P | 35 | L | 100-300-500 | TMA | Термомагнитный |  |  |  | Силовое оборудование | 39.5*38.5*33 | 18.5 | 12
B000191 | Диф. автомат в литом корпусе | YCM1LE 125L 125А 4P 100-300-500мА 35кА | 19969.95 |  | YCM1LE | 125 | 125 | 4P | 35 | L | 100-300-500 | TMA | Термомагнитный |  |  |  | Силовое оборудование | 42*38.5*34 | 18.7 | 8
B000192 | Диф. автомат в литом корпусе | YCM1LE 125M 16А 3P 100-300-500мА 50кА | 17148.285 |  | YCM1LE | 125 | 16 | 3P | 50 | M | 100-300-500 | TMA | Термомагнитный |  |  |  | Силовое оборудование | 39.5*38.5*33 | 18.5 | 12
B000193 | Диф. автомат в литом корпусе | YCM1LE 125M 16А 4P 100-300-500мА 50кА | 20968.4475 |  | YCM1LE | 125 | 16 | 4P | 50 | M | 100-300-500 | TMA | Термомагнитный |  |  |  | Силовое оборудование | 42*38.5*34 | 18.7 | 8
B000194 | Диф. автомат в литом корпусе | YCM1LE 125M 20А 3P 100-300-500мА 50кА | 17148.285 |  | YCM1LE | 125 | 20 | 3P | 50 | M | 100-300-500 | TMA | Термомагнитный |  |  |  | Силовое оборудование | 39.5*38.5*33 | 18.5 | 12
B000195 | Диф. автомат в литом корпусе | YCM1LE 125M 20А 4P 100-300-500мА 50кА | 20968.4475 |  | YCM1LE | 125 | 20 | 4P | 50 | M | 100-300-500 | TMA | Термомагнитный |  |  |  | Силовое оборудование | 42*38.5*34 | 18.7 | 8
B000196 | Диф. автомат в литом корпусе | YCM1LE 125M 25А 3P 100-300-500мА 50кА | 17148.285 |  | YCM1LE | 125 | 25 | 3P | 50 | M | 100-300-500 | TMA | Термомагнитный |  |  |  | Силовое оборудование | 39.5*38.5*33 | 18.5 | 12
B000197 | Диф. автомат в литом корпусе | YCM1LE 125M 25А 4P 100-300-500мА 50кА | 20968.4475 |  | YCM1LE | 125 | 25 | 4P | 50 | M | 100-300-500 | TMA | Термомагнитный |  |  |  | Силовое оборудование | 42*38.5*34 | 18.7 | 8
B000198 | Диф. автомат в литом корпусе | YCM1LE 125M 32А 3P 100-300-500мА 50кА | 17148.285 |  | YCM1LE | 125 | 32 | 3P | 50 | M | 100-300-500 | TMA | Термомагнитный |  |  |  | Силовое оборудование | 39.5*38.5*33 | 18.5 | 12
B000199 | Диф. автомат в литом корпусе | YCM1LE 125M 32А 4P 100-300-500мА 50кА | 20968.4475 |  | YCM1LE | 125 | 32 | 4P | 50 | M | 100-300-500 | TMA | Термомагнитный |  |  |  | Силовое оборудование | 42*38.5*34 | 18.7 | 8
B000200 | Диф. автомат в литом корпусе | YCM1LE 125M 40А 3P 100-300-500мА 50кА | 17148.285 |  | YCM1LE | 125 | 40 | 3P | 50 | M | 100-300-500 | TMA | Термомагнитный |  |  |  | Силовое оборудование | 39.5*38.5*33 | 18.5 | 12
B000201 | Диф. автомат в литом корпусе | YCM1LE 125M 40А 4P 100-300-500мА 50кА | 20968.4475 |  | YCM1LE | 125 | 40 | 4P | 50 | M | 100-300-500 | TMA | Термомагнитный |  |  |  | Силовое оборудование | 42*38.5*34 | 18.7 | 8
B000202 | Диф. автомат в литом корпусе | YCM1LE 125M 50А 3P 100-300-500мА 50кА | 17148.285 |  | YCM1LE | 125 | 50 | 3P | 50 | M | 100-300-500 | TMA | Термомагнитный |  |  |  | Силовое оборудование | 39.5*38.5*33 | 18.5 | 12
B000203 | Диф. автомат в литом корпусе | YCM1LE 125M 50А 4P 100-300-500мА 50кА | 20968.4475 |  | YCM1LE | 125 | 50 | 4P | 50 | M | 100-300-500 | TMA | Термомагнитный |  |  |  | Силовое оборудование | 42*38.5*34 | 18.7 | 8
B000204 | Диф. автомат в литом корпусе | YCM1LE 125M 63А 3P 100-300-500мА 50кА | 17148.285 |  | YCM1LE | 125 | 63 | 3P | 50 | M | 100-300-500 | TMA | Термомагнитный |  |  |  | Силовое оборудование | 39.5*38.5*33 | 18.5 | 12
B000205 | Диф. автомат в литом корпусе | YCM1LE 125M 63А 4P 100-300-500мА 50кА | 20968.4475 |  | YCM1LE | 125 | 63 | 4P | 50 | M | 100-300-500 | TMA | Термомагнитный |  |  |  | Силовое оборудование | 42*38.5*34 | 18.7 | 8
B000206 | Диф. автомат в литом корпусе | YCM1LE 125M 80А 3P 100-300-500мА 50кА | 17148.285 |  | YCM1LE | 125 | 80 | 3P | 50 | M | 100-300-500 | TMA | Термомагнитный |  |  |  | Силовое оборудование | 39.5*38.5*33 | 18.5 | 12
B000207 | Диф. автомат в литом корпусе | YCM1LE 125M 80А 4P 100-300-500мА 50кА | 20968.4475 |  | YCM1LE | 125 | 80 | 4P | 50 | M | 100-300-500 | TMA | Термомагнитный |  |  |  | Силовое оборудование | 42*38.5*34 | 18.7 | 8
B000208 | Диф. автомат в литом корпусе | YCM1LE 125M 100А 3P 100-300-500мА 50кА | 17148.285 |  | YCM1LE | 125 | 100 | 3P | 50 | M | 100-300-500 | TMA | Термомагнитный |  |  |  | Силовое оборудование | 39.5*38.5*33 | 18.5 | 12
B000209 | Диф. автомат в литом корпусе | YCM1LE 125M 100А 4P 100-300-500мА 50кА | 20968.4475 |  | YCM1LE | 125 | 100 | 4P | 50 | M | 100-300-500 | TMA | Термомагнитный |  |  |  | Силовое оборудование | 42*38.5*34 | 18.7 | 8
B000210 | Диф. автомат в литом корпусе | YCM1LE 125M 125А 3P 100-300-500мА 50кА | 17148.285 |  | YCM1LE | 125 | 125 | 3P | 50 | M | 100-300-500 | TMA | Термомагнитный |  |  |  | Силовое оборудование | 39.5*38.5*33 | 18.5 | 12
B000211 | Диф. автомат в литом корпусе | YCM1LE 125M 125А 4P 100-300-500мА 50кА | 20968.4475 |  | YCM1LE | 125 | 125 | 4P | 50 | M | 100-300-500 | TMA | Термомагнитный |  |  |  | Силовое оборудование | 42*38.5*34 | 18.7 | 8
B000213 | Диф. автомат в литом корпусе | YCM1LE 250L 100А 3P 100-300-500мА 35кА | 21021 |  | YCM1LE | 250 | 100 | 3P | 35 | L | 100-300-500 | TMA | Термомагнитный |  |  |  | Силовое оборудование | 41.5*33*30 | 16.5 | 8
B000214 | Диф. автомат в литом корпусе | YCM1LE 250L 100А 4P 100-300-500мА 35кА | 25952.85 |  | YCM1LE | 250 | 100 | 4P | 35 | L | 100-300-500 | TMA | Термомагнитный |  |  |  | Силовое оборудование | 45.5*41.5*33 | 24 | 8
B000215 | Диф. автомат в литом корпусе | YCM1LE 250L 125А 3P 100-300-500мА 35кА | 21021 |  | YCM1LE | 250 | 125 | 3P | 35 | L | 100-300-500 | TMA | Термомагнитный |  |  |  | Силовое оборудование | 41.5*33*30 | 16.5 | 8
B000216 | Диф. автомат в литом корпусе | YCM1LE 250L 125А 4P 100-300-500мА 35кА | 25952.85 |  | YCM1LE | 250 | 125 | 4P | 35 | L | 100-300-500 | TMA | Термомагнитный |  |  |  | Силовое оборудование | 45.5*41.5*33 | 24 | 8
B000217 | Диф. автомат в литом корпусе | YCM1LE 250L 140А 3P 100-300-500мА 35кА | 21021 |  | YCM1LE | 250 | 140 | 3P | 35 | L | 100-300-500 | TMA | Термомагнитный |  |  |  | Силовое оборудование | 41.5*33*30 | 16.5 | 8
B000218 | Диф. автомат в литом корпусе | YCM1LE 250L 160А 4P 100-300-500мА 35кА | 25952.85 |  | YCM1LE | 250 | 160 | 4P | 35 | L | 100-300-500 | TMA | Термомагнитный |  |  |  | Силовое оборудование | 45.5*41.5*33 | 24 | 8
B000221 | Диф. автомат в литом корпусе | YCM1LE 250L 160А 3P 100-300-500мА 35кА | 21021 |  | YCM1LE | 250 | 160 | 3P | 35 | L | 100-300-500 | TMA | Термомагнитный |  |  |  | Силовое оборудование | 41.5*33*30 | 16.5 | 8
B000222 | Диф. автомат в литом корпусе | YCM1LE 250L 140A 4P 100-300-500мА 35kA | 25952.85 |  | YCM1LE | 250 | 140 | 4P | 35 | L | 100-300-500 | TMA | Термомагнитный |  |  |  | Силовое оборудование | 45.5*41.5*33 | 24 | 8
B000223 | Диф. автомат в литом корпусе | YCM1LE 250L 180А 3P 100-300-500мА 35кА | 21021 |  | YCM1LE | 250 | 180 | 3P | 35 | L | 100-300-500 | TMA | Термомагнитный |  |  |  | Силовое оборудование | 41.5*33*30 | 16.5 | 8
B000224 | Диф. автомат в литом корпусе | YCM1LE 250L 180А 4P 100-300-500мА 35кА | 25952.85 |  | YCM1LE | 250 | 180 | 4P | 35 | L | 100-300-500 | TMA | Термомагнитный |  |  |  | Силовое оборудование | 45.5*41.5*33 | 24 | 8
B000225 | Диф. автомат в литом корпусе | YCM1LE 250L 200А 3P 100-300-500мА 35кА | 21021 |  | YCM1LE | 250 | 200 | 3P | 35 | L | 100-300-500 | TMA | Термомагнитный |  |  |  | Силовое оборудование | 41.5*33*30 | 16.5 | 8
B000226 | Диф. автомат в литом корпусе | YCM1LE 250L 200А 4P 100-300-500мА 35кА | 25952.85 |  | YCM1LE | 250 | 200 | 4P | 35 | L | 100-300-500 | TMA | Термомагнитный |  |  |  | Силовое оборудование | 45.5*41.5*33 | 24 | 8
B000228 | Диф. автомат в литом корпусе | YCM1LE 250L 225А 3P 100-300-500мА 35кА | 21021 |  | YCM1LE | 250 | 225 | 3P | 35 | L | 100-300-500 | TMA | Термомагнитный |  |  |  | Силовое оборудование | 41.5*33*30 | 16.5 | 8
B000229 | Диф. автомат в литом корпусе | YCM1LE 250L 225А 4P 100-300-500мА 35кА | 25952.85 |  | YCM1LE | 250 | 225 | 4P | 35 | L | 100-300-500 | TMA | Термомагнитный |  |  |  | Силовое оборудование | 45.5*41.5*33 | 24 | 8
B000231 | Диф. автомат в литом корпусе | YCM1LE 250L 250А 3P 100-300-500мА 35кА | 21021 |  | YCM1LE | 250 | 250 | 3P | 35 | L | 100-300-500 | TMA | Термомагнитный |  |  |  | Силовое оборудование | 41.5*33*30 | 16.5 | 8
B000232 | Диф. автомат в литом корпусе | YCM1LE 250L 250А 4P 100-300-500мА 35кА | 25952.85 |  | YCM1LE | 250 | 250 | 4P | 35 | L | 100-300-500 | TMA | Термомагнитный |  |  |  | Силовое оборудование | 45.5*41.5*33 | 24 | 8
B000233 | Диф. автомат в литом корпусе | YCM1LE 250M 100А 3P 100-300-500мА 50кА | 22072.05 |  | YCM1LE | 250 | 100 | 3P | 50 | M | 100-300-500 | TMA | Термомагнитный |  |  |  | Силовое оборудование | 41.5*33*30 | 16.5 | 8
B000234 | Диф. автомат в литом корпусе | YCM1LE 250M 100А 4P 100-300-500мА 50кА | 27250.4925 |  | YCM1LE | 250 | 100 | 4P | 50 | M | 100-300-500 | TMA | Термомагнитный |  |  |  | Силовое оборудование | 45.5*41.5*33 | 24 | 8
B000235 | Диф. автомат в литом корпусе | YCM1LE 250M 125А 3P 100-300-500мА 50кА | 22072.05 |  | YCM1LE | 250 | 125 | 3P | 50 | M | 100-300-500 | TMA | Термомагнитный |  |  |  | Силовое оборудование | 41.5*33*30 | 16.5 | 8
B000236 | Диф. автомат в литом корпусе | YCM1LE 250M 125А 4P 100-300-500мА 50кА | 27250.4925 |  | YCM1LE | 250 | 125 | 4P | 50 | M | 100-300-500 | TMA | Термомагнитный |  |  |  | Силовое оборудование | 45.5*41.5*33 | 24 | 8
B000237 | Диф. автомат в литом корпусе | YCM1LE 250M 140А 3P 100-300-500мА 50кА | 22072.05 |  | YCM1LE | 250 | 140 | 3P | 50 | M | 100-300-500 | TMA | Термомагнитный |  |  |  | Силовое оборудование | 41.5*33*30 | 16.5 | 8
B000238 | Диф. автомат в литом корпусе | YCM1LE 250M 140А 4P 100-300-500мА 50кА | 27250.4925 |  | YCM1LE | 250 | 140 | 4P | 50 | M | 100-300-500 | TMA | Термомагнитный |  |  |  | Силовое оборудование | 45.5*41.5*33 | 24 | 8
B000239 | Диф. автомат в литом корпусе | YCM1LE 250M 160А 3P 100-300-500мА 50кА | 22072.05 |  | YCM1LE | 250 | 160 | 3P | 50 | M | 100-300-500 | TMA | Термомагнитный |  |  |  | Силовое оборудование | 41.5*33*30 | 16.5 | 8
B000240 | Диф. автомат в литом корпусе | YCM1LE 250M 160А 4P 100-300-500мА 50кА | 27250.4925 |  | YCM1LE | 250 | 160 | 4P | 50 | M | 100-300-500 | TMA | Термомагнитный |  |  |  | Силовое оборудование | 45.5*41.5*33 | 24 | 8
B000241 | Диф. автомат в литом корпусе | YCM1LE 250M 180А 3P 100-300-500мА 50кА | 22072.05 |  | YCM1LE | 250 | 180 | 3P | 50 | M | 100-300-500 | TMA | Термомагнитный |  |  |  | Силовое оборудование | 41.5*33*30 | 16.5 | 8
B000242 | Диф. автомат в литом корпусе | YCM1LE 250M 180А 4P 100-300-500мА 50кА | 27250.4925 |  | YCM1LE | 250 | 180 | 4P | 50 | M | 100-300-500 | TMA | Термомагнитный |  |  |  | Силовое оборудование | 45.5*41.5*33 | 24 | 8
B000243 | Диф. автомат в литом корпусе | YCM1LE 250M 200А 3P 100-300-500мА 50кА | 22072.05 |  | YCM1LE | 250 | 200 | 3P | 50 | M | 100-300-500 | TMA | Термомагнитный |  |  |  | Силовое оборудование | 41.5*33*30 | 16.5 | 8
B000244 | Диф. автомат в литом корпусе | YCM1LE 250M 200А 4P 100-300-500мА 50кА | 27250.4925 |  | YCM1LE | 250 | 200 | 4P | 50 | M | 100-300-500 | TMA | Термомагнитный |  |  |  | Силовое оборудование | 45.5*41.5*33 | 24 | 8
B000245 | Диф. автомат в литом корпусе | YCM1LE 250M 225А 3P 100-300-500мА 50кА | 22072.05 |  | YCM1LE | 250 | 225 | 3P | 50 | M | 100-300-500 | TMA | Термомагнитный |  |  |  | Силовое оборудование | 41.5*33*30 | 16.5 | 8
B000246 | Диф. автомат в литом корпусе | YCM1LE 250M 225А 4P 100-300-500мА 50кА | 27250.4925 |  | YCM1LE | 250 | 225 | 4P | 50 | M | 100-300-500 | TMA | Термомагнитный |  |  |  | Силовое оборудование | 45.5*41.5*33 | 24 | 8
B000247 | Диф. автомат в литом корпусе | YCM1LE 250M 250А 3P 100-300-500мА 50кА | 22072.05 |  | YCM1LE | 250 | 250 | 3P | 50 | M | 100-300-500 | TMA | Термомагнитный |  |  |  | Силовое оборудование | 41.5*33*30 | 16.5 | 8
B000248 | Диф. автомат в литом корпусе | YCM1LE 250M 250А 4P 100-300-500мА 50кА | 27250.4925 |  | YCM1LE | 250 | 250 | 4P | 50 | M | 100-300-500 | TMA | Термомагнитный |  |  |  | Силовое оборудование | 45.5*41.5*33 | 24 | 8
B000250 | Диф. автомат в литом корпусе | YCM1LE 400L 225А 3P 100-300-500мА 50кА | 43659 |  | YCM1LE | 400 | 225 | 3P | 50 | L | 100-300-500 | TMA | Термомагнитный |  |  |  | Силовое оборудование | 41*32*49 | 20.5 | 4
B000251 | Диф. автомат в литом корпусе | YCM1LE 400L 225А 4P 100-300-500мА 50кА | 55800.36 |  | YCM1LE | 400 | 225 | 4P | 50 | L | 100-300-500 | TMA | Термомагнитный |  |  |  | Силовое оборудование | 59*32*24 | 17 | 2
B000252 | Диф. автомат в литом корпусе | YCM1LE 400L 250А 3P 100-300-500мА 50кА | 43659 |  | YCM1LE | 400 | 250 | 3P | 50 | L | 100-300-500 | TMA | Термомагнитный |  |  |  | Силовое оборудование | 41*32*49 | 20.5 | 4
B000253 | Диф. автомат в литом корпусе | YCM1LE 400L 250А 4P 100-300-500мА 50кА | 55800.36 |  | YCM1LE | 400 | 250 | 4P | 50 | L | 100-300-500 | TMA | Термомагнитный |  |  |  | Силовое оборудование | 59*32*24 | 17 | 2
B000254 | Диф. автомат в литом корпусе | YCM1LE 400L 315А 3P 100-300-500мА 50кА | 43659 |  | YCM1LE | 400 | 315 | 3P | 50 | L | 100-300-500 | TMA | Термомагнитный |  |  |  | Силовое оборудование | 41*32*49 | 20.5 | 4
B000255 | Диф. автомат в литом корпусе | YCM1LE 400L 315А 4P 100-300-500мА 50кА | 55800.36 |  | YCM1LE | 400 | 315 | 4P | 50 | L | 100-300-500 | TMA | Термомагнитный |  |  |  | Силовое оборудование | 59*32*24 | 17 | 2
B000256 | Диф. автомат в литом корпусе | YCM1LE 400L 350А 3P 100-300-500мА 50кА | 43659 |  | YCM1LE | 400 | 350 | 3P | 50 | L | 100-300-500 | TMA | Термомагнитный |  |  |  | Силовое оборудование | 41*32*49 | 20.5 | 4
B000258 | Диф. автомат в литом корпусе | YCM1LE 400L 400А 3P 100-300-500мА 50кА | 43659 |  | YCM1LE | 400 | 400 | 3P | 50 | L | 100-300-500 | TMA | Термомагнитный |  |  |  | Силовое оборудование | 41*32*49 | 20.5 | 4
B000259 | Диф. автомат в литом корпусе | YCM1LE 400L 400А 4P 100-300-500мА 50кА | 55800.36 |  | YCM1LE | 400 | 400 | 4P | 50 | L | 100-300-500 | TMA | Термомагнитный |  |  |  | Силовое оборудование | 59*32*24 | 17 | 2
B000260 | Диф. автомат в литом корпусе | YCM1LE 400M 225А 3P 100-300-500мА 65кА | 45841.95 |  | YCM1LE | 400 | 225 | 3P | 65 | M | 100-300-500 | TMA | Термомагнитный |  |  |  | Силовое оборудование | 41*32*49 | 20.5 | 4
B000261 | Диф. автомат в литом корпусе | YCM1LE 400M 225А 4P 100-300-500мА 65кА | 58590.378 |  | YCM1LE | 400 | 225 | 4P | 65 | M | 100-300-500 | TMA | Термомагнитный |  |  |  | Силовое оборудование | 59*32*24 | 17 | 2
B000262 | Диф. автомат в литом корпусе | YCM1LE 400M 250А 3P 100-300-500мА 65кА | 45841.95 |  | YCM1LE | 400 | 250 | 3P | 65 | M | 100-300-500 | TMA | Термомагнитный |  |  |  | Силовое оборудование | 41*32*49 | 20.5 | 4
B000263 | Диф. автомат в литом корпусе | YCM1LE 400M 250А 4P 100-300-500мА 65кА | 58590.378 |  | YCM1LE | 400 | 250 | 4P | 65 | M | 100-300-500 | TMA | Термомагнитный |  |  |  | Силовое оборудование | 59*32*24 | 17 | 2
B000264 | Диф. автомат в литом корпусе | YCM1LE 400M 315А 3P 100-300-500мА 65кА | 45841.95 |  | YCM1LE | 400 | 315 | 3P | 65 | M | 100-300-500 | TMA | Термомагнитный |  |  |  | Силовое оборудование | 41*32*49 | 20.5 | 4
B000265 | Диф. автомат в литом корпусе | YCM1LE 400M 315А 4P 100-300-500мА 65кА | 58590.378 |  | YCM1LE | 400 | 315 | 4P | 65 | M | 100-300-500 | TMA | Термомагнитный |  |  |  | Силовое оборудование | 59*32*24 | 17 | 2
B000266 | Диф. автомат в литом корпусе | YCM1LE 400M 350А 3P 100-300-500мА 65кА | 45841.95 |  | YCM1LE | 400 | 350 | 3P | 65 | M | 100-300-500 | TMA | Термомагнитный |  |  |  | Силовое оборудование | 41*32*49 | 20.5 | 4
B000267 | Диф. автомат в литом корпусе | YCM1LE 400M 350А 4P 100-300-500мА 65кА | 58590.378 |  | YCM1LE | 400 | 350 | 4P | 65 | M | 100-300-500 | TMA | Термомагнитный |  |  |  | Силовое оборудование | 59*32*24 | 17 | 2
B000268 | Диф. автомат в литом корпусе | YCM1LE 400M 400А 3P 100-300-500мА 65кА | 45841.95 |  | YCM1LE | 400 | 400 | 3P | 65 | M | 100-300-500 | TMA | Термомагнитный |  |  |  | Силовое оборудование | 41*32*49 | 20.5 | 4
B000269 | Диф. автомат в литом корпусе | YCM1LE 400M 400А 4P 100-300-500мА 65кА | 58590.378 |  | YCM1LE | 400 | 400 | 4P | 65 | M | 100-300-500 | TMA | Термомагнитный |  |  |  | Силовое оборудование | 59*32*24 | 17 | 2
B000271 | Диф. автомат в литом корпусе | YCM1LE 630L 400А 3P 100-300-500мА 50кА | 74511.36 |  | YCM1LE | 630 | 400 | 3P | 50 | L | 100-300-500 | TMA | Термомагнитный |  |  |  | Силовое оборудование | 53*33.5*24.5 | 17 | 2
B000272 | Диф. автомат в литом корпусе | YCM1LE 630L 400А 4P 100-300-500мА 50кА | 97047.72 |  | YCM1LE | 630 | 400 | 4P | 50 | L | 100-300-500 | TMA | Термомагнитный |  |  |  | Силовое оборудование | 38.5*34*47 | 26 | 2
B000273 | Диф. автомат в литом корпусе | YCM1LE 630L 500А 3P 100-300-500мА 50кА | 74511.36 |  | YCM1LE | 630 | 500 | 3P | 50 | L | 100-300-500 | TMA | Термомагнитный |  |  |  | Силовое оборудование | 53*33.5*24.5 | 17 | 2
B000274 | Диф. автомат в литом корпусе | YCM1LE 630L 500А 4P 100-300-500мА 50кА | 97047.72 |  | YCM1LE | 630 | 500 | 4P | 50 | L | 100-300-500 | TMA | Термомагнитный |  |  |  | Силовое оборудование | 38.5*34*47 | 26 | 2
B000275 | Диф. автомат в литом корпусе | YCM1LE 630L 630А 3P 100-300-500мА 50кА | 74511.36 |  | YCM1LE | 630 | 630 | 3P | 50 | L | 100-300-500 | TMA | Термомагнитный |  |  |  | Силовое оборудование | 53*33.5*24.5 | 17 | 2
B000276 | Диф. автомат в литом корпусе | YCM1LE 630L 630А 4P 100-300-500мА 50кА | 97047.72 |  | YCM1LE | 630 | 630 | 4P | 50 | L | 100-300-500 | TMA | Термомагнитный |  |  |  | Силовое оборудование | 38.5*34*47 | 26 | 2
B000277 | Диф. автомат в литом корпусе | YCM1LE 630M 400А 3P 100-300-500мА 65кА | 78236.928 |  | YCM1LE | 630 | 400 | 3P | 65 | M | 100-300-500 | TMA | Термомагнитный |  |  |  | Силовое оборудование | 53*33.5*24.5 | 17 | 2
B000278 | Диф. автомат в литом корпусе | YCM1LE 630M 400А 4P 100-300-500мА 65кА | 101900.106 |  | YCM1LE | 630 | 400 | 4P | 65 | M | 100-300-500 | TMA | Термомагнитный |  |  |  | Силовое оборудование | 38.5*34*47 | 26 | 2
B000279 | Диф. автомат в литом корпусе | YCM1LE 630M 500А 3P 100-300-500мА 65кА | 78236.928 |  | YCM1LE | 630 | 500 | 3P | 65 | M | 100-300-500 | TMA | Термомагнитный |  |  |  | Силовое оборудование | 53*33.5*24.5 | 17 | 2
B000280 | Диф. автомат в литом корпусе | YCM1LE 630M 500А 4P 100-300-500мА 65кА | 101900.106 |  | YCM1LE | 630 | 500 | 4P | 65 | M | 100-300-500 | TMA | Термомагнитный |  |  |  | Силовое оборудование | 38.5*34*47 | 26 | 2
B000281 | Диф. автомат в литом корпусе | YCM1LE 630M 630А 3P 100-300-500мА 65кА | 78236.928 |  | YCM1LE | 630 | 630 | 3P | 65 | M | 100-300-500 | TMA | Термомагнитный |  |  |  | Силовое оборудование | 53*33.5*24.5 | 17 | 2
B000282 | Диф. автомат в литом корпусе | YCM1LE 630M 630А 4P 100-300-500мА 65кА | 101900.106 |  | YCM1LE | 630 | 630 | 4P | 65 | M | 100-300-500 | TMA | Термомагнитный |  |  |  | Силовое оборудование | 38.5*34*47 | 26 | 2
B000284 | Диф. автомат в литом корпусе | YCM1LE 800L 630А 3P 100-300-500мА 50кА | 112954.226 |  | YCM1LE | 800 | 630 | 3P | 50 | L | 100-300-500 | TMA | Термомагнитный |  |  |  | Силовое оборудование | 53*33.5*24.5 | 17 | 2
B000285 | Диф. автомат в литом корпусе | YCM1LE 800L 630А 4P 100-300-500мА 50кА | 148252.104 |  | YCM1LE | 800 | 630 | 4P | 50 | L | 100-300-500 | TMA | Термомагнитный |  |  |  | Силовое оборудование | 38.5*34*47 | 26 | 2
B000286 | Диф. автомат в литом корпусе | YCM1LE 800L 700А 3P 100-300-500мА 50кА | 112954.226 |  | YCM1LE | 800 | 700 | 3P | 50 | L | 100-300-500 | TMA | Термомагнитный |  |  |  | Силовое оборудование | 53*33.5*24.5 | 17 | 2
B000287 | Диф. автомат в литом корпусе | YCM1LE 800L 700А 4P 100-300-500мА 50кА | 148252.104 |  | YCM1LE | 800 | 700 | 4P | 50 | L | 100-300-500 | TMA | Термомагнитный |  |  |  | Силовое оборудование | 38.5*34*47 | 26 | 2
B000288 | Диф. автомат в литом корпусе | YCM1LE 800L 800А 3P 100-300-500мА 50кА | 112954.226 |  | YCM1LE | 800 | 800 | 3P | 50 | L | 100-300-500 | TMA | Термомагнитный |  |  |  | Силовое оборудование | 53*33.5*24.5 | 17 | 2
B000289 | Диф. автомат в литом корпусе | YCM1LE 800L 800А 4P 100-300-500мА 50кА | 148252.104 |  | YCM1LE | 800 | 800 | 4P | 50 | L | 100-300-500 | TMA | Термомагнитный |  |  |  | Силовое оборудование | 38.5*34*47 | 26 | 2
B000290 | Диф. автомат в литом корпусе | YCM1LE 800M 630А 3P 100-300-500мА 65кА | 118602.022 |  | YCM1LE | 800 | 630 | 3P | 65 | M | 100-300-500 | TMA | Термомагнитный |  |  |  | Силовое оборудование | 53*33.5*24.5 | 17 | 2
B000291 | Диф. автомат в литом корпусе | YCM1LE 800M 630А 4P 100-300-500мА 65кА | 155665.048 |  | YCM1LE | 800 | 630 | 4P | 65 | M | 100-300-500 | TMA | Термомагнитный |  |  |  | Силовое оборудование | 38.5*34*47 | 26 | 2
B000292 | Диф. автомат в литом корпусе | YCM1LE 800M 700А 3P 100-300-500мА 65кА | 118602.022 |  | YCM1LE | 800 | 700 | 3P | 65 | M | 100-300-500 | TMA | Термомагнитный |  |  |  | Силовое оборудование | 53*33.5*24.5 | 17 | 2
B000293 | Диф. автомат в литом корпусе | YCM1LE 800M 700А 4P 100-300-500мА 65кА | 155665.048 |  | YCM1LE | 800 | 700 | 4P | 65 | M | 100-300-500 | TMA | Термомагнитный |  |  |  | Силовое оборудование | 38.5*34*47 | 26 | 2
B000294 | Диф. автомат в литом корпусе | YCM1LE 800M 800А 3P 100-300-500мА 65кА | 118602.022 |  | YCM1LE | 800 | 800 | 3P | 65 | M | 100-300-500 | TMA | Термомагнитный |  |  |  | Силовое оборудование | 53*33.5*24.5 | 17 | 2
B000295 | Диф. автомат в литом корпусе | YCM1LE 800M 800А 4P 100-300-500мА 65кА | 155665.048 |  | YCM1LE | 800 | 800 | 4P | 65 | M | 100-300-500 | TMA | Термомагнитный |  |  |  | Силовое оборудование | 38.5*34*47 | 26 | 2
B050712 | Диф. автомат в литом корпусе | YCM1LE 125L 16А 2P 100-300-500мА 35кА | 9702 |  | YCM1LE | 125 | 16 | 2P | 35 | L | 100-300-500 | TMA | Термомагнитный |  |  |  | Силовое оборудование
B050713 | Диф. автомат в литом корпусе | YCM1LE 125L 20А 2P 100-300-500мА 35кА | 9702 |  | YCM1LE | 125 | 20 | 2P | 35 | L | 100-300-500 | TMA | Термомагнитный |  |  |  | Силовое оборудование
B050714 | Диф. автомат в литом корпусе | YCM1LE 125L 25А 2P 100-300-500мА 35кА | 9702 |  | YCM1LE | 125 | 25 | 2P | 35 | L | 100-300-500 | TMA | Термомагнитный |  |  |  | Силовое оборудование
B050715 | Диф. автомат в литом корпусе | YCM1LE 125L 32А 2P 100-300-500мА 35кА | 9702 |  | YCM1LE | 125 | 32 | 2P | 35 | L | 100-300-500 | TMA | Термомагнитный |  |  |  | Силовое оборудование
B050716 | Диф. автомат в литом корпусе | YCM1LE 125L 40А 2P 100-300-500мА 35кА | 9702 |  | YCM1LE | 125 | 40 | 2P | 35 | L | 100-300-500 | TMA | Термомагнитный |  |  |  | Силовое оборудование
B050717 | Диф. автомат в литом корпусе | YCM1LE 125L 50А 2P 100-300-500мА 35кА | 9702 |  | YCM1LE | 125 | 50 | 2P | 35 | L | 100-300-500 | TMA | Термомагнитный |  |  |  | Силовое оборудование
B050718 | Диф. автомат в литом корпусе | YCM1LE 125L 63А 2P 100-300-500мА 35кА | 9702 |  | YCM1LE | 125 | 63 | 2P | 35 | L | 100-300-500 | TMA | Термомагнитный |  |  |  | Силовое оборудование
B050719 | Диф. автомат в литом корпусе | YCM1LE 125L 80А 2P 100-300-500мА 35кА | 9702 |  | YCM1LE | 125 | 80 | 2P | 35 | L | 100-300-500 | TMA | Термомагнитный |  |  |  | Силовое оборудование
B050720 | Диф. автомат в литом корпусе | YCM1LE 125L 100А 2P 100-300-500мА 35кА | 9702 |  | YCM1LE | 125 | 100 | 2P | 35 | L | 100-300-500 | TMA | Термомагнитный |  |  |  | Силовое оборудование
B050721 | Диф. автомат в литом корпусе | YCM1LE 125L 125А 2P 100-300-500мА 35кА | 9702 |  | YCM1LE | 125 | 125 | 2P | 35 | L | 100-300-500 | TMA | Термомагнитный |  |  |  | Силовое оборудование
B050732 | Диф. автомат в литом корпусе | YCM1LE 250L 100А 2P 100-300-500мА 35кА | 14957.25 |  | YCM1LE | 250 | 100 | 2P | 35 | L | 100-300-500 | TMA | Термомагнитный |  |  |  | Силовое оборудование
B050733 | Диф. автомат в литом корпусе | YCM1LE 250L 125А 2P 100-300-500мА 35кА | 14957.25 |  | YCM1LE | 250 | 125 | 2P | 35 | L | 100-300-500 | TMA | Термомагнитный |  |  |  | Силовое оборудование
B050734 | Диф. автомат в литом корпусе | YCM1LE 250L 140А 2P 100-300-500мА 35кА | 14957.25 |  | YCM1LE | 250 | 140 | 2P | 35 | L | 100-300-500 | TMA | Термомагнитный |  |  |  | Силовое оборудование
B050735 | Диф. автомат в литом корпусе | YCM1LE 250L 160А 2P 100-300-500мА 35кА | 14957.25 |  | YCM1LE | 250 | 160 | 2P | 35 | L | 100-300-500 | TMA | Термомагнитный |  |  |  | Силовое оборудование
B050736 | Диф. автомат в литом корпусе | YCM1LE 250L 180А 2P 100-300-500мА 35кА | 14957.25 |  | YCM1LE | 250 | 180 | 2P | 35 | L | 100-300-500 | TMA | Термомагнитный |  |  |  | Силовое оборудование
B050737 | Диф. автомат в литом корпусе | YCM1LE 250L 200А 2P 100-300-500мА 35кА | 14957.25 |  | YCM1LE | 250 | 200 | 2P | 35 | L | 100-300-500 | TMA | Термомагнитный |  |  |  | Силовое оборудование
B050738 | Диф. автомат в литом корпусе | YCM1LE 250L 225А 2P 100-300-500мА 35кА | 14957.25 |  | YCM1LE | 250 | 225 | 2P | 35 | L | 100-300-500 | TMA | Термомагнитный |  |  |  | Силовое оборудование
B050739 | Диф. автомат в литом корпусе | YCM1LE 250L 250А 2P 100-300-500мА 35кА | 14957.25 |  | YCM1LE | 250 | 250 | 2P | 35 | L | 100-300-500 | TMA | Термомагнитный |  |  |  | Силовое оборудование
B050748 | Диф. автомат в литом корпусе | YCM1LE 400L 350A 4P 100-300-500мА 50kA | 55800.36 |  | YCM1LE | 400 | 350 | 4P | 50 | L | 100-300-500 | TMA | Термомагнитный |  |  |  | Силовое оборудование
B051018 | Диф. автомат в литом корпусе | YCM8LE 160H 10A 3P 100-300-500мА 25kA | 14322 |  | YCM8 | 160 | 10 | 3P | 25 | H |  | TMA | Термомагнитный |  |  |  | Силовое оборудование | 46*24.5*34.5 |  | 16
B051019 | Диф. автомат в литом корпусе | YCM8LE 160H 16A 3P 100-300-500мА 25kA | 14322 |  | YCM8 | 160 | 16 | 3P | 25 | H |  | TMA | Термомагнитный |  |  |  | Силовое оборудование | 46*24.5*34.5 |  | 16
B051020 | Диф. автомат в литом корпусе | YCM8LE 160H 20A 3P 100-300-500мА 25kA | 14322 |  | YCM8 | 160 | 20 | 3P | 25 | H |  | TMA | Термомагнитный |  |  |  | Силовое оборудование | 46*24.5*34.5 |  | 16
B051021 | Диф. автомат в литом корпусе | YCM8LE 160H 32A 3P 100-300-500мА 25kA | 14322 |  | YCM8 | 160 | 32 | 3P | 25 | H |  | TMA | Термомагнитный |  |  |  | Силовое оборудование | 46*24.5*34.5 |  | 16
B051022 | Диф. автомат в литом корпусе | YCM8LE 160H 40A 3P 100-300-500мА 25kA | 14322 |  | YCM8 | 160 | 40 | 3P | 25 | H |  | TMA | Термомагнитный |  |  |  | Силовое оборудование | 46*24.5*34.5 |  | 16
B051023 | Диф. автомат в литом корпусе | YCM8LE 160H 50A 3P 100-300-500мА 25kA | 14322 |  | YCM8 | 160 | 50 | 3P | 25 | H |  | TMA | Термомагнитный |  |  |  | Силовое оборудование | 46*24.5*34.5 |  | 16
B051024 | Диф. автомат в литом корпусе | YCM8LE 160H 63A 3P 100-300-500мА 25kA | 14322 |  | YCM8 | 160 | 63 | 3P | 25 | H |  | TMA | Термомагнитный |  |  |  | Силовое оборудование | 46*24.5*34.5 |  | 16
B051025 | Диф. автомат в литом корпусе | YCM8LE 160H 80A 3P 100-300-500мА 25kA | 14322 |  | YCM8 | 160 | 80 | 3P | 25 | H |  | TMA | Термомагнитный |  |  |  | Силовое оборудование | 46*24.5*34.5 |  | 16
B051026 | Диф. автомат в литом корпусе | YCM8LE 160H 100A 3P 100-300-500мА 25kA | 14322 |  | YCM8 | 160 | 100 | 3P | 25 | H |  | TMA | Термомагнитный |  |  |  | Силовое оборудование | 46*24.5*34.5 |  | 16
B051027 | Диф. автомат в литом корпусе | YCM8LE 160H 125A 3P 100-300-500мА 25kA | 14322 |  | YCM8 | 160 | 125 | 3P | 25 | H |  | TMA | Термомагнитный |  |  |  | Силовое оборудование | 46*24.5*34.5 |  | 16
B051028 | Диф. автомат в литом корпусе | YCM8LE 160H 140A 3P 100-300-500мА 25kA | 14322 |  | YCM8 | 160 | 140 | 3P | 25 | H |  | TMA | Термомагнитный |  |  |  | Силовое оборудование | 46*24.5*34.5 |  | 16
B051029 | Диф. автомат в литом корпусе | YCM8LE 160H 160A 3P 100-300-500мА 25kA | 14322 |  | YCM8 | 160 | 160 | 3P | 25 | H |  | TMA | Термомагнитный |  |  |  | Силовое оборудование | 46*24.5*34.5 |  | 16
B051030 | Диф. автомат в литом корпусе | YCM8LE 160H 10A 4P 100-300-500мА 25kA | 16940 |  | YCM8 | 160 | 10 | 4P | 25 | H |  | TMA | Термомагнитный |  |  |  | Силовое оборудование | 36*30*34.5 |  | 12
B051031 | Диф. автомат в литом корпусе | YCM8LE 160H 16A 4P 100-300-500мА 25kA | 16940 |  | YCM8 | 160 | 16 | 4P | 25 | H |  | TMA | Термомагнитный |  |  |  | Силовое оборудование | 36*30*34.5 |  | 12
B051032 | Диф. автомат в литом корпусе | YCM8LE 160H 20A 4P 100-300-500мА 25kA | 16940 |  | YCM8 | 160 | 20 | 4P | 25 | H |  | TMA | Термомагнитный |  |  |  | Силовое оборудование | 36*30*34.5 |  | 12
B051033 | Диф. автомат в литом корпусе | YCM8LE 160H 32A 4P 100-300-500мА 25kA | 16940 |  | YCM8 | 160 | 32 | 4P | 25 | H |  | TMA | Термомагнитный |  |  |  | Силовое оборудование | 36*30*34.5 |  | 12
B051034 | Диф. автомат в литом корпусе | YCM8LE 160H 40A 4P 100-300-500мА 25kA | 16940 |  | YCM8 | 160 | 40 | 4P | 25 | H |  | TMA | Термомагнитный |  |  |  | Силовое оборудование | 36*30*34.5 |  | 12
B051035 | Диф. автомат в литом корпусе | YCM8LE 160H 50A 4P 100-300-500мА 25kA | 16940 |  | YCM8 | 160 | 50 | 4P | 25 | H |  | TMA | Термомагнитный |  |  |  | Силовое оборудование | 36*30*34.5 |  | 12
B051036 | Диф. автомат в литом корпусе | YCM8LE 160H 63A 4P 100-300-500мА 25kA | 16940 |  | YCM8 | 160 | 63 | 4P | 25 | H |  | TMA | Термомагнитный |  |  |  | Силовое оборудование | 36*30*34.5 |  | 12
B051037 | Диф. автомат в литом корпусе | YCM8LE 160H 80A 4P 100-300-500мА 25kA | 16940 |  | YCM8 | 160 | 80 | 4P | 25 | H |  | TMA | Термомагнитный |  |  |  | Силовое оборудование | 36*30*34.5 |  | 12
B051038 | Диф. автомат в литом корпусе | YCM8LE 160H 100A 4P 100-300-500мА 25kA | 16940 |  | YCM8 | 160 | 100 | 4P | 25 | H |  | TMA | Термомагнитный |  |  |  | Силовое оборудование | 36*30*34.5 |  | 12
B051039 | Диф. автомат в литом корпусе | YCM8LE 160H 125A 4P 100-300-500мА 25kA | 16940 |  | YCM8 | 160 | 125 | 4P | 25 | H |  | TMA | Термомагнитный |  |  |  | Силовое оборудование | 36*30*34.5 |  | 12
B051040 | Диф. автомат в литом корпусе | YCM8LE 160H 140A 4P 100-300-500мА 25kA | 16940 |  | YCM8 | 160 | 140 | 4P | 25 | H |  | TMA | Термомагнитный |  |  |  | Силовое оборудование | 36*30*34.5 |  | 12
B051041 | Диф. автомат в литом корпусе | YCM8LE 160H 160A 4P 100-300-500мА 25kA | 16940 |  | YCM8 | 160 | 160 | 4P | 25 | H |  | TMA | Термомагнитный |  |  |  | Силовое оборудование | 36*30*34.5 |  | 12
B051042 | Диф. автомат в литом корпусе | YCM8LE 250H 100A 3P 100-300-500мА 25kA | 18480 |  | YCM8 | 250 | 100 | 3P | 25 | H |  | TMA | Термомагнитный |  |  |  | Силовое оборудование | 39*27*36.5 |  | 12
B051043 | Диф. автомат в литом корпусе | YCM8LE 250H 125A 3P 100-300-500мА 25kA | 18480 |  | YCM8 | 250 | 125 | 3P | 25 | H |  | TMA | Термомагнитный |  |  |  | Силовое оборудование | 39*27*36.5 |  | 12
B051044 | Диф. автомат в литом корпусе | YCM8LE 250H 140A 3P 100-300-500мА 25kA | 18480 |  | YCM8 | 250 | 140 | 3P | 25 | H |  | TMA | Термомагнитный |  |  |  | Силовое оборудование | 39*27*36.5 |  | 12
B051045 | Диф. автомат в литом корпусе | YCM8LE 250H 160A 3P 100-300-500мА 25kA | 18480 |  | YCM8 | 250 | 160 | 3P | 25 | H |  | TMA | Термомагнитный |  |  |  | Силовое оборудование | 39*27*36.5 |  | 12
B051046 | Диф. автомат в литом корпусе | YCM8LE 250H 180A 3P 100-300-500мА 25kA | 18480 |  | YCM8 | 250 | 180 | 3P | 25 | H |  | TMA | Термомагнитный |  |  |  | Силовое оборудование | 39*27*36.5 |  | 12
B051047 | Диф. автомат в литом корпусе | YCM8LE 250H 200A 3P 100-300-500мА 25kA | 18480 |  | YCM8 | 250 | 200 | 3P | 25 | H |  | TMA | Термомагнитный |  |  |  | Силовое оборудование | 39*27*36.5 |  | 12
B051048 | Диф. автомат в литом корпусе | YCM8LE 250H 225A 3P 100-300-500мА 25kA | 18480 |  | YCM8 | 250 | 225 | 3P | 25 | H |  | TMA | Термомагнитный |  |  |  | Силовое оборудование | 39*27*36.5 |  | 12
B051049 | Диф. автомат в литом корпусе | YCM8LE 250H 250A 3P 100-300-500мА 25kA | 18480 |  | YCM8 | 250 | 250 | 3P | 25 | H |  | TMA | Термомагнитный |  |  |  | Силовое оборудование | 39*27*36.5 |  | 12
B051050 | Диф. автомат в литом корпусе | YCM8LE 250H 100A 4P 100-300-500мА 25kA | 22330 |  | YCM8 | 250 | 100 | 4P | 25 | H |  | TMA | Термомагнитный |  |  |  | Силовое оборудование | 34*27*36.5 |  | 8
B051051 | Диф. автомат в литом корпусе | YCM8LE 250H 125A 4P 100-300-500мА 25kA | 22330 |  | YCM8 | 250 | 125 | 4P | 25 | H |  | TMA | Термомагнитный |  |  |  | Силовое оборудование | 34*27*36.5 |  | 8
B051052 | Диф. автомат в литом корпусе | YCM8LE 250H 140A 4P 100-300-500мА 25kA | 22330 |  | YCM8 | 250 | 140 | 4P | 25 | H |  | TMA | Термомагнитный |  |  |  | Силовое оборудование | 34*27*36.5 |  | 8
B051053 | Диф. автомат в литом корпусе | YCM8LE 250H 160A 4P 100-300-500мА 25kA | 22330 |  | YCM8 | 250 | 160 | 4P | 25 | H |  | TMA | Термомагнитный |  |  |  | Силовое оборудование | 34*27*36.5 |  | 8
B051054 | Диф. автомат в литом корпусе | YCM8LE 250H 180A 4P 100-300-500мА 25kA | 22330 |  | YCM8 | 250 | 180 | 4P | 25 | H |  | TMA | Термомагнитный |  |  |  | Силовое оборудование | 34*27*36.5 |  | 8
B051055 | Диф. автомат в литом корпусе | YCM8LE 250H 200A 4P 100-300-500мА 25kA | 22330 |  | YCM8 | 250 | 200 | 4P | 25 | H |  | TMA | Термомагнитный |  |  |  | Силовое оборудование | 34*27*36.5 |  | 8
B051056 | Диф. автомат в литом корпусе | YCM8LE 250H 225A 4P 100-300-500мА 25kA | 22330 |  | YCM8 | 250 | 225 | 4P | 25 | H |  | TMA | Термомагнитный |  |  |  | Силовое оборудование | 34*27*36.5 |  | 8
B051057 | Диф. автомат в литом корпусе | YCM8LE 250H 250A 4P 100-300-500мА 25kA | 22330 |  | YCM8 | 250 | 250 | 4P | 25 | H |  | TMA | Термомагнитный |  |  |  | Силовое оборудование | 34*27*36.5 |  | 8
B051058 | Диф. автомат в литом корпусе | YCM8LE 400H 315A 3P 100-300-500мА 35kA | 36960 |  | YCM8 | 400 | 315 | 3P | 35 | H |  | TMA | Термомагнитный |  |  |  | Силовое оборудование
B051059 | Диф. автомат в литом корпусе | YCM8LE 400H 350A 3P 100-300-500мА 35kA | 36960 |  | YCM8 | 400 | 350 | 3P | 35 | H |  | TMA | Термомагнитный |  |  |  | Силовое оборудование
B051060 | Диф. автомат в литом корпусе | YCM8LE 400H 400A 3P 100-300-500мА 35kA | 36960 |  | YCM8 | 400 | 400 | 3P | 35 | H |  | TMA | Термомагнитный |  |  |  | Силовое оборудование
B051061 | Диф. автомат в литом корпусе | YCM8LE 400H 315A 4P 100-300-500мА 35kA | 46200 |  | YCM8 | 400 | 315 | 4P | 35 | H |  | TMA | Термомагнитный |  |  |  | Силовое оборудование | 37*36*29 |  | 4
B051062 | Диф. автомат в литом корпусе | YCM8LE 400H 350A 4P 100-300-500мА 35kA | 46200 |  | YCM8 | 400 | 350 | 4P | 35 | H |  | TMA | Термомагнитный |  |  |  | Силовое оборудование | 37*36*29 |  | 4
B051063 | Диф. автомат в литом корпусе | YCM8LE 400H 400A 4P 100-300-500мА 35kA | 46200 |  | YCM8 | 400 | 400 | 4P | 35 | H |  | TMA | Термомагнитный |  |  |  | Силовое оборудование | 37*36*29 |  | 4
B051064 | Диф. автомат в литом корпусе | YCM8LE 800H 500A 3P 100-300-500мА 50kA | 92400 |  | YCM8 | 800 | 500 | 3P | 50 | H |  | TMA | Термомагнитный |  |  |  | Силовое оборудование | 37*26*30.5 |  | 2
B051065 | Диф. автомат в литом корпусе | YCM8LE 800H 630A 3P 100-300-500мА 50kA | 92400 |  | YCM8 | 800 | 630 | 3P | 50 | H |  | TMA | Термомагнитный |  |  |  | Силовое оборудование | 37*26*30.5 |  | 2
B051066 | Диф. автомат в литом корпусе | YCM8LE 800H 700A 3P 100-300-500мА 50kA | 92400 |  | YCM8 | 800 | 700 | 3P | 50 | H |  | TMA | Термомагнитный |  |  |  | Силовое оборудование | 37*26*30.5 |  | 2
B051067 | Диф. автомат в литом корпусе | YCM8LE 800H 800A 3P 100-300-500мА 50kA | 92400 |  | YCM8 | 800 | 800 | 3P | 50 | H |  | TMA | Термомагнитный |  |  |  | Силовое оборудование | 37*26*30.5 |  | 2
B051068 | Диф. автомат в литом корпусе | YCM8LE 800H 500A 4P 100-300-500мА 50kA | 123200 |  | YCM8 | 800 | 500 | 4P | 50 | H |  | TMA | Термомагнитный |  |  |  | Силовое оборудование | 37*33*30.5 |  | 2
B051069 | Диф. автомат в литом корпусе | YCM8LE 800H 630A 4P 100-300-500мА 50kA | 123200 |  | YCM8 | 800 | 630 | 4P | 50 | H |  | TMA | Термомагнитный |  |  |  | Силовое оборудование | 37*33*30.5 |  | 2
B051070 | Диф. автомат в литом корпусе | YCM8LE 800H 700A 4P 100-300-500мА 50kA | 123200 |  | YCM8 | 800 | 700 | 4P | 50 | H |  | TMA | Термомагнитный |  |  |  | Силовое оборудование | 37*33*30.5 |  | 2
B051071 | Диф. автомат в литом корпусе | YCM8LE 800H 800A 4P 100-300-500мА 50kA | 123200 |  | YCM8 | 800 | 800 | 4P | 50 | H |  | TMA | Термомагнитный |  |  |  | Силовое оборудование | 37*33*30.5 |  | 2
B070001 | Предохранители | Плавкая вставка NT0 20A Латунь | 769.6766 |  | NT | NT0 | 20 | [8 empty] | gG | Силовое оборудование | 37*27*22 | 24 | 72
B070002 | Предохранители | Плавкая вставка NT0 25A Латунь | 769.6766 |  | NT | NT0 | 25 | [8 empty] | gG | Силовое оборудование | 37*27*22 | 24 | 72
B070003 | Предохранители | Плавкая вставка NT0 32A Латунь | 769.6766 |  | NT | NT0 | 32 | [8 empty] | gG | Силовое оборудование | 37*27*22 | 24 | 72
B070004 | Предохранители | Плавкая вставка NT0 40A Латунь | 769.6766 |  | NT | NT0 | 40 | [8 empty] | gG | Силовое оборудование | 37*27*22 | 24 | 72
B070005 | Предохранители | Плавкая вставка NT0 50A Латунь | 769.6766 |  | NT | NT0 | 50 | [8 empty] | gG | Силовое оборудование | 37*27*22 | 24 | 72
B070006 | Предохранители | Плавкая вставка NT0 63A Латунь | 769.6766 |  | NT | NT0 | 63 | [8 empty] | gG | Силовое оборудование | 37*27*22 | 24 | 72
B070007 | Предохранители | Плавкая вставка NT0 80A Латунь | 769.6766 |  | NT | NT0 | 80 | [8 empty] | gG | Силовое оборудование | 37*27*22 | 24 | 72
B070008 | Предохранители | Плавкая вставка NT0 100A Латунь | 769.6766 |  | NT | NT0 | 100 | [8 empty] | gG | Силовое оборудование | 37*27*22 | 24 | 72
B070009 | Предохранители | Плавкая вставка NT0 125A Латунь | 769.6766 |  | NT | NT0 | 125 | [8 empty] | gG | Силовое оборудование | 37*27*22 | 24 | 72
B070010 | Предохранители | Плавкая вставка NT0 160A Латунь | 769.6766 |  | NT | NT0 | 160 | [8 empty] | gG | Силовое оборудование | 37*27*22 | 24 | 72
B070012 | Предохранители | Плавкая вставка NT00 20A Латунь | 545.5296 |  | NT | NT00 | 20 | [8 empty] | gG | Силовое оборудование | 41*39*29 | 24 | 108
B070013 | Предохранители | Плавкая вставка NT00 20A Медь | 679.4172 |  | NT | NT00 | 20 | [8 empty] | gG | Силовое оборудование | 43*17*27 | 20 | 100
B070014 | Предохранители | Плавкая вставка NT00 25A Латунь | 535.4272 |  | NT | NT00 | 25 | [8 empty] | gG | Силовое оборудование | 43*17*27 | 20 | 100
B070015 | Предохранители | Плавкая вставка NT00 25A Медь | 666.8354 |  | NT | NT00 | 25 | [8 empty] | gG | Силовое оборудование | 43*17*27 | 20 | 100
B070016 | Предохранители | Плавкая вставка NT00 32A Латунь | 535.4272 |  | NT | NT00 | 32 | [8 empty] | gG | Силовое оборудование | 43*17*27 | 20 | 100
B070017 | Предохранители | Плавкая вставка NT00 32A Медь | 666.8354 |  | NT | NT00 | 32 | [8 empty] | gG | Силовое оборудование | 43*17*27 | 20 | 100
B070018 | Предохранители | Плавкая вставка NT00 40A Латунь | 535.4272 |  | NT | NT00 | 40 | [8 empty] | gG | Силовое оборудование | 43*17*27 | 20 | 100
B070019 | Предохранители | Плавкая вставка NT00 40A Медь | 666.8354 |  | NT | NT00 | 40 | [8 empty] | gG | Силовое оборудование | 43*17*27 | 20 | 100
B070020 | Предохранители | Плавкая вставка NT00 50A Латунь | 535.4272 |  | NT | NT00 | 50 | [8 empty] | gG | Силовое оборудование | 43*17*27 | 20 | 100
B070021 | Предохранители | Плавкая вставка NT00 50A Медь | 666.8354 |  | NT | NT00 | 50 | [8 empty] | gG | Силовое оборудование | 43*17*27 | 20 | 100
B070022 | Предохранители | Плавкая вставка NT00 63A Латунь | 535.4272 |  | NT | NT00 | 63 | [8 empty] | gG | Силовое оборудование | 43*17*27 | 20 | 100
B070023 | Предохранители | Плавкая вставка NT00 63A Медь | 666.8354 |  | NT | NT00 | 63 | [8 empty] | gG | Силовое оборудование | 43*17*27 | 20 | 100
B070024 | Предохранители | Плавкая вставка NT00 80A Латунь | 535.4272 |  | NT | NT00 | 80 | [8 empty] | gG | Силовое оборудование | 43*17*27 | 20 | 100
B070025 | Предохранители | Плавкая вставка NT00 80A Медь | 666.8354 |  | NT | NT00 | 80 | [8 empty] | gG | Силовое оборудование | 43*17*27 | 20 | 100
B070026 | Предохранители | Плавкая вставка NT00 100A Латунь | 535.4272 |  | NT | NT00 | 100 | [8 empty] | gG | Силовое оборудование | 43*17*27 | 20 | 100
B070027 | Предохранители | Плавкая вставка NT00 100A Медь | 666.8354 |  | NT | NT00 | 100 | [8 empty] | gG | Силовое оборудование | 43*17*27 | 20 | 100
B070028 | Предохранители | Плавкая вставка NT00 125A Латунь | 535.4272 |  | NT | NT00 | 125 | [8 empty] | gG | Силовое оборудование | 43*17*27 | 20 | 100
B070029 | Предохранители | Плавкая вставка NT00 125A Медь | 666.8354 |  | NT | NT00 | 125 | [8 empty] | gG | Силовое оборудование | 43*17*27 | 20 | 100
B070030 | Предохранители | Плавкая вставка NT00 160A Латунь | 535.4272 |  | NT | NT00 | 160 | [8 empty] | gG | Силовое оборудование | 43*17*27 | 20 | 100
B070031 | Предохранители | Плавкая вставка NT00 160A Медь | 666.8354 |  | NT | NT00 | 160 | [8 empty] | gG | Силовое оборудование | 43*17*27 | 20 | 100
B070033 | Предохранители | Плавкая вставка NT00C 20A Латунь | 525.3248 |  | NT | NT00C | 20 | [8 empty] | gG | Силовое оборудование | 41*39*29 | 24 | 108
B070034 | Предохранители | Плавкая вставка NT00C 25A Латунь | 525.3248 |  | NT | NT00C | 25 | [8 empty] | gG | Силовое оборудование | 35*23.5*27 | 22 | 180
B070035 | Предохранители | Плавкая вставка NT00C 32A Латунь | 525.3248 |  | NT | NT00C | 32 | [8 empty] | gG | Силовое оборудование | 35*23.5*27 | 22 | 180
B070036 | Предохранители | Плавкая вставка NT00C 40A Латунь | 525.3248 |  | NT | NT00C | 40 | [8 empty] | gG | Силовое оборудование | 35*23.5*27 | 22 | 180
B070037 | Предохранители | Плавкая вставка NT00C 50A Латунь | 525.3248 |  | NT | NT00C | 50 | [8 empty] | gG | Силовое оборудование | 35*23.5*27 | 22 | 180
B070038 | Предохранители | Плавкая вставка NT00C 63A Латунь | 525.3248 |  | NT | NT00C | 63 | [8 empty] | gG | Силовое оборудование | 35*23.5*27 | 22 | 180
B070039 | Предохранители | Плавкая вставка NT00C 80A Латунь | 525.3248 |  | NT | NT00C | 80 | [8 empty] | gG | Силовое оборудование | 35*23.5*27 | 22 | 180
B070040 | Предохранители | Плавкая вставка NT00C 100A Латунь | 525.3248 |  | NT | NT00C | 100 | [8 empty] | gG | Силовое оборудование | 35*23.5*27 | 22 | 180
B070042 | Предохранители | Плавкая вставка NT1 80A Латунь | 1115.73 |  | NT | NT1 | 80 | [8 empty] | gG | Силовое оборудование | 43*35*37 | 27 | 30
B070043 | Предохранители | Плавкая вставка NT1 100A Латунь | 1115.73 |  | NT | NT1 | 100 | [8 empty] | gG | Силовое оборудование | 32*32*32 | 23 | 48
B070044 | Предохранители | Плавкая вставка NT1 125A Латунь | 1115.73 |  | NT | NT1 | 125 | [8 empty] | gG | Силовое оборудование | 32*32*32 | 23 | 48
B070045 | Предохранители | Плавкая вставка NT1 160A Латунь | 1115.73 |  | NT | NT1 | 160 | [8 empty] | gG | Силовое оборудование | 32*32*32 | 23 | 48
B070046 | Предохранители | Плавкая вставка NT1 200A Латунь | 1115.73 |  | NT | NT1 | 200 | [8 empty] | gG | Силовое оборудование | 32*32*32 | 23 | 48
B070048 | Предохранители | Плавкая вставка NT1 250A Латунь | 1115.73 |  | NT | NT1 | 250 | [8 empty] | gG | Силовое оборудование | 32*32*32 | 23 | 48
B070049 | Предохранители | Плавкая вставка NT2 125A Латунь | 1702.2852 |  | NT | NT2 | 125 | [8 empty] | gG | Силовое оборудование | 32*32*32 | 27 | 36
B070050 | Предохранители | Плавкая вставка NT2 160A Латунь | 1702.2852 |  | NT | NT2 | 160 | [8 empty] | gG | Силовое оборудование | 32*32*32 | 27 | 36
B070051 | Предохранители | Плавкая вставка NT2 200A Латунь | 1702.2852 |  | NT | NT2 | 200 | [8 empty] | gG | Силовое оборудование | 32*32*32 | 27 | 36
B070053 | Предохранители | Плавкая вставка NT2 250A Латунь | 1702.2852 |  | NT | NT2 | 250 | [8 empty] | gG | Силовое оборудование | 32*32*32 | 27 | 36
B070055 | Предохранители | Плавкая вставка NT2 315A Латунь | 1702.2852 |  | NT | NT2 | 315 | [8 empty] | gG | Силовое оборудование | 32*32*32 | 27 | 36
B070057 | Предохранители | Плавкая вставка NT2 400A Латунь | 1702.2852 |  | NT | NT2 | 400 | [8 empty] | gG | Силовое оборудование | 32*32*32 | 27 | 36
B070058 | Предохранители | Плавкая вставка NT3 315A Латунь | 2199.582 |  | NT | NT3 | 315 | [8 empty] | gG | Силовое оборудование | 52*35.5*24 | 32 | 24
B070060 | Предохранители | Плавкая вставка NT3 400A Латунь | 2199.582 |  | NT | NT3 | 400 | [8 empty] | gG | Силовое оборудование | 52*35.5*24 | 32 | 24
B070062 | Предохранители | Плавкая вставка NT3 500A Латунь | 2199.582 |  | NT | NT3 | 500 | [8 empty] | gG | Силовое оборудование | 52*35.5*24 | 32 | 24
B070063 | Предохранители | Плавкая вставка NT3 630A Латунь | 2199.582 |  | NT | NT3 | 630 | [8 empty] | gG | Силовое оборудование | 52*35.5*24 | 32 | 24
B070064 | Предохранители | Плавкая вставка NT4 800A Латунь | 8607.06 |  | NT | NT4 | 800 | [8 empty] | gG | Силовое оборудование | 46*32*26 | 25 | 12
B070065 | Предохранители | Плавкая вставка NT4 1250A Латунь | 8607.06 |  | NT | NT4 | 1250 | [8 empty] | gG | Силовое оборудование | 46*32*26 | 25 | 12
B070066 | Предохранители | Плавкая вставка NT1 80A Медь | 1463.616 |  | NT | NT1 | 80 | [8 empty] | gG | Силовое оборудование | 32*32*32 | 23 | 48
B070067 | Предохранители | Плавкая вставка NT1 100A Медь | 1463.616 |  | NT | NT1 | 100 | [8 empty] | gG | Силовое оборудование | 32*32*32 | 23 | 48
B070068 | Предохранители | Плавкая вставка NT1 125A Медь | 1463.616 |  | NT | NT1 | 125 | [8 empty] | gG | Силовое оборудование | 32*32*32 | 23 | 48
B070069 | Предохранители | Плавкая вставка NT1 160A Медь | 1463.616 |  | NT | NT1 | 160 | [8 empty] | gG | Силовое оборудование | 32*32*32 | 23 | 48
B070070 | Предохранители | Плавкая вставка NT1 200A Медь | 1463.616 |  | NT | NT1 | 200 | [8 empty] | gG | Силовое оборудование | 32*32*32 | 23 | 48
B070072 | Предохранители | Плавкая вставка NT1 250A Медь | 1463.616 |  | NT | NT1 | 250 | [8 empty] | gG | Силовое оборудование | 32*32*32 | 23 | 48
B070073 | Предохранители | Плавкая вставка NT2 125A Медь | 2218.7088 |  | NT | NT2 | 125 | [8 empty] | gG | Силовое оборудование | 32*32*32 | 27 | 36
B070074 | Предохранители | Плавкая вставка NT2 160A Медь | 2218.7088 |  | NT | NT2 | 160 | [8 empty] | gG | Силовое оборудование | 32*32*32 | 27 | 36
B070075 | Предохранители | Плавкая вставка NT2 200A Медь | 2218.7088 |  | NT | NT2 | 200 | [8 empty] | gG | Силовое оборудование | 32*32*32 | 27 | 36
B070077 | Предохранители | Плавкая вставка NT2 250A Медь | 2218.7088 |  | NT | NT2 | 250 | [8 empty] | gG | Силовое оборудование | 32*32*32 | 27 | 36
B070079 | Предохранители | Плавкая вставка NT2 315A Медь | 2218.7088 |  | NT | NT2 | 315 | [8 empty] | gG | Силовое оборудование | 32*32*32 | 27 | 36
B070081 | Предохранители | Плавкая вставка NT2 400A Медь | 2218.7088 |  | NT | NT2 | 400 | [8 empty] | gG | Силовое оборудование | 32*32*32 | 27 | 36
B070082 | Предохранители | Плавкая вставка NT3 600A Медь | 2964.654 |  | NT | NT3 | 630 | [8 empty] | gG | Силовое оборудование | 52*35.5*24 | 32 | 24
B070091 | Предохранители | Планочный держатель для предохранителей YCH5-160A 3 пол. независимая коммутация фаз (NT00) | 14630 |  | YCH5 | NT00 | 160 | 3P | [8 empty] | Силовое оборудование | 70*23*23 | 11 | 2
B070092 | Предохранители | Планочный держатель для предохранителей YCH5-160A 3 пол. одноврем. коммутация по трём фазам (NT00) | 14630 |  | YCH5 | NT00 | 160 | 3P | [8 empty] | Силовое оборудование | 70*23*23 | 10.62 | 2
B070093 | Предохранители | Планочный держатель для предохранителей YCH5-250A 3 пол. независимая коммутация фаз (NT1) | 25795 |  | YCH5 | NT1 | 250 | 3P | [8 empty] | Силовое оборудование | 70*23*23 | 11 | 2
B070094 | Предохранители | Планочный держатель для предохранителей YCH5-250A 3 пол. одноврем. коммутация по трём фазам (NT1) | 25795 |  | YCH5 | NT1 | 250 | 3P | [8 empty] | Силовое оборудование | 70*23*23 | 12.2 | 2
B070095 | Предохранители | Планочный держатель для предохранителей YCH5-400A 3 пол. независимая коммутация фаз (NT2) | 33880 |  | YCH5 | NT2 | 400 | 3P | [8 empty] | Силовое оборудование | 70*23*23 | 12.6 | 2
B070096 | Предохранители | Планочный держатель для предохранителей YCH5-400A 3 пол. одноврем. коммутация по трём фазам (NT2) | 33880 |  | YCH5 | NT2 | 400 | 3P | [8 empty] | Силовое оборудование | 70*23*23 | 13.3 | 2
B070097 | Предохранители | Планочный держатель для предохранителей YCH5-630A 3 пол. независимая коммутация фаз (NT3) | 39116 |  | YCH5 | NT3 | 630 | 3P | [8 empty] | Силовое оборудование | 70*23*23 | 13.8 | 2
B070098 | Предохранители | Планочный держатель для предохранителей YCH5-630A 3 пол. одноврем. коммутация по трём фазам (NT3) | 39116 |  | YCH5 | NT3 | 630 | 3P | [8 empty] | Силовое оборудование | 70*23*24 | 13.8 | 2
B070100 | Предохранители | Держатель для предохранителей YCHR17-40 латунь 3 пол. (под плавкую вставку типа R016) | 1386 |  | YCHR17 | R016 | 40 | 3P | [8 empty] | Силовое оборудование | 40*34*43.5 | 20.4 | 60
B070101 | Предохранители | Держатель для предохранителей YCHR17-63 латунь 3 пол. (под плавкую вставку типа R016) | 1694 |  | YCHR17 | R016 | 63 | 3P | [8 empty] | Силовое оборудование | 40*34*43.5 | 20.4 | 60
B070102 | Предохранители | Держатель для предохранителей YCHR17-100 латунь 3 пол. (под плавкую вставку типа R017) | 1694 |  | YCHR17 | R017 | 100 | 3P | [8 empty] | Силовое оборудование | 47*27*45.5 | 24 | 40
B070103 | Предохранители | Держатель для предохранителей YCHR17-160 латунь 3 пол. (под плавкую вставку типа NT00) | 3157 |  | YCHR17 | R017 | 160 | 3P | [8 empty] | Силовое оборудование | 44*36*31 | 22 | 18
B070104 | Предохранители | Держатель для предохранителей YCHR17-250 латунь 3 пол. (под плавкую вставку типа NT1) | 7538.4232 |  | YCHR17 | NT1 | 250 | 3P | [8 empty] | Силовое оборудование | 53*39.5*26 | 25.6 | 8
B070105 | Предохранители | Держатель для предохранителей YCHR17-400 латунь 3 пол. (под плавкую вставку типа NT2) | 12705 |  | YCHR17 | NT2 | 400 | 3P | [8 empty] | Силовое оборудование | 46*30.5*42.5 | 35 | 6
B070106 | Предохранители | Держатель для предохранителей YCHR17-630 латунь 3 пол. (под плавкую вставку типа NT3) | 16940 |  | YCHR17 | NT3 | 630 | 3P | [8 empty] | Силовое оборудование | 54*32*31 | 26.6 | 4
B070107 | Предохранители | Держатель для предохранителей YCHR17-40 медь 3 пол. (под плавкую вставку типа R016) | 1925 |  | YCHR17 | R016 | 40 | 3P | [8 empty] | Силовое оборудование | 40*34*43.5 | 20.4 | 60
B070108 | Предохранители | Держатель для предохранителей YCHR17-63 медь 3 пол. (под плавкую вставку типа R016) | 2464 |  | YCHR17 | R016 | 63 | 3P | [8 empty] | Силовое оборудование | 40*34*43.5 | 20.4 | 60
B070109 | Предохранители | Держатель для предохранителей YCHR17-100 медь 3 пол. (под плавкую вставку типа R017) | 2464 |  | YCHR17 | R017 | 100 | 3P | [8 empty] | Силовое оборудование | 47*27*45.5 | 24 | 40
B070110 | Предохранители | Держатель для предохранителей YCHR17-160 медь 3 пол. (под плавкую вставку типа NT00) | 4312 |  | YCHR17 | NT00 | 160 | 3P | [8 empty] | Силовое оборудование | 44*36*31 | 22 | 18
B070111 | Предохранители | Держатель для предохранителей YCHR17-250 медь 3 пол. (под плавкую вставку типа NT1) | 11550 |  | YCHR17 | NT1 | 250 | 3P | [8 empty] | Силовое оборудование | 53*39.5*26 | 25.6 | 8
B070112 | Предохранители | Держатель для предохранителей YCHR17-400 медь 3 пол. (под плавкую вставку типа NT2) | 17710 |  | YCHR17 | NT2 | 400 | 3P | [8 empty] | Силовое оборудование | 46*30.5*42.5 | 35 | 6
B070113 | Предохранители | Держатель для предохранителей YCHR17-630 медь 3 пол. (под плавкую вставку типа NT3) | 24640 |  | YCHR17 | NT3 | 630 | 3P | [8 empty] | Силовое оборудование | 54*32*31 | 26.6 | 4
B070169 | Предохранители | Плавкая вставка NT00 2A Латунь | 545.5296 |  | NT | NT00 | 2 | [8 empty] | gG | Силовое оборудование | 43*17*27 | 20 | 100
B070170 | Предохранители | Плавкая вставка NT00 2A Медь | 679.4172 |  | NT | NT00 | 2 | [8 empty] | gG | Силовое оборудование | 43*17*27 | 20 | 100
B070171 | Предохранители | Плавкая вставка NT00 4A Латунь | 545.5296 |  | NT | NT00 | 4 | [8 empty] | gG | Силовое оборудование | 43*17*27 | 20 | 100
B070172 | Предохранители | Плавкая вставка NT00 4A Медь | 679.4172 |  | NT | NT00 | 4 | [8 empty] | gG | Силовое оборудование | 43*17*27 | 20 | 100
B070173 | Предохранители | Плавкая вставка NT00 6A Латунь | 545.5296 |  | NT | NT00 | 6 | [8 empty] | gG | Силовое оборудование | 43*17*27 | 20 | 100
B070174 | Предохранители | Плавкая вставка NT00 6A Медь | 679.4172 |  | NT | NT00 | 6 | [8 empty] | gG | Силовое оборудование | 43*17*27 | 20 | 100
B070175 | Предохранители | Плавкая вставка NT00C 2A | 525.3248 |  | NT | NT00C | 2 | [8 empty] | gG | Силовое оборудование | 35*23.5*27 | 22 | 180
B070176 | Предохранители | Плавкая вставка NT00C 4A | 525.3248 |  | NT | NT00C | 4 | [8 empty] | gG | Силовое оборудование | 35*23.5*27 | 22 | 180
B070177 | Предохранители | Плавкая вставка NT00C 6A | 525.3248 |  | NT | NT00C | 6 | [8 empty] | gG | Силовое оборудование | 35*23.5*27 | 22 | 180
B070178 | Предохранители | Плавкая вставка NT00C 10A | 525.3248 |  | NT | NT00C | 10 | [8 empty] | gG | Силовое оборудование | 35*23.5*27 | 22 | 180
B070179 | Предохранители | Плавкая вставка NT00C 16A | 525.3248 |  | NT | NT00C | 16 | [8 empty] | gG | Силовое оборудование | 35*23.5*27 | 22 | 180
B070202 | Предохранители | Плавкая вставка NT4 1000A Латунь | 8607.06 |  | NT | NT4 | 1000 | [8 empty] | gG | Силовое оборудование
B000463 | Принадлежности к силовому оборудованию | Механическая блокировка YCM1 63 | 4697 | Механическая блокировка | YCM1 | 63 |  | 3P | [8 empty] | Силовое оборудование
B000464 | Принадлежности к силовому оборудованию | Механическая блокировка YCM1 125 | 4697 | Механическая блокировка | YCM1 | 125 |  | 3P | [8 empty] | Силовое оборудование
B000465 | Принадлежности к силовому оборудованию | Механическая блокировка YCM1 250 | 5082 | Механическая блокировка | YCM1 | 250 |  | 3P | [8 empty] | Силовое оборудование
B000466 | Принадлежности к силовому оборудованию | Механическая блокировка YCM1 400 | 5929 | Механическая блокировка | YCM1 | 400 |  | 3P | [8 empty] | Силовое оборудование
B000467 | Принадлежности к силовому оборудованию | Механическая блокировка YCM1 630 | 6899.2 | Механическая блокировка | YCM1 | 630 |  | 3P | [8 empty] | Силовое оборудование
B000468 | Принадлежности к силовому оборудованию | Механическая блокировка YCM1 800 | 7546 | Механическая блокировка | YCM1 | 800 |  | 3P | [8 empty] | Силовое оборудование
B000469 | Принадлежности к силовому оборудованию | Многофункциональная ручка управления 150мм YCM1 63 | 2156 | Выносная поворотная рукоять | YCM1 | 63 |  | 3P | [8 empty] | Силовое оборудование
B000470 | Принадлежности к силовому оборудованию | Многофункциональная ручка управления 300мм YCM1 63 | 2464 | Выносная поворотная рукоять | YCM1 | 63 |  | 3P | [8 empty] | Силовое оборудование
B000473 | Принадлежности к силовому оборудованию | Моторный привод YCM1-63 AC220В | 24486 | Моторный привод | YCM1 | 63 |  | 3P | [5 empty] | AC220V |  |  | Силовое оборудование
B000474 | Принадлежности к силовому оборудованию | Дополнительный контакт YCM1 63 | 722.26 | Дополнительный контакт | YCM1 | 63 | [10 empty] | Силовое оборудование | 51*20*24 | 5.24 | 180
B000476 | Принадлежности к силовому оборудованию | Аварийный контакт YCM1 63 | 637.56 | Аварийный контакт | YCM1 | 63 | [10 empty] | Силовое оборудование | 51*20*24 | 5.33 | 180
B000479 | Принадлежности к силовому оборудованию | Независимый расцепитель YCM1 63 220В АС | 1067.22 | Независимый расцепитель | YCM1 | 63 | [7 empty] | AC220V |  |  | Силовое оборудование | 51*20*24 | 9.5 | 180
B0004791 | Принадлежности к силовому оборудованию | Независимый расцепитель YCM1 63L 400В AC | 1067.22 | Независимый расцепитель | YCM1 | 63 | [7 empty] | AC380V |  |  | Силовое оборудование
B000480 | Принадлежности к силовому оборудованию | Дополнительный и аварийный контакт YCM1 63 | 770 | Дополнительный контакт и аварийный контакт | YCM1 | 63 | [10 empty] | Силовое оборудование
B000483 | Принадлежности к силовому оборудованию | Расцепитель минимального напряжения YCM1 63 AC220В | 4102.56 | Расцепитель минимального напряжения | YCM1 | 63 | [10 empty] | Силовое оборудование
B000486 | Принадлежности к силовому оборудованию | Втычное основание с присоединением сзади YCM1 63 | 4389 | Втычное основание | YCM1 | 63 |  | 3P | [8 empty] | Силовое оборудование
B000487 | Принадлежности к силовому оборудованию | YCM1-63L 3P Комплект подключения с тыльной стороны | 1863.4 | Дополнительные шины | YCM1 | 63 |  | 3P | [8 empty] | Силовое оборудование
B000488 | Принадлежности к силовому оборудованию | Втычное основание с присоединением спереди YCM1 63 | 5336.1 | Втычное основание | YCM1 | 63 |  | 3P | [8 empty] | Силовое оборудование
B000494 | Принадлежности к силовому оборудованию | Многофункциональная ручка управления 150мм YCM1 125 | 2156 | Выносная поворотная рукоять | YCM1 | 125 |  | 3P | [8 empty] | Силовое оборудование
B000495 | Принадлежности к силовому оборудованию | Многофункциональная ручка управления 300мм YCM1 125 | 2464 | Выносная поворотная рукоять | YCM1 | 125 |  | 3P | [8 empty] | Силовое оборудование
B000498 | Принадлежности к силовому оборудованию | Моторный привод YCM1-125 AC220В | 24486 | Моторный привод | YCM1 | 125 |  | 3P | [5 empty] | AC220V |  |  | Силовое оборудование
B000499 | Принадлежности к силовому оборудованию | Дополнительный контакт YCM1 125 | 722.26 | Дополнительный контакт | YCM1 | 125 | [10 empty] | Силовое оборудование | 51*20*24 | 5.69 | 180
B000500 | Принадлежности к силовому оборудованию | Аварийный контакт YCM1 125 | 637.56 | Аварийный контакт | YCM1 | 125 | [10 empty] | Силовое оборудование | 51*20*24 | 5.6 | 180
B000503 | Принадлежности к силовому оборудованию | Независимый расцепитель YCM1 125 AC220В | 1067.22 | Независимый расцепитель | YCM1 | 125 | [7 empty] | AC220V |  |  | Силовое оборудование | 51*20*24 | 9.38 | 180
B0005031 | Принадлежности к силовому оборудованию | Независимый расцепитель YCM1 125L 400В AC | 1067.22 | Независимый расцепитель | YCM1 | 125 | [7 empty] | AC380V |  |  | Силовое оборудование
B000504 | Принадлежности к силовому оборудованию | Дополнительный и аварийный контакт YCM1 125 | 770 | Дополнительный контакт и аварийный контакт | YCM1 | 125 | [10 empty] | Силовое оборудование
B000506 | Принадлежности к силовому оборудованию | Расцепитель минимального напряжения YCM1 125 AC220В | 4102.56 | Расцепитель минимального напряжения | YCM1 | 125 | [10 empty] | Силовое оборудование
B000510 | Принадлежности к силовому оборудованию | Втычное основание с присоединением сзади YCM1 125 | 7084 | Втычное основание | YCM1 | 125 |  | 3P | [8 empty] | Силовое оборудование
B000511 | Принадлежности к силовому оборудованию | YCM1-125L 3P Комплект подключения с тыльной стороны | 4774 | Дополнительные шины | YCM1 | 125 |  | 3P | [8 empty] | Силовое оборудование
B000512 | Принадлежности к силовому оборудованию | Втычное основание с присоединением спереди YCM1 125 | 8624 | Втычное основание | YCM1 | 125 |  | 3P | [8 empty] | Силовое оборудование
B000518 | Принадлежности к силовому оборудованию | Многофункциональная ручка управления 150мм YCM1 250 | 2541 | Выносная поворотная рукоять | YCM1 | 250 |  | 3P | [8 empty] | Силовое оборудование
B000521 | Принадлежности к силовому оборудованию | Моторный привод YCM1-250 AC220В | 24486 | Моторный привод | YCM1 | 250 |  | 3P | [5 empty] | AC220V |  |  | Силовое оборудование
B000522 | Принадлежности к силовому оборудованию | Дополнительный контакт YCM1 250 | 815.43 | Дополнительный контакт | YCM1 | 250 | [10 empty] | Силовое оборудование | 51*20*24 | 5.69 | 180
B000523 | Принадлежности к силовому оборудованию | Аварийный контакт YCM1 250 | 770 | Аварийный контакт | YCM1 | 250 | [10 empty] | Силовое оборудование | 51*20*24 | 6 | 180
B000526 | Принадлежности к силовому оборудованию | Независимый расцепитель YCM1 250 AC220В | 1309 | Независимый расцепитель | YCM1 | 250 | [7 empty] | AC220V |  |  | Силовое оборудование | 51*20*24 | 9.7 | 180
B0005261 | Принадлежности к силовому оборудованию | Независимый расцепитель YCM1 250L 400В AC | 1309 | Независимый расцепитель | YCM1 | 250 | [7 empty] | AC380V |  |  | Силовое оборудование
B000527 | Принадлежности к силовому оборудованию | Дополнительный и аварийный контакт YCM1 250 | 847 | Дополнительный контакт и аварийный контакт | YCM1 | 250 | [10 empty] | Силовое оборудование
B000530 | Принадлежности к силовому оборудованию | Расцепитель минимального напряжения YCM1 250 AC220В | 4435.2 | Расцепитель минимального напряжения | YCM1 | 250 | [10 empty] | Силовое оборудование
B000533 | Принадлежности к силовому оборудованию | Многофункциональная ручка управления 300мм YCM1 250 | 2695 | Выносная поворотная рукоять | YCM1 | 250 |  | 3P | [8 empty] | Силовое оборудование
B000534 | Принадлежности к силовому оборудованию | Втычное основание с присоединением сзади YCM1 250 | 11165 | Втычное основание | YCM1 | 250 |  | 3P | [8 empty] | Силовое оборудование
B000535 | Принадлежности к силовому оборудованию | YCM1-250L 3P Комплект подключения с тыльной стороны | 5644.1 | Дополнительные шины | YCM1 | 250 |  | 3P | [8 empty] | Силовое оборудование
B000536 | Принадлежности к силовому оборудованию | Втычное основание с присоединением спереди YCM1 250 | 13629 | Втычное основание | YCM1 | 250 |  | 3P | [8 empty] | Силовое оборудование
B000539 | Принадлежности к силовому оборудованию | Выкатная корзина YCM1 250 | 33726 | Выкатная корзина | YCM1 | 250 |  | 3P | [8 empty] | Силовое оборудование
B000543 | Принадлежности к силовому оборудованию | Моторный привод YCM1-400 AC220В | 42350 | Моторный привод | YCM1 | 400 |  | 3P | [5 empty] | AC220V |  |  | Силовое оборудование
B000544 | Принадлежности к силовому оборудованию | Многофункциональная ручка управления 150мм YCM1 400 | 2926 | Выносная поворотная рукоять | YCM1 | 400 |  | 3P | [8 empty] | Силовое оборудование
B000547 | Принадлежности к силовому оборудованию | Аварийный контакт YCM1 400 | 1775.62 | Аварийный контакт | YCM1 | 400 | [10 empty] | Силовое оборудование | 51*20*24 | 4.2 | 90
B000550 | Принадлежности к силовому оборудованию | Независимый расцепитель YCM1 400 220В АС | 5159 | Независимый расцепитель | YCM1 | 400 | [7 empty] | AC220V |  |  | Силовое оборудование | 51*20*24 | 10.37 | 81
B0005501 | Принадлежности к силовому оборудованию | Независимый расцепитель YCM1 400L 400В AC | 5159 | Независимый расцепитель | YCM1 | 400 | [7 empty] | AC380V |  |  | Силовое оборудование
B000551 | Принадлежности к силовому оборудованию | Дополнительный и аварийный контакт YCM1 400 | 2002 | Дополнительный контакт и аварийный контакт | YCM1 | 400 | [10 empty] | Силовое оборудование
B000553 | Принадлежности к силовому оборудованию | Дополнительный контакт YCM1 400 | 1888.04 | Дополнительный контакт | YCM1 | 400 | [10 empty] | Силовое оборудование | 51*20*24 | 6.41 | 90
B000555 | Принадлежности к силовому оборудованию | Расцепитель минимального напряжения YCM1 400 | 6006 | Расцепитель минимального напряжения | YCM1 | 400 | [10 empty] | Силовое оборудование
B000559 | Принадлежности к силовому оборудованию | Втычное основание с присоединением сзади YCM1 400 | 26411 | Втычное основание | YCM1 | 400 |  | 3P | [8 empty] | Силовое оборудование
B000560 | Принадлежности к силовому оборудованию | YCM1-400L 3P Комплект подключения с тыльной стороны | 17248 | Дополнительные шины | YCM1 | 400 |  | 3P | [8 empty] | Силовое оборудование
B000561 | Принадлежности к силовому оборудованию | Втычное основание с присоединением спереди YCM1 400 | 28644 | Втычное основание | YCM1 | 400 |  | 3P | [8 empty] | Силовое оборудование
B000564 | Принадлежности к силовому оборудованию | Выкатная корзина YCM1 400 | 63294 | Выкатная корзина | YCM1 | 400 |  | 3P | [8 empty] | Силовое оборудование
B000567 | Принадлежности к силовому оборудованию | Многофункциональная ручка управления 300мм YCM1 400 | 3311 | Выносная поворотная рукоять | YCM1 | 400 |  | 3P | [8 empty] | Силовое оборудование
B000569 | Принадлежности к силовому оборудованию | Моторный привод YCM1-630 AC220В | 42350 | Моторный привод | YCM1 | 630 |  | 3P | [5 empty] | AC220V |  |  | Силовое оборудование | 53*28*30 | 23.18 | 6
B000571 | Принадлежности к силовому оборудованию | Многофункциональная ручка управления 150мм YCM1 630 | 3465 | Выносная поворотная рукоять | YCM1 | 630 |  | 3P | [8 empty] | Силовое оборудование
B000574 | Принадлежности к силовому оборудованию | Аварийный контакт YCM1 630 | 1775.62 | Аварийный контакт | YCM1 | 630 | [10 empty] | Силовое оборудование | 51*20*24 | 3.3 | 54
B000577 | Принадлежности к силовому оборудованию | Независимый расцепитель YCM1 630 220В АС | 5236 | Независимый расцепитель | YCM1 | 630 | [7 empty] | AC220V |  |  | Силовое оборудование
B0005771 | Принадлежности к силовому оборудованию | Независимый расцепитель YCM1 630L 400В AC | 5236 | Независимый расцепитель | YCM1 | 630 | [7 empty] | AC380V |  |  | Силовое оборудование
B000578 | Принадлежности к силовому оборудованию | Дополнительный и аварийный контакт YCM1 630 | 2233 | Дополнительный контакт и аварийный контакт | YCM1 | 630 | [10 empty] | Силовое оборудование
B000580 | Принадлежности к силовому оборудованию | Дополнительный контакт YCM1 630 | 2145.99 | Дополнительный контакт | YCM1 | 630 | [10 empty] | Силовое оборудование | 51*20*24 | 4.8 | 54
B000582 | Принадлежности к силовому оборудованию | Расцепитель минимального напряжения YCM1 630 | 6006 | Расцепитель минимального напряжения | YCM1 | 630 | [10 empty] | Силовое оборудование
B000586 | Принадлежности к силовому оборудованию | Многофункциональная ручка управления 300мм YCM1 630 | 3850 | Выносная поворотная рукоять | YCM1 | 630 |  | 3P | [8 empty] | Силовое оборудование
B000587 | Принадлежности к силовому оборудованию | Втычное основание с присоединением сзади YCM1 630 | 35266 | Втычное основание | YCM1 | 630 |  | 3P | [8 empty] | Силовое оборудование
B000588 | Принадлежности к силовому оборудованию | YCM1-630L 3P Комплект подключения с тыльной стороны | 21560 | Дополнительные шины | YCM1 | 630 |  | 3P | [8 empty] | Силовое оборудование
B000589 | Принадлежности к силовому оборудованию | Втычное основание с присоединением спереди YCM1 630 | 37961 | Втычное основание | YCM1 | 630 |  | 3P | [8 empty] | Силовое оборудование
B000592 | Принадлежности к силовому оборудованию | Выкатная корзина YCM1 630 | 87318 | Выкатная корзина | YCM1 | 630 |  | 3P | [8 empty] | Силовое оборудование
B000597 | Принадлежности к силовому оборудованию | Моторный привод YCM1-800 AC220В | 42350 | Моторный привод | YCM1 | 800 |  | 3P | [5 empty] | AC220V |  |  | Силовое оборудование
B000599 | Принадлежности к силовому оборудованию | Аварийный контакт YCM1 800 | 3311 | Аварийный контакт | YCM1 | 800 | [10 empty] | Силовое оборудование | 51*20*24 | 3.57 | 54
B000602 | Принадлежности к силовому оборудованию | Независимый расцепитель YCM1 800 220В АС | 6006 | Независимый расцепитель | YCM1 | 800 | [7 empty] | AC220V |  |  | Силовое оборудование
B0006021 | Принадлежности к силовому оборудованию | Независимый расцепитель YCM1 800L 400В AC | 6006 | Независимый расцепитель | YCM1 | 800 | [7 empty] | AC380V |  |  | Силовое оборудование
B000603 | Принадлежности к силовому оборудованию | Дополнительный и аварийный контакт YCM1 800 | 3696 | Дополнительный контакт и аварийный контакт | YCM1 | 800 | [10 empty] | Силовое оборудование
B000605 | Принадлежности к силовому оборудованию | Дополнительный контакт YCM1 800 | 3465 | Дополнительный контакт | YCM1 | 800 | [10 empty] | Силовое оборудование | 51*20*24 | 6.56 | 54
B000607 | Принадлежности к силовому оборудованию | Расцепитель минимального напряжения YCM1 800 | 7700 | Расцепитель минимального напряжения | YCM1 | 800 | [10 empty] | Силовое оборудование
B000610 | Принадлежности к силовому оборудованию | Втычное основание с присоединением сзади YCM1 800 | 37837.8 | Втычное основание | YCM1 | 800 |  | 3P | [8 empty] | Силовое оборудование
B000611 | Принадлежности к силовому оборудованию | YCM1-800L 3P Комплект подключения с тыльной стороны | 24362.8 | Дополнительные шины | YCM1 | 800 |  | 3P | [8 empty] | Силовое оборудование
B000612 | Принадлежности к силовому оборудованию | Втычное основание с присоединением спереди YCM1 800 | 42427 | Втычное основание | YCM1 | 800 |  | 3P | [8 empty] | Силовое оборудование
B000615 | Принадлежности к силовому оборудованию | Выкатная корзина YCM1 800 | 97020 | Выкатная корзина | YCM1 | 800 |  | 3P | [8 empty] | Силовое оборудование
B000616 | Принадлежности к силовому оборудованию | Многофункциональная ручка управления 150мм YCM1 800 | 5159 | Выносная поворотная рукоять | YCM1 | 800 |  | 3P | [8 empty] | Силовое оборудование
B000617 | Принадлежности к силовому оборудованию | Многофункциональная ручка управления 300мм YCM1 800 | 6006 | Выносная поворотная рукоять | YCM1 | 800 |  | 3P | [8 empty] | Силовое оборудование
B000618 | Принадлежности к силовому оборудованию | Моторный привод YCM1-1250 AC220В | 60830 | Моторный привод | YCM1 | 1250 |  | 3P | [5 empty] | AC220V |  |  | Силовое оборудование
B000619 | Принадлежности к силовому оборудованию | Многофункциональная ручка управления 150мм YCM1 1250 | 9240 | Выносная поворотная рукоять | YCM1 | 1250 |  | 3P | [8 empty] | Силовое оборудование
B000622 | Принадлежности к силовому оборудованию | Независимый расцепитель YCM1 1250 220В АС | 6160 | Независимый расцепитель | YCM1 | 1250 | [7 empty] | AC220V |  |  | Силовое оборудование
B0006221 | Принадлежности к силовому оборудованию | Независимый расцепитель YCM1 1250L 400В AC | 6160 | Независимый расцепитель | YCM1 | 1250 | [7 empty] | AC380V |  |  | Силовое оборудование
B000623 | Принадлежности к силовому оборудованию | Дополнительный контакт YCM1 1250 | 3311 | Дополнительный контакт | YCM1 | 1250 | [10 empty] | Силовое оборудование | 51*20*24 | 8 | 50
B000625 | Принадлежности к силовому оборудованию | Многофункциональная ручка управления 300мм YCM1 1250 | 11550 | Выносная поворотная рукоять | YCM1 | 1250 |  | 3P | [8 empty] | Силовое оборудование
B000628 | Принадлежности к силовому оборудованию | Независимый расцепитель YCM1 1600 220В АС | 6160 | Независимый расцепитель | YCM1 | 1600 | [7 empty] | AC220V |  |  | Силовое оборудование
B0006281 | Принадлежности к силовому оборудованию | Независимый расцепитель YCM1 1600 400В AC | 6160 | Независимый расцепитель | YCM1 | 1600 | [7 empty] | AC380V |  |  | Силовое оборудование
B0006282 | Принадлежности к силовому оборудованию | YCM1-63L Независимый расцепитель, DC24 | 1067.22 | Независимый расцепитель | YCM1 | 63 | [7 empty] | DC24V |  |  | Силовое оборудование
B0006283 | Принадлежности к силовому оборудованию | YCM1-125L Независимый расцепитель, DC24 | 1067.22 | Независимый расцепитель | YCM1 | 125 | [7 empty] | DC24V |  |  | Силовое оборудование
B0006284 | Принадлежности к силовому оборудованию | YCM1-250L Независимый расцепитель, DC24 | 1309 | Независимый расцепитель | YCM1 | 250 | [7 empty] | DC24V |  |  | Силовое оборудование
B0006285 | Принадлежности к силовому оборудованию | YCM1-400L Независимый расцепитель, DC24 | 5159 | Независимый расцепитель | YCM1 | 400 | [7 empty] | DC24V |  |  | Силовое оборудование
B0006286 | Принадлежности к силовому оборудованию | YCM1-630L Независимый расцепитель, DC24 | 5236 | Независимый расцепитель | YCM1 | 630 | [7 empty] | DC24V |  |  | Силовое оборудование
B0006287 | Принадлежности к силовому оборудованию | YCM1-800L Независимый расцепитель, DC24 | 6006 | Независимый расцепитель | YCM1 | 800 | [7 empty] | DC24V |  |  | Силовое оборудование
B0006288 | Принадлежности к силовому оборудованию | YCM1-1250L Независимый расцепитель, DC24 | 6160 | Независимый расцепитель | YCM1 | 1250 | [7 empty] | DC24V |  |  | Силовое оборудование
B0006289 | Принадлежности к силовому оборудованию | YCM1-1600 Независимый расцепитель, DC24 | 6160 | Независимый расцепитель | YCM1 | 1600 | [7 empty] | DC24V |  |  | Силовое оборудование
B000629 | Принадлежности к силовому оборудованию | Дополнительный контакт YCM1 1600 | 3311 | Дополнительный контакт | YCM1 | 1600 | [10 empty] | Силовое оборудование
B0006290 | Принадлежности к силовому оборудованию | Моторный привод YCM1-63 AC380В | 24486 | Моторный привод | YCM1 | 63 |  | 3P | [5 empty] | AC380V |  |  | Силовое оборудование
B0006291 | Принадлежности к силовому оборудованию | Моторный привод YCM1-125 AC380В | 24486 | Моторный привод | YCM1 | 125 |  | 3P | [5 empty] | AC380V |  |  | Силовое оборудование
B0006292 | Принадлежности к силовому оборудованию | Моторный привод YCM1-250 AC380В | 24486 | Моторный привод | YCM1 | 250 |  | 3P | [5 empty] | AC380V |  |  | Силовое оборудование
B0006293 | Принадлежности к силовому оборудованию | Моторный привод YCM1-400 AC380В | 42350 | Моторный привод | YCM1 | 400 |  | 3P | [5 empty] | AC380V |  |  | Силовое оборудование
B0006294 | Принадлежности к силовому оборудованию | Моторный привод YCM1-630 AC380В | 42350 | Моторный привод | YCM1 | 630 |  | 3P | [5 empty] | AC380V |  |  | Силовое оборудование
B0006295 | Принадлежности к силовому оборудованию | Моторный привод YCM1-800 AC380В | 42350 | Моторный привод | YCM1 | 800 |  | 3P | [5 empty] | AC380V |  |  | Силовое оборудование
B0006296 | Принадлежности к силовому оборудованию | Моторный привод YCM1-1250 AC380В | 60830 | Моторный привод | YCM1 | 1250 |  | 3P | [5 empty] | AC380V |  |  | Силовое оборудование
B0006297 | Принадлежности к силовому оборудованию | Моторный привод YCM1-63 DC24В | 24486 | Моторный привод | YCM1 | 63 |  | 3P | [5 empty] | DC24V |  |  | Силовое оборудование
B0006298 | Принадлежности к силовому оборудованию | Моторный привод YCM1-125 DC24В | 24486 | Моторный привод | YCM1 | 125 |  | 3P | [5 empty] | DC24V |  |  | Силовое оборудование
B0006299 | Принадлежности к силовому оборудованию | Моторный привод YCM1-250 DC24В | 24486 | Моторный привод | YCM1 | 250 |  | 3P | [5 empty] | DC24V |  |  | Силовое оборудование
B000630 | Принадлежности к силовому оборудованию | Моторный привод YCM1 1600 AC220В | 60830 | Моторный привод | YCM1 | 1600 |  | 3P | [5 empty] | AC220V |  |  | Силовое оборудование
B0006300 | Принадлежности к силовому оборудованию | Моторный привод YCM1-400 DC24В | 42350 | Моторный привод | YCM1 | 400 |  | 3P | [5 empty] | DC24V |  |  | Силовое оборудование
B0006301 | Принадлежности к силовому оборудованию | Моторный привод YCM1-630 DC24В | 42350 | Моторный привод | YCM1 | 630 |  | 3P | [5 empty] | DC24V |  |  | Силовое оборудование
B0006302 | Принадлежности к силовому оборудованию | Моторный привод YCM1-800 DC24В | 42350 | Моторный привод | YCM1 | 800 |  | 3P | [5 empty] | DC24V |  |  | Силовое оборудование
B0006303 | Принадлежности к силовому оборудованию | Моторный привод YCM1-1250 DC24В | 60830 | Моторный привод | YCM1 | 1250 |  | 3P | [5 empty] | DC24V |  |  | Силовое оборудование
B000661 | Принадлежности к силовому оборудованию | Дополнительные шины для переднего соединения YCM1 63 6шт. | 1155 | Дополнительные шины | YCM1 | 63 |  | 3P | [8 empty] | Силовое оборудование
B000663 | Принадлежности к силовому оборудованию | Дополнительные шины для переднего соединения YCM1 100 6шт. | 1232 | Дополнительные шины | YCM1 | 125 |  | 3P | [8 empty] | Силовое оборудование
B000711 | Принадлежности к силовому оборудованию | Дополнительные шины для переднего соединения YCM1 250 6шт. | 3080 | Дополнительные шины | YCM1 | 250 |  | 3P | [8 empty] | Силовое оборудование
B000762 | Принадлежности к силовому оборудованию | Дополнительные шины для переднего соединения YCM1 400 6шт. | 7700 | Дополнительные шины | YCM1 | 400 |  | 3P | [8 empty] | Силовое оборудование
B000773 | Принадлежности к силовому оборудованию | Дополнительные шины для переднего соединения YCM1 630 6шт. | 13090 | Дополнительные шины | YCM1 | 630 |  | 3P | [8 empty] | Силовое оборудование
B000775 | Принадлежности к силовому оборудованию | Дополнительные шины для переднего соединения YCM1 800 6шт. | 16170 | Дополнительные шины | YCM1 | 800 |  | 3P | [8 empty] | Силовое оборудование
B000777 | Принадлежности к силовому оборудованию | Дополнительные шины для переднего соединения YCM1 1250 6шт. | 43120 | Дополнительные шины | YCM1 | 1250 |  | 3P | [8 empty] | Силовое оборудование
B000782 | Принадлежности к силовому оборудованию | Аварийный контакт YCM1 1250 | 3234 | Аварийный контакт | YCM1 | 1250 | [10 empty] | Силовое оборудование | 51*20*24 | 5 | 50
B000801 | Принадлежности к силовому оборудованию | Расцепитель минимального напряжения YCM1 1250 | 12166 | Расцепитель минимального напряжения | YCM1 | 1250 | [10 empty] | Силовое оборудование
B000802 | Принадлежности к силовому оборудованию | Аварийный контакт YCM1 1600 | 3234 | Аварийный контакт | YCM1 | 1600 | [10 empty] | Силовое оборудование
B010145 | Принадлежности к силовому оборудованию | Дополнительный и аварийный контакты YCM7 125 установка слева | 1386 | Дополнительный контакт | YCM7 | 125 | [10 empty] | Силовое оборудование
B010146 | Принадлежности к силовому оборудованию | Расцепитель минимального напряжения YCM7 125 | 4235 | Расцепитель минимального напряжения | YCM7 | 125 | [10 empty] | Силовое оборудование
B010154 | Принадлежности к силовому оборудованию | Дополнительный и аварийный контакты YCM7 160 установка слева | 1540 | Дополнительный контакт | YCM7 | 160 | [10 empty] | Силовое оборудование
B010155 | Принадлежности к силовому оборудованию | Расцепитель минимального напряжения YCM7 160 | 4235 | Расцепитель минимального напряжения | YCM7 | 160 | [10 empty] | Силовое оборудование
B010163 | Принадлежности к силовому оборудованию | Дополнительный и аварийный контакты YCM7 250 установка слева | 1771 | Дополнительный контакт | YCM7 | 250 | [10 empty] | Силовое оборудование
B010164 | Принадлежности к силовому оборудованию | Расцепитель минимального напряжения YCM7 250 | 5390 | Расцепитель минимального напряжения | YCM7 | 250 | [10 empty] | Силовое оборудование
B010174 | Принадлежности к силовому оборудованию | Расцепитель минимального напряжения YCM7 400 | 5390 | Расцепитель минимального напряжения | YCM7 | 400 | [10 empty] | Силовое оборудование
B010183 | Принадлежности к силовому оборудованию | Расцепитель минимального напряжения YCM7 630 | 6776 | Расцепитель минимального напряжения | YCM7 | 630 | [10 empty] | Силовое оборудование
B010193 | Принадлежности к силовому оборудованию | Расцепитель минимального напряжения YCM7 800 | 6776 | Расцепитель минимального напряжения | YCM7 | 800 | [10 empty] | Силовое оборудование
B020360 | Принадлежности к силовому оборудованию | Дополнительный контакт YCM8 160 | 1232 | Дополнительный контакт | YCM8 | 125/160 | [10 empty] | Силовое оборудование
B020362 | Принадлежности к силовому оборудованию | Независимый расцепитель YCM8 400/630/800 AC220В | 4620 | Независимый расцепитель | YCM8 | 400/630/800/1000/1250 | [6 empty] | Термомагнитный |  |  |  | Силовое оборудование | 46*24.5*34.5 | 11.4 | 144
B020363 | Принадлежности к силовому оборудованию | Независимый расцепитель YCM8 250 AC220В | 2002 | Независимый расцепитель | YCM8 | 250 | [6 empty] | Термомагнитный |  |  |  | Силовое оборудование | 46*24.5*34.5 | 11.2 | 180
B020364 | Принадлежности к силовому оборудованию | Независимый расцепитель YCM8 125/160 AC220В | 2002 | Независимый расцепитель | YCM8 | 125/160 | [6 empty] | Термомагнитный |  |  |  | Силовое оборудование | 46*24.5*34.5 | 8.7 | 180
B020365 | Принадлежности к силовому оборудованию | Многофункциональная ручка управления YCM8 800 | 4312 | Выносная поворотная рукоять | YCM8 | 800 |  | 3P | [8 empty] | Силовое оборудование | 37*36*29 | 11.4 | 8
B020367 | Принадлежности к силовому оборудованию | Многофункциональная ручка управления YCM8 400/630 | 3773 | Выносная поворотная рукоять | YCM8 | 400/630 |  | 3P | [8 empty] | Силовое оборудование | 37*36*29 | 11.4 | 8
B020368 | Принадлежности к силовому оборудованию | Многофункциональная ручка управления YCM8 250 | 3311 | Выносная поворотная рукоять | YCM8 | 250 |  | 3P | [8 empty] | Силовое оборудование | 37*36*30 | 11.6 | 20
B020369 | Принадлежности к силовому оборудованию | Многофункциональная ручка управления YCM8 160 | 3080 | Выносная поворотная рукоять | YCM8 | 160 |  | 3P | [8 empty] | Силовое оборудование | 37*36*29 | 11.2 | 20
B020370 | Принадлежности к силовому оборудованию | Многофункциональная ручка управления YCM8 125 | 2772 | Выносная поворотная рукоять | YCM8 | 125 |  | 3P | [8 empty] | Силовое оборудование | 37*36*29 | 11.2 | 20
B020385 | Принадлежности к силовому оборудованию | Моторный привод YCM8-800 AC220В | 53900 | Моторный привод | YCM8 | 800 |  | 3P | [5 empty] | AC/DC220V |  |  | Силовое оборудование | 37*36*29 | 15 | 4
B020388 | Принадлежности к силовому оборудованию | Дополнительный контакт YCM8 400/630/800/1000/1250 | 1386 | Дополнительный контакт | YCM8 | 400/630/800/1000/1250 | [10 empty] | Силовое оборудование
B020390 | Принадлежности к силовому оборудованию | Моторный привод YCM8-250 AC220В | 20405 | Моторный привод | YCM8 | 250 |  | 3P | [5 empty] | AC/DC220V |  |  | Силовое оборудование | 37*36*29 | 11 | 8
B020391 | Принадлежности к силовому оборудованию | Моторный привод YCM8-400/630 AC/DC220В | 36575 | Моторный привод | YCM8 | 400/630 |  | 3P | [5 empty] | AC/DC220V |  |  | Силовое оборудование | 37*36*29 | 16 | 4
B020393 | Принадлежности к силовому оборудованию | Моторный привод YCM8-1000 AC220В | 42658 | Моторный привод | YCM8 | 1000/1250 |  | 3P | [5 empty] | AC/DC220V |  |  | Силовое оборудование | 37*36*29 | 15 | 4
B020394 | Принадлежности к силовому оборудованию | Дополнительный контакт YCM8 250 | 1232 | Дополнительный контакт | YCM8 | 250 | [10 empty] | Силовое оборудование | 46*24.5*34.5 | 5.6 | 12
B020395 | Принадлежности к силовому оборудованию | Дополнительные шины YCM8-125A Cu 3P (2-прямые; 4-изогнутые) | 1232 | Дополнительные шины | YCM8 | 125 |  | 3P | [8 empty] | Силовое оборудование
B020396 | Принадлежности к силовому оборудованию | Дополнительные шины YCM8-160A Cu 3P (2-прямые; 4-изогнутые) | 1232 | Дополнительные шины | YCM8 | 160 |  | 3P | [8 empty] | Силовое оборудование
B020397 | Принадлежности к силовому оборудованию | Дополнительные шины YCM8-250A Cu 3P (2-прямые; 4-изогнутые) | 3003 | Дополнительные шины | YCM8 | 250 |  | 3P | [8 empty] | Силовое оборудование
B020398 | Принадлежности к силовому оборудованию | Дополнительные шины YCM8-400A Cu 3P (2-прямые; 4-изогнутые) | 5544 | Дополнительные шины | YCM8 | 400 |  | 3P | [8 empty] | Силовое оборудование
B020399 | Принадлежности к силовому оборудованию | Дополнительные шины YCM8-630A Cu 3P (2-прямые; 4-изогнутые) | 7315 | Дополнительные шины | YCM8 | 630 |  | 3P | [8 empty] | Силовое оборудование
B020401 | Принадлежности к силовому оборудованию | Дополнительные шины YCM8-800/800A Cu 3P (2-прямые; 4-изогнутые) | 15862 | Дополнительные шины | YCM8 | 800 |  | 3P | [8 empty] | Силовое оборудование
B020402 | Принадлежности к силовому оборудованию | Дополнительные шины YCM8-1250/1000A Cu 3P (12-прямые) | 33341 | Дополнительные шины | YCM8 | 1000 |  | 3P | [8 empty] | Силовое оборудование
B020403 | Принадлежности к силовому оборудованию | Дополнительные шины YCM8-1250/1250A Cu 3P (12-прямые) | 43890 | Дополнительные шины | YCM8 | 1250 |  | 3P | [8 empty] | Силовое оборудование
B020405 | Принадлежности к силовому оборудованию | Моторный привод YCM8-160 AC220В | 18480 | Моторный привод | YCM8 | 125/160 |  | 3P | [5 empty] | AC/DC220V |  |  | Силовое оборудование | 46*24.5*34.5 | 5.6 | 180
B020406 | Принадлежности к силовому оборудованию | Аварийный контакт YCM8 400/630/800/1000/1250 | 1386 | Аварийный контакт | YCM8 | 400/630/800/1000/1250 | [10 empty] | Силовое оборудование | 46*24.5*34.5 | 6 | 100
B020415 | Принадлежности к силовому оборудованию | Втычное основание YCM8 160 3P с передними выводами | 12166 | Втычное основание | YCM8 | 160 |  | 3P | [8 empty] | Силовое оборудование
B020416 | Принадлежности к силовому оборудованию | Втычное основание YCM8 250 3P с передними выводами | 25872 | Втычное основание | YCM8 | 250 |  | 3P | [8 empty] | Силовое оборудование
B020417 | Принадлежности к силовому оборудованию | Втычное основание YCM8 400 3P с передними выводами | 56980 | Втычное основание | YCM8 | 400 |  | 3P | [8 empty] | Силовое оборудование
B020418 | Принадлежности к силовому оборудованию | Втычное основание YCM8 630 3P с передними выводами | 91322 | Втычное основание | YCM8 | 630 |  | 3P | [8 empty] | Силовое оборудование | 50.5*38*32 |  | 6
B020419 | Принадлежности к силовому оборудованию | Втычное основание YCM8 800 3P с передними выводами | 107800 | Втычное основание | YCM8 | 800 |  | 3P | [8 empty] | Силовое оборудование
B020420 | Принадлежности к силовому оборудованию | Втычное основание YCM8 160 3P с задними выводами | 12166 | Втычное основание | YCM8 | 160 |  | 3P | [8 empty] | Силовое оборудование
B020421 | Принадлежности к силовому оборудованию | Втычное основание YCM8 250 3P с задними выводами | 25872 | Втычное основание | YCM8 | 250 |  | 3P | [8 empty] | Силовое оборудование
B020422 | Принадлежности к силовому оборудованию | Втычное основание YCM8 400 3P с задними выводами | 56980 | Втычное основание | YCM8 | 400 |  | 3P | [8 empty] | Силовое оборудование | 50.5*38*32 |  | 6
B020423 | Принадлежности к силовому оборудованию | Втычное основание YCM8 630 3P с задними выводами | 91322 | Втычное основание | YCM8 | 630 |  | 3P | [8 empty] | Силовое оборудование | 50.5*38*32 |  | 6
B020424 | Принадлежности к силовому оборудованию | Втычное основание YCM8 800 3P с задними выводами | 107800 | Втычное основание | YCM8 | 800 |  | 3P | [8 empty] | Силовое оборудование
B020425 | Принадлежности к силовому оборудованию | Аварийный контакт YCM8 160 | 1232 | Аварийный контакт | YCM8 | 125/160 | [10 empty] | Силовое оборудование | 46*24.5*34.5
B020426 | Принадлежности к силовому оборудованию | Аварийный контакт YCM8 250 | 1232 | Аварийный контакт | YCM8 | 250 | [10 empty] | Силовое оборудование
B020444 | Принадлежности к силовому оборудованию | Аварийный контакт YCM8 1600A установка слева | 2156 | Аварийный контакт | YCM8 | 1600 | [10 empty] | Силовое оборудование
B020445 | Принадлежности к силовому оборудованию | Дополнительный контакт YCM8 1600A установка слева | 2156 | Дополнительный контакт | YCM8 | 1600 | [10 empty] | Силовое оборудование
B020447 | Принадлежности к силовому оборудованию | Независимый расцепитель YCM8 1600A установка справа | 6930 | Независимый расцепитель | YCM8 | 1600 | [6 empty] | Термомагнитный |  |  |  | Силовое оборудование
B020448 | Принадлежности к силовому оборудованию | Независимый расцепитель YCM8E 125A-800A установка справа | 4158 | Независимый расцепитель | YCM8 | 160/250/400/630/800 | [6 empty] | Электронный |  |  |  | Силовое оборудование
B020459 | Принадлежности к силовому оборудованию | Дополнительные шины YCM8-1600A Cu 3P (4-прямые; 8-изогнутые) | 51359 | Дополнительные шины | YCM8 | 1600 |  | 3P | [8 empty] | Силовое оборудование
B020521 | Принадлежности к силовому оборудованию | Выкатная корзина YCM8 400 3P | 94128.65 | Выкатная корзина | YCM8 | 400 |  | 3P | [8 empty] | Силовое оборудование
B020522 | Принадлежности к силовому оборудованию | Выкатная корзина YCM8 630 3P | 107026.92 | Выкатная корзина | YCM8 | 630 |  | 3P | [8 empty] | Силовое оборудование
B020523 | Принадлежности к силовому оборудованию | Выкатная корзина YCM8 800 3P | 124932.5 | Выкатная корзина | YCM8 | 800 |  | 3P | [8 empty] | Силовое оборудование
B0301032 | Принадлежности к силовому оборудованию | Втычное основание с присоединением сзади YCM3 100/160/250 | 20405 | Втычное основание | YCM3 | 100/160/250 |  | 3P | [8 empty] | Силовое оборудование | 49*33*34 | 22 | 18
B0301034 | Принадлежности к силовому оборудованию | Втычное основание с присоединением сзади YCM3 400/630 3P | 37576 | Втычное основание | YCM3 | 400/630 |  | 3P | [8 empty] | Силовое оборудование | 50.5*38*32 | 23.3 | 6
B030135 | Принадлежности к силовому оборудованию | Аварийный контакт YCM3 100/160/250/400/630/1600 | 924 | Аварийный контакт | YCM3 | 100/160/250/400/630/1600 | [10 empty] | Силовое оборудование
B030136 | Принадлежности к силовому оборудованию | Независимый расцепитель YCM3 100/160/400/630 DC 24В | 2387 | Независимый расцепитель | YCM3 | 100/160/250/400/630 | [7 empty] | DC24V |  |  | Силовое оборудование
B030137 | Принадлежности к силовому оборудованию | Дополнительный контакт YCM3 100/160/250/400/630/1600 | 924 | Дополнительный контакт | YCM3 | 100/160/250/400/630/1600 | [10 empty] | Силовое оборудование
B030138 | Принадлежности к силовому оборудованию | Расцепитель минимального напряжения YCM3 160/250/400/630 | 4697 | Расцепитель минимального напряжения | YCM3 | 100/160/250/400/630 | [10 empty] | Силовое оборудование
B030149 | Принадлежности к силовому оборудованию | Моторный привод YCM3 100/160/250 АС/DC220В | 21057.96 | Моторный привод | YCM3 | 100/160/250 |  | 3P | [5 empty] | AC/DC220V |  |  | Силовое оборудование
B030150 | Принадлежности к силовому оборудованию | Многофункциональная ручка управления с удл. валом YCM3 100/160/250 450мм | 5159 | Выносная поворотная рукоять | YCM3 | 100/160/250 | [10 empty] | Силовое оборудование
B030151 | Принадлежности к силовому оборудованию | Многофункциональная ручка управления с удл. валом YCM3 100/160/250 бюджет 450мм | 3003 | Выносная поворотная рукоять | YCM3 | 100/160/250 | [10 empty] | Силовое оборудование
B030162 | Принадлежности к силовому оборудованию | Моторный привод YCM3 400/630 АС220В | 40228.65 | Моторный привод | YCM3 | 400/630 |  | 3P | [5 empty] | AC/DC220V |  |  | Силовое оборудование
B030163 | Принадлежности к силовому оборудованию | Многофункциональная ручка управления с удл. валом YCM3 400/630 450мм | 6930 | Выносная поворотная рукоять | YCM3 | 400/630 | [10 empty] | Силовое оборудование
B030164 | Принадлежности к силовому оборудованию | Многофункциональная ручка управления с удл. валом YCM3 400/630 бюджет 450мм | 3850 | Выносная поворотная рукоять | YCM3 | 400/630 | [10 empty] | Силовое оборудование
B030165 | Принадлежности к силовому оборудованию | Многофункциональная ручка управления с удл. валом YCM3 1600 бюджет | 39270 | Выносная поворотная рукоять | YCM3 | 1600 | [10 empty] | Силовое оборудование
B030166 | Принадлежности к силовому оборудованию | Комплект рамочных зажимов YCM3 100/160/250 | 2310 | Зажим для втычных наконечников | YCM3 | 100/160/250 |  | 3P | [8 empty] | Силовое оборудование
B030167 | Принадлежности к силовому оборудованию | Разъёмы для вторичных цепей YCM3 для корзин и втычных оснований | 1386 | Вторичные цепи | YCM3 | 100/160/250/400/630/1600 | [10 empty] | Силовое оборудование
B030168 | Принадлежности к силовому оборудованию | Плунжер для втычного основания/корзины YCM3 100/160/250A | 1463 | Плунжер для корзины | YCM3 | 100/160/250 | [10 empty] | Силовое оборудование
B030169 | Принадлежности к силовому оборудованию | Независимый расцепитель YCM3 1600 DC24В | 12936 | Независимый расцепитель | YCM3 | 1600 | [7 empty] | DC24V |  |  | Силовое оборудование
B030170 | Принадлежности к силовому оборудованию | Независимый расцепитель YCM3 1600 AC220В | 12936 | Независимый расцепитель | YCM3 | 1600 | [7 empty] | AC220V |  |  | Силовое оборудование
B030240 | Принадлежности к силовому оборудованию | Плунжер для втычного основания/корзины YCM3 400/630A | 1463 | Плунжер для корзины | YCM3 | 400/630 | [10 empty] | Силовое оборудование
B030395 | Принадлежности к силовому оборудованию | Блок с аварийным и доп.контактом YCM3 100/160/250/400/630 OF+SD (отдельно) | 1155 | Дополнительный контакт и аварийный контакт | YCM3 | [11 empty] | Силовое оборудование
B030400 | Принадлежности к силовому оборудованию | Выкатная корзина YCM3 100/160/250 с передними выводами | 36960 | Выкатная корзина | YCM3 | 100/160/250 | [10 empty] | Силовое оборудование
B030401 | Принадлежности к силовому оборудованию | Выкатная корзина YCM3 400/630 с передними выводами | 87780 | Выкатная корзина | YCM3 | 400/630 |  | 3P | [8 empty] | Силовое оборудование
B030410 | Принадлежности к силовому оборудованию | Расцепитель минимального напряжения YCM3 1600 | 21714 | Расцепитель минимального напряжения | YCM3 | 1600 | [10 empty] | Силовое оборудование
B030452 | Принадлежности к силовому оборудованию | Защитные крышки выводов 100-250А YCM3 | 677.6 | Защитные крышки | YCM3 | 100/160/250 |  | 3P | [8 empty] | Силовое оборудование
B030453 | Принадлежности к силовому оборудованию | Защитные крышки выводов 400-630А YCM3 | 1039.5 | Защитные крышки | YCM3 | 400/630 |  | 3P | [8 empty] | Силовое оборудование
B030454 | Принадлежности к силовому оборудованию | Механическая блокировка YCM3 100/160/250 3P | 5852 | Механическая блокировка | YCM3 | 100/160/250 |  | 3P | [8 empty] | Силовое оборудование
B030455 | Принадлежности к силовому оборудованию | Механическая блокировка YCM3 400/630 3P | 6814.5 | Механическая блокировка | YCM3 | 400/630 |  | 3P | [8 empty] | Силовое оборудование
B030501 | Принадлежности к силовому оборудованию | Выкатная корзина YCM3 100/160/250 с задними выводами | 36960 | Выкатная корзина | YCM3 | 100/160/250 |  | 3P | [8 empty] | Силовое оборудование
B030502 | Принадлежности к силовому оборудованию | Выкатная корзина YCM3 400/630 с задними выводами | 87780 | Выкатная корзина | YCM3 | 400/630 |  | 3P | [8 empty] | Силовое оборудование
B030505 | Принадлежности к силовому оборудованию | Втычное основание с передним присоединением YCM3 100/160/250 3P | 20405 | Втычное основание | YCM3 | 100/160/250 |  | 3P | [8 empty] | Силовое оборудование | 49*33*34 |  | 18
B030507 | Принадлежности к силовому оборудованию | Втычное основание с передним присоединением YCM3 400/630 3P | 37576 | Втычное основание | YCM3 | 400/630 |  | 3P | [8 empty] | Силовое оборудование | 50.5*38*32 |  | 6
B030508 | Принадлежности к силовому оборудованию | Независимый расцепитель YCM3 1600 AC380В | 12936 | Независимый расцепитель | YCM3 | 1600 | [7 empty] | AC380V |  |  | Силовое оборудование
B030509 | Принадлежности к силовому оборудованию | Независимый расцепитель YCM3 100/160/250/400/630 AC220В | 2387 | Независимый расцепитель | YCM3 | 100/160/250/400/630 | [7 empty] | AC220V |  |  | Силовое оборудование
B030510 | Принадлежности к силовому оборудованию | Независимый расцепитель YCM3 100/160/400/630 AC380В | 2387 | Независимый расцепитель | YCM3 | 100/160/250/400/630 | [7 empty] | AC380V |  |  | Силовое оборудование
B030520 | Принадлежности к силовому оборудованию | Втычное основание с передним присоединением YCM3 250 4P | 27104 | Втычное основание | YCM3 | 100/160/250 |  | 4P | [8 empty] | Силовое оборудование
B030521 | Принадлежности к силовому оборудованию | Втычное основание с передним присоединением YCM3 630 4P | 50050 | Втычное основание | YCM3 | 400/630 |  | 4P | [8 empty] | Силовое оборудование
B031024 | Принадлежности к силовому оборудованию | Моторный привод YCM3 1600 AC220В | 49049 | Моторный привод | YCM3 | 1600 |  | 3P | [5 empty] | AC/DC220V |  |  | Силовое оборудование
B031037 | Принадлежности к силовому оборудованию | Дополнительные шины для переднего соединения YCM3 250 | 4235 | Дополнительные шины | YCM3 | 100/160/250 |  | 3P | [8 empty] | Силовое оборудование | 20*30.5*16.5 | 28 | 100
B031038 | Принадлежности к силовому оборудованию | Дополнительные шины для переднего соединения YCM3 400/630 3P | 14245 | Дополнительные шины | YCM3 | 400/630 |  | 3P | [8 empty] | Силовое оборудование | 20*30.5*16.5 | 32 | 50
B031040 | Принадлежности к силовому оборудованию | Дополнительные шины для переднего соединения YCM3 1600 | 30030 | Дополнительные шины | YCM3 | 1600 |  | 3P | [8 empty] | Силовое оборудование | 20*30.5*16.5 | 30 | 20
B040619 | Принадлежности к силовому оборудованию | Моторный привод YCM1-63 DC110В | 24486 | Моторный привод | YCM1 | 63 |  | 3P | [5 empty] | DC110V |  |  | Силовое оборудование
B040620 | Принадлежности к силовому оборудованию | Моторный привод YCM1-125 DC110В | 24486 | Моторный привод | YCM1 | 125 |  | 3P | [5 empty] | DC110V |  |  | Силовое оборудование
B040621 | Принадлежности к силовому оборудованию | Моторный привод YCM1-250 DC110В | 24486 | Моторный привод | YCM1 | 250 |  | 3P | [5 empty] | DC110V |  |  | Силовое оборудование
B040622 | Принадлежности к силовому оборудованию | Моторный привод YCM1-400 DC110В | 42350 | Моторный привод | YCM1 | 400 |  | 3P | [5 empty] | DC110V |  |  | Силовое оборудование
B040623 | Принадлежности к силовому оборудованию | Моторный привод YCM1-630 DC110В | 42350 | Моторный привод | YCM1 | 630 |  | 3P | [5 empty] | DC110V |  |  | Силовое оборудование
B040624 | Принадлежности к силовому оборудованию | Моторный привод YCM1-800 DC110В | 42350 | Моторный привод | YCM1 | 800 |  | 3P | [5 empty] | DC110V |  |  | Силовое оборудование
B040625 | Принадлежности к силовому оборудованию | Моторный привод YCM1-1250 DC110В | 60830 | Моторный привод | YCM1 | 1250 |  | 3P | [5 empty] | DC110V |  |  | Силовое оборудование
B040632 | Принадлежности к силовому оборудованию | Моторный привод YCM8-125 DC110В | 18480 | Моторный привод | YCM8 | 125/160 |  | 3P | [5 empty] | DC110V |  |  | Силовое оборудование
B040634 | Принадлежности к силовому оборудованию | Моторный привод YCM8-250 DC110В | 20405 | Моторный привод | YCM8 | 250 |  | 3P | [5 empty] | DC110V |  |  | Силовое оборудование
B040635 | Принадлежности к силовому оборудованию | Моторный привод YCM8-400 DC110В | 36575 | Моторный привод | YCM8 | 400/630 |  | 3P | [5 empty] | DC110V |  |  | Силовое оборудование
B040637 | Принадлежности к силовому оборудованию | Моторный привод YCM8-800 DC110В | 53900 | Моторный привод | YCM8 | 800 |  | 3P | [5 empty] | DC110V |  |  | Силовое оборудование
B040638 | Принадлежности к силовому оборудованию | Моторный привод YCM8-1000 DC110В | 42658 | Моторный привод | YCM8 | 1000/1250 |  | 3P | [5 empty] | DC110V |  |  | Силовое оборудование
B040639 | Принадлежности к силовому оборудованию | Моторный привод YCM3 160/250 DC110В | 21057.96 | Моторный привод | YCM3 | 100/160/250 |  | 3P | [5 empty] | DC110V |  |  | Силовое оборудование
B040640 | Принадлежности к силовому оборудованию | Моторный привод YCM3 400/630 DC110В | 40228.65 | Моторный привод | YCM3 | 400/630 |  | 3P | [5 empty] | DC110V |  |  | Силовое оборудование
B050490 | Принадлежности к силовому оборудованию | Основание для плавкой вставки NT00-160A Медь | 693 | Держатель предохранителя | NT | NT00 | [10 empty] | Силовое оборудование
B050492 | Принадлежности к силовому оборудованию | Модуль защиты от тока утечки LE-MB 400 0.03-10A 3P | 52360 | Модуль защиты от тока утечки | YCM3 | 400 |  | 3P | [8 empty] | Силовое оборудование | 41*39*29 | 24 | 108
B050493 | Принадлежности к силовому оборудованию | Модуль защиты от тока утечки LE-MB 400 0.03-10A 4P | 57750 | Модуль защиты от тока утечки | YCM3 | 400 |  | 4P | [8 empty] | Силовое оборудование
B050494 | Принадлежности к силовому оборудованию | Модуль защиты от тока утечки LE-MH 100 0.03-10A 3P | 21560 | Модуль защиты от тока утечки | YCM3 | 100 |  | 3P | [8 empty] | Силовое оборудование
B050495 | Принадлежности к силовому оборудованию | Модуль защиты от тока утечки LE-MH 100 0.03-10A 4P | 25410 | Модуль защиты от тока утечки | YCM3 | 100 |  | 4P | [8 empty] | Силовое оборудование
B050504 | Принадлежности к силовому оборудованию | Защитные крышки выводов 800A YCM8 | 3003 | Защитные крышки | YCM8 | 800 |  | 3P | [8 empty] | Силовое оборудование
B050505 | Принадлежности к силовому оборудованию | Защитные крышки выводов 125A YCM8 | 423.5 | Защитные крышки | YCM8 | 125 |  | 3P | [8 empty] | Силовое оборудование
B050506 | Принадлежности к силовому оборудованию | Защитные крышки выводов 160A YCM8 | 508.2 | Защитные крышки | YCM8 | 160 |  | 3P | [8 empty] | Силовое оборудование
B050507 | Принадлежности к силовому оборудованию | Защитные крышки выводов 250A YCM8 | 600.6 | Защитные крышки | YCM8 | 250 |  | 3P | [8 empty] | Силовое оборудование
B050508 | Принадлежности к силовому оборудованию | Защитные крышки выводов 400A YCM8 | 1925 | Защитные крышки | YCM8 | 400 |  | 3P | [8 empty] | Силовое оборудование
B050509 | Принадлежности к силовому оборудованию | Защитные крышки выводов 630A YCM8 | 1925 | Защитные крышки | YCM8 | 630 |  | 3P | [8 empty] | Силовое оборудование
B050510 | Принадлежности к силовому оборудованию | Защитные крышки выводов 1000A YCM8 | 3003 | Защитные крышки | YCM8 | 1000 |  | 3P | [8 empty] | Силовое оборудование
B050511 | Принадлежности к силовому оборудованию | Защитные крышки выводов 1250A YCM8 | 3003 | Защитные крышки | YCM8 | 1250 |  | 3P | [8 empty] | Силовое оборудование
B050512 | Принадлежности к силовому оборудованию | Защитные крышки выводов 1600A YCM8 | 3850 | Защитные крышки | YCM8 | 1600 |  | 3P | [8 empty] | Силовое оборудование
B050708 | Принадлежности к силовому оборудованию | Изолирующая пластина YCM3-250 | 847 | Изолирующая пластина | YCM3 | 100/160/250 |  | 3P | [8 empty] | Силовое оборудование
B050709 | Принадлежности к силовому оборудованию | Изолирующая пластина YCM3-630 | 1155 | Изолирующая пластина | YCM3 | 400/630 |  | 3P | [8 empty] | Силовое оборудование
B050967 | Принадлежности к силовому оборудованию | Втычное основание с присоединением спереди YCM1 63 4P | 6067.6 | Втычное основание | YCM1 | 63 |  | 4P | [8 empty] | Силовое оборудование
B050968 | Принадлежности к силовому оборудованию | Втычное основание с присоединением спереди YCM1 125 4P | 10010 | Втычное основание | YCM1 | 125 |  | 4P | [8 empty] | Силовое оборудование
B050969 | Принадлежности к силовому оборудованию | Втычное основание с присоединением спереди YCM1 250 4P | 16016 | Втычное основание | YCM1 | 250 |  | 4P | [8 empty] | Силовое оборудование
B050970 | Принадлежности к силовому оборудованию | Втычное основание с присоединением спереди YCM1 400 4P | 34650 | Втычное основание | YCM1 | 400 |  | 4P | [8 empty] | Силовое оборудование
B050971 | Принадлежности к силовому оборудованию | Втычное основание с присоединением спереди YCM1 630 4P | 46970 | Втычное основание | YCM1 | 630 |  | 4P | [8 empty] | Силовое оборудование
B050972 | Принадлежности к силовому оборудованию | Втычное основание с присоединением спереди YCM1 800 4P | 52360 | Втычное основание | YCM1 | 800 |  | 4P | [8 empty] | Силовое оборудование
B050977 | Принадлежности к силовому оборудованию | Втычное основание с присоединением сзади YCM1 63 4P | 6067.6 | Втычное основание | YCM1 | 63 |  | 4P | [8 empty] | Силовое оборудование
B050978 | Принадлежности к силовому оборудованию | Втычное основание с присоединением сзади YCM1 125 4P | 10010 | Втычное основание | YCM1 | 125 |  | 4P | [8 empty] | Силовое оборудование
B050979 | Принадлежности к силовому оборудованию | Втычное основание с присоединением сзади YCM1 250 4P | 16016 | Втычное основание | YCM1 | 250 |  | 4P | [8 empty] | Силовое оборудование
B050980 | Принадлежности к силовому оборудованию | Втычное основание с присоединением сзади YCM1 400 4P | 34650 | Втычное основание | YCM1 | 400 |  | 4P | [8 empty] | Силовое оборудование
B050981 | Принадлежности к силовому оборудованию | Втычное основание с присоединением сзади YCM1 630 4P | 46970 | Втычное основание | YCM1 | 630 |  | 4P | [8 empty] | Силовое оборудование
B050982 | Принадлежности к силовому оборудованию | Втычное основание с присоединением сзади YCM1 800 4P | 52360 | Втычное основание | YCM1 | 800 |  | 4P | [8 empty] | Силовое оборудование
B050983 | Принадлежности к силовому оборудованию | Втычное основание с присоединением сзади YCM3 100/160/250 4P | 27104 | Втычное основание | YCM3 | 100/160/250 |  | 4P | [8 empty] | Силовое оборудование
B050985 | Принадлежности к силовому оборудованию | Втычное основание с присоединением сзади YCM3 400/630 4P | 50050 | Втычное основание | YCM3 | 400/630 |  | 4P | [8 empty] | Силовое оборудование
B050987 | Принадлежности к силовому оборудованию | Дополнительные шины для переднего соединения YCM1 63 4P | 2310 | Дополнительные шины | YCM1 | 63 |  | 4P | [8 empty] | Силовое оборудование
B050988 | Принадлежности к силовому оборудованию | Дополнительные шины для переднего соединения YCM1 125 4P | 6468 | Дополнительные шины | YCM1 | 125 |  | 4P | [8 empty] | Силовое оборудование
B050989 | Принадлежности к силовому оборудованию | Дополнительные шины для переднего соединения YCM1 250 4P | 7623 | Дополнительные шины | YCM1 | 250 |  | 4P | [8 empty] | Силовое оборудование
B050990 | Принадлежности к силовому оборудованию | Дополнительные шины для переднего соединения YCM1 400 4P | 24178 | Дополнительные шины | YCM1 | 400 |  | 4P | [8 empty] | Силовое оборудование
B050991 | Принадлежности к силовому оборудованию | Дополнительные шины для переднего соединения YCM1 630 4P | 29106 | Дополнительные шины | YCM1 | 630 |  | 4P | [8 empty] | Силовое оборудование
B050992 | Принадлежности к силовому оборудованию | Дополнительные шины для переднего соединения YCM1 800 4P | 34111 | Дополнительные шины | YCM1 | 800 |  | 4P | [8 empty] | Силовое оборудование
B050993 | Принадлежности к силовому оборудованию | Дополнительные шины для заднего соединения YCM1 63 4P | 2310 | Дополнительные шины | YCM1 | 63 |  | 4P | [8 empty] | Силовое оборудование
B050994 | Принадлежности к силовому оборудованию | Дополнительные шины для заднего соединения YCM1 125 4P | 6468 | Дополнительные шины | YCM1 | 125 |  | 4P | [8 empty] | Силовое оборудование
B050995 | Принадлежности к силовому оборудованию | Дополнительные шины для заднего соединения YCM1 250 4P | 7623 | Дополнительные шины | YCM1 | 250 |  | 4P | [8 empty] | Силовое оборудование
B050996 | Принадлежности к силовому оборудованию | Дополнительные шины для заднего соединения YCM1 400 4P | 24178 | Дополнительные шины | YCM1 | 400 |  | 4P | [8 empty] | Силовое оборудование
B050997 | Принадлежности к силовому оборудованию | Дополнительные шины для заднего соединения YCM1 630 4P | 29106 | Дополнительные шины | YCM1 | 630 |  | 4P | [8 empty] | Силовое оборудование
B050998 | Принадлежности к силовому оборудованию | Дополнительные шины для заднего соединения YCM1 800 4P | 34111 | Дополнительные шины | YCM1 | 800 |  | 4P | [8 empty] | Силовое оборудование
B051003 | Принадлежности к силовому оборудованию | Моторный привод YCM3 100/160/250 DC24В | 21057.96 | Моторный привод | YCM3 | 100/160/250 |  | 3P | [5 empty] | DC24V |  |  | Силовое оборудование
B051004 | Принадлежности к силовому оборудованию | Моторный привод YCM3 400/630 DC24В | 40228.65 | Моторный привод | YCM3 | 400/630 |  | 3P | [5 empty] | DC24V |  |  | Силовое оборудование
B051005 | Принадлежности к силовому оборудованию | Моторный привод YCM3 1600 DC24В | 49049 | Моторный привод | YCM3 | 1600 |  | 3P | [5 empty] | DC24V |  |  | Силовое оборудование
B051007 | Принадлежности к силовому оборудованию | Независимый расцепитель YCM3 100/160/400/630 DC 220 | 2387 | Независимый расцепитель | YCM3 | 100/160/250/400/630 | [7 empty] | DC220V |  |  | Силовое оборудование
B051008 | Принадлежности к силовому оборудованию | Независимый расцепитель YCM3 1600 DC220 | 12936 | Независимый расцепитель | YCM3 | 1600 | [7 empty] | DC220V |  |  | Силовое оборудование
B051009 | Принадлежности к силовому оборудованию | Моторный привод YCM1 1600 AC380В | 60830 | Моторный привод | YCM1 | 1600 |  | 3P | [5 empty] | AC380V |  |  | Силовое оборудование
B051010 | Принадлежности к силовому оборудованию | Моторный привод YCM1 1600 DC24В | 60830 | Моторный привод | YCM1 | 1600 |  | 3P | [5 empty] | DC24V |  |  | Силовое оборудование
B051011 | Принадлежности к силовому оборудованию | Расцепитель минимального напряжения YCM1 1600 | 12166 | Расцепитель минимального напряжения | YCM1 | 1600 | [10 empty] | Силовое оборудование
B051012 | Принадлежности к силовому оборудованию | Дополнительные шины для заднего соединения YCM1 1250 3P | 40040 | Дополнительные шины | YCM1 | 1250 |  | 3P | [8 empty] | Силовое оборудование
B051103 | Принадлежности к силовому оборудованию | Дополнительный и аварийный контакт YCM8 125A-160A установка слева | 1386 | Дополнительный контакт и аварийный контакт | YCM8 | 125/160 | [10 empty] | Силовое оборудование
B051104 | Принадлежности к силовому оборудованию | Дополнительный и аварийный контакт YCM8 250A установка слева | 1463 | Дополнительный контакт и аварийный контакт | YCM8 | 250 | [10 empty] | Силовое оборудование
B051105 | Принадлежности к силовому оборудованию | Дополнительный и аварийный контакт YCM8 400A-1250A установка слева | 1617 | Дополнительный контакт и аварийный контакт | YCM8 | 400/630/800/1000/1250 | [10 empty] | Силовое оборудование
B051106 | Принадлежности к силовому оборудованию | Дополнительный и аварийный контакт YCM8 1600A установка слева | 3080 | Дополнительный контакт и аварийный контакт | YCM8 | 1600 | [10 empty] | Силовое оборудование
B051107 | Принадлежности к силовому оборудованию | Независимый расцепитель YCM8 125A-160A AC380 установка справа | 2002 | Независимый расцепитель | YCM8 | 125/160 | [6 empty] | Термомагнитный |  |  |  | Силовое оборудование
B051108 | Принадлежности к силовому оборудованию | Независимый расцепитель YCM8 125A-160A DC110 установка справа | 2002 | Независимый расцепитель | YCM8 | 125/160 | [6 empty] | Термомагнитный |  |  |  | Силовое оборудование
B051109 | Принадлежности к силовому оборудованию | Независимый расцепитель YCM8 125A-160A DC24 установка справа | 2002 | Независимый расцепитель | YCM8 | 125/160 | [6 empty] | Термомагнитный |  |  |  | Силовое оборудование
B051110 | Принадлежности к силовому оборудованию | Независимый расцепитель YCM8 250A AC380 установка справа | 2002 | Независимый расцепитель | YCM8 | 250 | [6 empty] | Термомагнитный |  |  |  | Силовое оборудование
B051111 | Принадлежности к силовому оборудованию | Независимый расцепитель YCM8 250A DC110 установка справа | 2002 | Независимый расцепитель | YCM8 | 250 | [6 empty] | Термомагнитный |  |  |  | Силовое оборудование
B051112 | Принадлежности к силовому оборудованию | Независимый расцепитель YCM8 250A DC24 установка справа | 2002 | Независимый расцепитель | YCM8 | 250 | [6 empty] | Термомагнитный |  |  |  | Силовое оборудование
B051113 | Принадлежности к силовому оборудованию | Независимый расцепитель YCM8 400A-1250A AC380 установка справа | 4620 | Независимый расцепитель | YCM8 | 400/630/800/1000/1250 | [6 empty] | Термомагнитный |  |  |  | Силовое оборудование
B051114 | Принадлежности к силовому оборудованию | Независимый расцепитель YCM8 400A-1250A DC110 установка справа | 4620 | Независимый расцепитель | YCM8 | 400/630/800/1000/1250 | [6 empty] | Термомагнитный |  |  |  | Силовое оборудование
B051115 | Принадлежности к силовому оборудованию | Независимый расцепитель YCM8 400A-1250A DC24 установка справа | 4620 | Независимый расцепитель | YCM8 | 400/630/800/1000/1250 | [6 empty] | Термомагнитный |  |  |  | Силовое оборудование
B051116 | Принадлежности к силовому оборудованию | Независимый расцепитель YCM8 1600A AC380 установка справа | 6930 | Независимый расцепитель | YCM8 | 1600 | [6 empty] | Термомагнитный |  |  |  | Силовое оборудование
B051117 | Принадлежности к силовому оборудованию | Независимый расцепитель YCM8 1600A DC110 установка справа | 6930 | Независимый расцепитель | YCM8 | 1600 | [6 empty] | Термомагнитный |  |  |  | Силовое оборудование
B051118 | Принадлежности к силовому оборудованию | Независимый расцепитель YCM8 1600A DC24 установка справа | 6930 | Независимый расцепитель | YCM8 | 1600 | [6 empty] | Термомагнитный |  |  |  | Силовое оборудование
B051119 | Принадлежности к силовому оборудованию | Независимый расцепитель YCM8E 125A-800A AC380 установка справа | 4158 | Независимый расцепитель | YCM8 | 160/250/400/630/800 | [6 empty] | Электронный |  |  |  | Силовое оборудование
B051120 | Принадлежности к силовому оборудованию | Независимый расцепитель YCM8E 125A-800A DC110 установка справа | 4158 | Независимый расцепитель | YCM8 | 160/250/400/630/800 | [6 empty] | Электронный |  |  |  | Силовое оборудование
B051121 | Принадлежности к силовому оборудованию | Независимый расцепитель YCM8E 125A-800A DC24 установка справа | 4158 | Независимый расцепитель | YCM8 | 160/250/400/630/800 | [6 empty] | Электронный |  |  |  | Силовое оборудование
B051122 | Принадлежности к силовому оборудованию | Расцепитель минимального напряжения YCM8 125A-160A | 4466 | Расцепитель минимального напряжения | YCM8 | 125/160 | [10 empty] | Силовое оборудование
B051123 | Принадлежности к силовому оборудованию | Расцепитель минимального напряжения YCM8 250A | 5082 | Расцепитель минимального напряжения | YCM8 | 250 | [10 empty] | Силовое оборудование
B051124 | Принадлежности к силовому оборудованию | Расцепитель минимального напряжения YCM8 400A-1250A | 6545 | Расцепитель минимального напряжения | YCM8 | 400/630/800/1000/1250 | [10 empty] | Силовое оборудование
B051125 | Принадлежности к силовому оборудованию | Расцепитель минимального напряжения YCM8 1600A | 8085 | Расцепитель минимального напряжения | YCM8 | 1600 | [10 empty] | Силовое оборудование
B051126 | Принадлежности к силовому оборудованию | Моторный привод YCM8-1600A AC/DC220В | 61600 | Моторный привод | YCM8 | 1600 |  | 3P | [5 empty] | AC/DC220V |  |  | Силовое оборудование
B051127 | Принадлежности к силовому оборудованию | Моторный привод YCM8-1600A DC110В | 61600 | Моторный привод | YCM8 | 1600 |  | 3P | [5 empty] | DC110V |  |  | Силовое оборудование
B051128 | Принадлежности к силовому оборудованию | Моторный привод YCM8-125-160A AC380В | 18480 | Моторный привод | YCM8 | 125/160 |  | 3P | [5 empty] | AC380V |  |  | Силовое оборудование
B051129 | Принадлежности к силовому оборудованию | Моторный привод YCM8-250A AC380В | 20405 | Моторный привод | YCM8 | 250 |  | 3P | [5 empty] | AC380V |  |  | Силовое оборудование
B051130 | Принадлежности к силовому оборудованию | Моторный привод YCM8-400-630A AC380В | 36575 | Моторный привод | YCM8 | 400/630 |  | 3P | [5 empty] | AC380V |  |  | Силовое оборудование
B051131 | Принадлежности к силовому оборудованию | Моторный привод YCM8-800A AC380В | 53900 | Моторный привод | YCM8 | 800 |  | 3P | [5 empty] | AC380V |  |  | Силовое оборудование
B051132 | Принадлежности к силовому оборудованию | Моторный привод YCM8-1000-1250A AC380В | 42658 | Моторный привод | YCM8 | 1000/1250 |  | 3P | [5 empty] | AC380V |  |  | Силовое оборудование
B051133 | Принадлежности к силовому оборудованию | Моторный привод YCM8-1600A AC380В | 61600 | Моторный привод | YCM8 | 1600 |  | 3P | [5 empty] | AC380V |  |  | Силовое оборудование
B051134 | Принадлежности к силовому оборудованию | Моторный привод YCM8-125-160A DC24В | 18480 | Моторный привод | YCM8 | 125/160 |  | 3P | [5 empty] | DC24V |  |  | Силовое оборудование
B051135 | Принадлежности к силовому оборудованию | Моторный привод YCM8-250A DC24В | 20405 | Моторный привод | YCM8 | 250 |  | 3P | [5 empty] | DC24V |  |  | Силовое оборудование
B051136 | Принадлежности к силовому оборудованию | Моторный привод YCM8-400-630A DC24В | 36575 | Моторный привод | YCM8 | 400/630 |  | 3P | [5 empty] | DC24V |  |  | Силовое оборудование
B051137 | Принадлежности к силовому оборудованию | Моторный привод YCM8-800A DC24В | 53900 | Моторный привод | YCM8 | 800 |  | 3P | [5 empty] | DC24V |  |  | Силовое оборудование
B051138 | Принадлежности к силовому оборудованию | Моторный привод YCM8-1000-1250A DC24В | 42658 | Моторный привод | YCM8 | 1000/1250 |  | 3P | [5 empty] | DC24V |  |  | Силовое оборудование
B051139 | Принадлежности к силовому оборудованию | Моторный привод YCM8-1600A DC24В | 61600 | Моторный привод | YCM8 | 1600 |  | 3P | [5 empty] | DC24V |  |  | Силовое оборудование
B051140 | Принадлежности к силовому оборудованию | Механическая блокировка YCM8 125A 3P | 5128.2 | Механическая блокировка | YCM8 | 125 |  | 3P | [8 empty] | Силовое оборудование
B051141 | Принадлежности к силовому оборудованию | Механическая блокировка YCM8 160A 3P | 5128.2 | Механическая блокировка | YCM8 | 160 |  | 3P | [8 empty] | Силовое оборудование
B051142 | Принадлежности к силовому оборудованию | Механическая блокировка YCM8 250A 3P | 5726.49 | Механическая блокировка | YCM8 | 250 |  | 3P | [8 empty] | Силовое оборудование
B051143 | Принадлежности к силовому оборудованию | Механическая блокировка YCM8 400-630A 3P | 7521.36 | Механическая блокировка | YCM8 | 400/630 |  | 3P | [8 empty] | Силовое оборудование
B051144 | Принадлежности к силовому оборудованию | Механическая блокировка YCM8 800-1250A 3P | 8547 | Механическая блокировка | YCM8 | 800/1000/1250 |  | 3P | [8 empty] | Силовое оборудование
B051145 | Принадлежности к силовому оборудованию | Многофункциональная ручка управления YCM8 160 4P | 5513.2 | Выносная поворотная рукоять | YCM8 | 160 |  | 4P | [8 empty] | Силовое оборудование
B051146 | Принадлежности к силовому оборудованию | Многофункциональная ручка управления YCM8 250 4P | 6111.49 | Выносная поворотная рукоять | YCM8 | 250 |  | 4P | [8 empty] | Силовое оборудование
B051147 | Принадлежности к силовому оборудованию | Многофункциональная ручка управления YCM8 400-630 4P | 7906.36 | Выносная поворотная рукоять | YCM8 | 400/630 |  | 4P | [8 empty] | Силовое оборудование
B051148 | Принадлежности к силовому оборудованию | Многофункциональная ручка управления YCM8 800 4P | 8932 | Выносная поворотная рукоять | YCM8 | 800 |  | 4P | [8 empty] | Силовое оборудование
B051149 | Принадлежности к силовому оборудованию | Втычное основание YCM8 125 3P с задними выводами | 6109.95 | Втычное основание | YCM8 | 125 |  | 3P | [8 empty] | Силовое оборудование
B051150 | Принадлежности к силовому оборудованию | Втычное основание YCM8 125 4P с задними выводами | 9086 | Втычное основание | YCM8 | 125 |  | 4P | [8 empty] | Силовое оборудование
B051151 | Принадлежности к силовому оборудованию | Втычное основание YCM8 160 4P с задними выводами | 13706 | Втычное основание | YCM8 | 160 |  | 4P | [8 empty] | Силовое оборудование
B051152 | Принадлежности к силовому оборудованию | Втычное основание YCM8 250 4P с задними выводами | 29260 | Втычное основание | YCM8 | 250 |  | 4P | [8 empty] | Силовое оборудование
B051153 | Принадлежности к силовому оборудованию | Втычное основание YCM8 400 4P с задними выводами | 64295 | Втычное основание | YCM8 | 400 |  | 4P | [8 empty] | Силовое оборудование
B051154 | Принадлежности к силовому оборудованию | Втычное основание YCM8 630 4P с задними выводами | 104258 | Втычное основание | YCM8 | 630 |  | 4P | [8 empty] | Силовое оборудование
B051155 | Принадлежности к силовому оборудованию | Втычное основание YCM8 800 4P с задними выводами | 123200 | Втычное основание | YCM8 | 800 |  | 4P | [8 empty] | Силовое оборудование
B051156 | Принадлежности к силовому оборудованию | Втычное основание YCM8 125 3P с передними выводами | 6109.95 | Втычное основание | YCM8 | 125 |  | 3P | [8 empty] | Силовое оборудование
B051157 | Принадлежности к силовому оборудованию | Втычное основание YCM8 125 4P с передними выводами | 9086 | Втычное основание | YCM8 | 125 |  | 4P | [8 empty] | Силовое оборудование
B051158 | Принадлежности к силовому оборудованию | Втычное основание YCM8 160 4P с передними выводами | 13706 | Втычное основание | YCM8 | 160 |  | 4P | [8 empty] | Силовое оборудование
B051159 | Принадлежности к силовому оборудованию | Втычное основание YCM8 250 4P с передними выводами | 29260 | Втычное основание | YCM8 | 250 |  | 4P | [8 empty] | Силовое оборудование
B051160 | Принадлежности к силовому оборудованию | Втычное основание YCM8 400 4P с передними выводами | 64295 | Втычное основание | YCM8 | 400 |  | 4P | [8 empty] | Силовое оборудование
B051161 | Принадлежности к силовому оборудованию | Втычное основание YCM8 630 4P с передними выводами | 104258 | Втычное основание | YCM8 | 630 |  | 4P | [8 empty] | Силовое оборудование
B051162 | Принадлежности к силовому оборудованию | Втычное основание YCM8 800 4P с передними выводами | 123200 | Втычное основание | YCM8 | 800 |  | 4P | [8 empty] | Силовое оборудование
B051163 | Принадлежности к силовому оборудованию | Дополнительные шины для заднего присоединения YCM8-125 3P | 6722.1 | Дополнительные шины | YCM8 | 125 |  | 3P | [8 empty] | Силовое оборудование
B051164 | Принадлежности к силовому оборудованию | Дополнительные шины для заднего присоединения YCM8-160 3P | 8855 | Дополнительные шины | YCM8 | 160 |  | 3P | [8 empty] | Силовое оборудование
B051165 | Принадлежности к силовому оборудованию | Дополнительные шины для заднего присоединения YCM8-250 3P | 13321 | Дополнительные шины | YCM8 | 250 |  | 3P | [8 empty] | Силовое оборудование
B051166 | Принадлежности к силовому оборудованию | Дополнительные шины для заднего присоединения YCM8-400 3P | 32340 | Дополнительные шины | YCM8 | 400 |  | 3P | [8 empty] | Силовое оборудование
B051167 | Принадлежности к силовому оборудованию | Дополнительные шины для заднего присоединения YCM8-630 3P | 51359 | Дополнительные шины | YCM8 | 630 |  | 3P | [8 empty] | Силовое оборудование
B051168 | Принадлежности к силовому оборудованию | Дополнительные шины для заднего присоединения YCM8-800 3P | 85162 | Дополнительные шины | YCM8 | 800 |  | 3P | [8 empty] | Силовое оборудование
B051169 | Принадлежности к силовому оборудованию | Дополнительные шины для заднего присоединения YCM8-125 4P | 9086 | Дополнительные шины | YCM8 | 125 |  | 4P | [8 empty] | Силовое оборудование
B051170 | Принадлежности к силовому оборудованию | Дополнительные шины для заднего присоединения YCM8-160 4P | 12166 | Дополнительные шины | YCM8 | 160 |  | 4P | [8 empty] | Силовое оборудование
B051171 | Принадлежности к силовому оборудованию | Дополнительные шины для заднего присоединения YCM8-250 4P | 18480 | Дополнительные шины | YCM8 | 250 |  | 4P | [8 empty] | Силовое оборудование
B051172 | Принадлежности к силовому оборудованию | Дополнительные шины для заднего присоединения YCM8-400 4P | 43890 | Дополнительные шины | YCM8 | 400 |  | 4P | [8 empty] | Силовое оборудование
B051173 | Принадлежности к силовому оборудованию | Дополнительные шины для заднего присоединения YCM8-630 4P | 67914 | Дополнительные шины | YCM8 | 630 |  | 4P | [8 empty] | Силовое оборудование
B051174 | Принадлежности к силовому оборудованию | Дополнительные шины для заднего присоединения YCM8-800 4P | 113960 | Дополнительные шины | YCM8 | 800 |  | 4P | [8 empty] | Силовое оборудование
B051175 | Принадлежности к силовому оборудованию | Дополнительные шины YCM8-125A Cu 4P | 1422.96 | Дополнительные шины | YCM8 | 125 |  | 4P | [8 empty] | Силовое оборудование
B051176 | Принадлежности к силовому оборудованию | Дополнительные шины YCM8-160A Cu 4P | 1447.6 | Дополнительные шины | YCM8 | 160 |  | 4P | [8 empty] | Силовое оборудование
B051177 | Принадлежности к силовому оборудованию | Дополнительные шины YCM8-250A Cu 4P | 3465 | Дополнительные шины | YCM8 | 250 |  | 4P | [8 empty] | Силовое оборудование
B051178 | Принадлежности к силовому оборудованию | Дополнительные шины YCM8-400A Cu 4P | 6545 | Дополнительные шины | YCM8 | 400 |  | 4P | [8 empty] | Силовое оборудование
B051179 | Принадлежности к силовому оборудованию | Дополнительные шины YCM8-630A Cu 4P | 8701 | Дополнительные шины | YCM8 | 630 |  | 4P | [8 empty] | Силовое оборудование
B051180 | Принадлежности к силовому оборудованию | Дополнительные шины YCM8-800/800A Cu 4P | 18865 | Дополнительные шины | YCM8 | 800 |  | 4P | [8 empty] | Силовое оборудование
B051181 | Принадлежности к силовому оборудованию | Дополнительные шины YCM8-1250/1250A Cu 4P | 47817 | Дополнительные шины | YCM8 | 1250 |  | 4P | [8 empty] | Силовое оборудование
B051182 | Принадлежности к силовому оборудованию | Дополнительные шины YCM8-1600A Cu 4P | 68530 | Дополнительные шины | YCM8 | 1600 |  | 4P | [8 empty] | Силовое оборудование
B051201 | Принадлежности к силовому оборудованию | Многофункциональная ручка управления 150мм YCM8 125 4P | 2772 | Выносная поворотная рукоять | YCM8 | 125 |  | 4P | [8 empty] | Силовое оборудование
B051202 | Принадлежности к силовому оборудованию | Модуль защиты от тока утечки LE-MH 160 0.03-10A 3P | 21560 | Модуль защиты от тока утечки | YCM3 | 160 |  | 3P | [8 empty] | Силовое оборудование
B051203 | Принадлежности к силовому оборудованию | Модуль защиты от тока утечки LE-MH 160 0.03-10A 4P | 25410 | Модуль защиты от тока утечки | YCM3 | 160 |  | 4P | [8 empty] | Силовое оборудование
B051204 | Принадлежности к силовому оборудованию | Модуль защиты от тока утечки LE-MH 250 0.03-10A 3P | 21560 | Модуль защиты от тока утечки | YCM3 | 250 |  | 3P | [8 empty] | Силовое оборудование
B051205 | Принадлежности к силовому оборудованию | Модуль защиты от тока утечки LE-MH 250 0.03-10A 4P | 25410 | Модуль защиты от тока утечки | YCM3 | 250 |  | 4P | [8 empty] | Силовое оборудование
B051206 | Принадлежности к силовому оборудованию | Модуль защиты от тока утечки LE-MB 630 0.03-10A 3P | 52360 | Модуль защиты от тока утечки | YCM3 | 630 |  | 3P | [8 empty] | Силовое оборудование
B051207 | Принадлежности к силовому оборудованию | Модуль защиты от тока утечки LE-MB 630 0.03-10A 4P | 57750 | Модуль защиты от тока утечки | YCM3 | 630 |  | 4P | [8 empty] | Силовое оборудование
B051208 | Принадлежности к силовому оборудованию | Моторный привод YCM8HU 250/320 AC380 | 34650 | Моторный привод | YCM8HU | 250/320 |  | 3P | [5 empty] | AC380V |  |  | Силовое оборудование
B051209 | Принадлежности к силовому оборудованию | Моторный привод YCM8HU 400/630/800 AC380 | 53900 | Моторный привод | YCM8HU | 400/630/800 |  | 3P | [5 empty] | AC380V |  |  | Силовое оборудование
B051210 | Принадлежности к силовому оборудованию | Моторный привод YCM8HU 250/320 AC/DC110 | 34650 | Моторный привод | YCM8HU | 250/320 |  | 3P | [5 empty] | AC/DC110V |  |  | Силовое оборудование
B051211 | Принадлежности к силовому оборудованию | Моторный привод YCM8HU 400/630/800 AC/DC110 | 53900 | Моторный привод | YCM8HU | 400/630/800 |  | 3P | [5 empty] | AC/DC110V |  |  | Силовое оборудование
B051212 | Принадлежности к силовому оборудованию | Моторный привод YCM8HU 250/320 DC24 | 34650 | Моторный привод | YCM8HU | 250/320 |  | 3P | [5 empty] | DC24V |  |  | Силовое оборудование
B051213 | Принадлежности к силовому оборудованию | Моторный привод YCM8HU 400/630/800 DC24 | 53900 | Моторный привод | YCM8HU | 400/630/800 |  | 3P | [5 empty] | DC24V |  |  | Силовое оборудование
B051214 | Принадлежности к силовому оборудованию | Независимый расцепитель YCM3 100/160/400/630 DC110В | 2387 | Независимый расцепитель | YCM3 | 100/160/250/400/630 | [7 empty] | DC110V |  |  | Силовое оборудование
B051215 | Принадлежности к силовому оборудованию | Независимый расцепитель YCM3 1600 DC110В | 12936 | Независимый расцепитель | YCM3 | 1600 | [7 empty] | DC110V |  |  | Силовое оборудование
B051216 | Принадлежности к силовому оборудованию | Моторный привод YCM3 1600 DC110В | 49049 | Моторный привод | YCM3 | 1600 |  | 3P | [5 empty] | DC110V |  |  | Силовое оборудование
B051217 | Принадлежности к силовому оборудованию | Моторный привод YCM3 100/160/250 AC380В | 21057.96 | Моторный привод | YCM3 | 100/160/250 |  | 3P | [5 empty] | AC380V |  |  | Силовое оборудование
B051218 | Принадлежности к силовому оборудованию | Моторный привод YCM3 400/630 AC380В | 40228.65 | Моторный привод | YCM3 | 400/630 |  | 3P | [5 empty] | AC380V |  |  | Силовое оборудование
B051219 | Принадлежности к силовому оборудованию | Моторный привод YCM3 1600 AC380В | 49049 | Моторный привод | YCM3 | 1600 |  | 3P | [5 empty] | AC380V |  |  | Силовое оборудование
B051220 | Принадлежности к силовому оборудованию | Дополнительные шины для переднего соединения YCM3 250 4P | 8470 | Дополнительные шины | YCM3 | 100/160/250 |  | 4P | [8 empty] | Силовое оборудование | 20*30.5*16.5 | 28 | 100
B051221 | Принадлежности к силовому оборудованию | Дополнительные шины для переднего соединения YCM3 400/630 4P | 25256 | Дополнительные шины | YCM3 | 400/630 |  | 4P | [8 empty] | Силовое оборудование | 20*30.5*16.5 | 32 | 50
B051222 | Принадлежности к силовому оборудованию | Дополнительные шины для переднего соединения YCM3 1600 4P | 71995 | Дополнительные шины | YCM3 | 1600 |  | 4P | [8 empty] | Силовое оборудование | 20*30.5*16.5 | 30 | 20
B051223 | Принадлежности к силовому оборудованию | Комплект рамочных зажимов YCM3 100/160/250 4P | 2772 | Зажим для втычных наконечников | YCM3 | 100/160/250 |  | 4P | [8 empty] | Силовое оборудование
B051224 | Принадлежности к силовому оборудованию | Защитные крышки выводов 100-250А YCM3 4P | 677.6 | Защитные крышки | YCM3 | 100/160/250 |  | 4P | [8 empty] | Силовое оборудование
B051225 | Принадлежности к силовому оборудованию | Защитные крышки выводов 400-630А YCM3 4P | 1039.5 | Защитные крышки | YCM3 | 400/630 |  | 4P | [8 empty] | Силовое оборудование
B051226 | Принадлежности к силовому оборудованию | Изолирующая пластина YCM3 100-250 4P | 808.5 | Изолирующая пластина | YCM3 | 100/160/250 |  | 4P | [8 empty] | Силовое оборудование
B051227 | Принадлежности к силовому оборудованию | Изолирующая пластина YCM3 400-630 4P | 1232 | Изолирующая пластина | YCM3 | 400/630 |  | 4P | [8 empty] | Силовое оборудование
B051228 | Принадлежности к силовому оборудованию | Механическая блокировка YCM3 100/160/250 4P | 4743.2 | Механическая блокировка | YCM3 | 100/160/250 |  | 4P | [8 empty] | Силовое оборудование
B051229 | Принадлежности к силовому оборудованию | Механическая блокировка YCM3 400/630 4P | 7330.4 | Механическая блокировка | YCM3 | 400/630 |  | 4P | [8 empty] | Силовое оборудование
B051230 | Принадлежности к силовому оборудованию | Дополнительные шины для заднего соединения YCM3 250 3P | 9240 | Дополнительные шины | YCM3 | 100/160/250 |  | 3P | [8 empty] | Силовое оборудование
B051231 | Принадлежности к силовому оборудованию | Дополнительные шины для заднего соединения YCM3 400/630 3P | 25641 | Дополнительные шины | YCM3 | 400/630 |  | 3P | [8 empty] | Силовое оборудование
B051232 | Принадлежности к силовому оборудованию | Дополнительные шины для заднего соединения YCM3 250 4P | 13090 | Дополнительные шины | YCM3 | 100/160/250 |  | 4P | [8 empty] | Силовое оборудование
B051233 | Принадлежности к силовому оборудованию | Дополнительные шины для заднего соединения YCM3 400/630 4P | 33649 | Дополнительные шины | YCM3 | 400/630 |  | 4P | [8 empty] | Силовое оборудование
B051234 | Принадлежности к силовому оборудованию | Выкатная корзина YCM3 100/160/250 4P | 46200 | Выкатная корзина | YCM3 | 100/160/250 |  | 4P | [8 empty] | Силовое оборудование
B051235 | Принадлежности к силовому оборудованию | Выкатная корзина YCM3 400/630 4P | 109340 | Выкатная корзина | YCM3 | 400/630 |  | 4P | [8 empty] | Силовое оборудование
B051412 | Принадлежности к силовому оборудованию | Моторный привод YCM3 LCD5 100/160/250 АС/DC220В | 21021 | Моторный привод | YCM3 | 100/160/250 |  | 3P/4P | [5 empty] | AC/DC220V |  |  | Силовое оборудование
B051413 | Принадлежности к силовому оборудованию | Моторный привод YCM3 LCD5 400/630 АС/DC220В | 40194 | Моторный привод | YCM3 | 400/630 |  | 3P/4P | [5 empty] | AC/DC220V |  |  | Силовое оборудование
B051424 | Принадлежности к силовому оборудованию | Защитные крышки выводов 125A YCM8 4P | 423.5 | Защитные крышки | YCM8 | 125 |  | 4P | [8 empty] | Силовое оборудование
B051425 | Принадлежности к силовому оборудованию | Защитные крышки выводов 160A YCM8 4P | 508.2 | Защитные крышки | YCM8 | 160 |  | 4P | [8 empty] | Силовое оборудование
B051426 | Принадлежности к силовому оборудованию | Защитные крышки выводов 250A YCM8 4P | 616 | Защитные крышки | YCM8 | 250 |  | 4P | [8 empty] | Силовое оборудование
B051427 | Принадлежности к силовому оборудованию | Защитные крышки выводов 400A YCM8 4P | 1925 | Защитные крышки | YCM8 | 400 |  | 4P | [8 empty] | Силовое оборудование
B051428 | Принадлежности к силовому оборудованию | Защитные крышки выводов 630A YCM8 4P | 1925 | Защитные крышки | YCM8 | 630 |  | 4P | [8 empty] | Силовое оборудование
B051429 | Принадлежности к силовому оборудованию | Защитные крышки выводов 800A YCM8 4P | 3542 | Защитные крышки | YCM8 | 800 |  | 4P | [8 empty] | Силовое оборудование
B051430 | Принадлежности к силовому оборудованию | Защитные крышки выводов 1000A YCM8 4P | 3542 | Защитные крышки | YCM8 | 1000 |  | 4P | [8 empty] | Силовое оборудование
B051431 | Принадлежности к силовому оборудованию | Защитные крышки выводов 1250A YCM8 4P | 3542 | Защитные крышки | YCM8 | 1250 |  | 4P | [8 empty] | Силовое оборудование
B051432 | Принадлежности к силовому оборудованию | Защитные крышки выводов YCM8HU 250/320 3P | 1116.5 | Защитные крышки | YCM8HU | 250/320 |  | 3P | [8 empty] | Силовое оборудование
B051433 | Принадлежности к силовому оборудованию | Защитные крышки выводов YCM8HU 400/630/800 3P | 1694 | Защитные крышки | YCM8HU | 400/630/800 |  | 3P | [8 empty] | Силовое оборудование
B0601313 | Принадлежности к силовому оборудованию | Выносная рукоять YCOT 125A-250A | 1694 | Выносная поворотная рукоять | YCOT | 125/250 | [10 empty] | Силовое оборудование
B0601314 | Принадлежности к силовому оборудованию | Выносная рукоять YCOT 400A | 2002 | Выносная поворотная рукоять | YCOT | 400 | [10 empty] | Силовое оборудование
B0601315 | Принадлежности к силовому оборудованию | Выносная рукоять YCOT 630A-800A | 2156 | Выносная поворотная рукоять | YCOT | 630/800 | [10 empty] | Силовое оборудование
B060254 | Принадлежности к силовому оборудованию | Длинная рукоятка YCHGL 100A 300мм | 1540 | Выносная поворотная рукоять | YCHGL/YCHGLB | 100 | [10 empty] | Силовое оборудование
B060255 | Принадлежности к силовому оборудованию | Длинная рукоятка YCHGL 160A-630A 300мм | 2310 | Выносная поворотная рукоять | YCHGL/YCHGLB | 160/250/400/630 | [10 empty] | Силовое оборудование
B060256 | Принадлежности к силовому оборудованию | Длинная рукоятка YCHGLZ 100A 300мм | 1940 | Выносная поворотная рукоять | YCHGLZ1 | 100 | [10 empty] | Силовое оборудование
B060257 | Принадлежности к силовому оборудованию | Длинная рукоятка YCHGLZ 1000A-3200A 300мм | 3395 | Выносная поворотная рукоять | YCHGLZ1 | 160-3200 | [10 empty] | Силовое оборудование
B060260 | Принадлежности к силовому оборудованию | Длинная рукоятка YCHGL 1000-3200A 300мм | 2695 | Выносная поворотная рукоять | YCHGL/YCHGLB/YCHGLC | 160-3200 | [10 empty] | Силовое оборудование
B060261 | Принадлежности к силовому оборудованию | Длинная рукоятка YCHGLZ 160A-630A 300мм | 2910 | Выносная поворотная рукоять | YCHGLZ1 | 160/250/400/630 | [10 empty] | Силовое оборудование
B070011 | Принадлежности к силовому оборудованию | Держатель плавкой вставки NT0-160A Латунь | 1100.2068 | Держатель предохранителя | NT | NT0 | 160 | [9 empty] | Силовое оборудование | 43*17*27 | 20 | 100
B070032 | Принадлежности к силовому оборудованию | Держатель плавкой вставки NT00-160A Латунь | 488.0876 | Держатель предохранителя | NT | NT00 | 160 | [9 empty] | Силовое оборудование | 35*23.5*27 | 22 | 180
B070041 | Принадлежности к силовому оборудованию | Держатель плавкой вставки NT00C-160A Латунь | 478.8784 | Держатель предохранителя | NT | NT00C | 160 | [9 empty] | Силовое оборудование | 32*32*32 | 23 | 48
B070083 | Принадлежности к силовому оборудованию | Держатель плавкой вставки NT1-250A Латунь | 1848 | Держатель предохранителя | NT | NT1 | 250 | [9 empty] | Силовое оборудование | 70*23*23 | 14.8 | 4
B070084 | Принадлежности к силовому оборудованию | Держатель плавкой вставки NT2-400A Латунь | 2464 | Держатель предохранителя | NT | NT2 | 400 | [9 empty] | Силовое оборудование | 48*34*22 | 24 | 20
B070085 | Принадлежности к силовому оборудованию | Держатель плавкой вставки NT1-250A Медь | 2180.4552 | Держатель предохранителя | NT | NT1 | 250 | [9 empty] | Силовое оборудование | 43*35*37 | 27 | 30
B070087 | Принадлежности к силовому оборудованию | Держатель плавкой вставки NT2-400A Медь | 3696 | Держатель предохранителя | NT | NT2 | 630 | [9 empty] | Силовое оборудование
B070088 | Принадлежности к силовому оборудованию | Держатель плавкой вставки NT3-630A Латунь | 3117.6684 | Держатель предохранителя | NT | NT3 | 630 | [9 empty] | Силовое оборудование
B070089 | Принадлежности к силовому оборудованию | Держатель плавкой вставки NT4-1000A Латунь | 9240 | Держатель предохранителя | NT | NT4 | 1000 | [9 empty] | Силовое оборудование
B070090 | Принадлежности к силовому оборудованию | Держатель плавкой вставки NT3-600A Медь | 4697 | Держатель предохранителя | NT | NT3 | 600 | [9 empty] | Силовое оборудование
NE010093 | Принадлежности к силовому оборудованию | Дополнительный контакт YCM8HU 250/320 | 1386 | Дополнительный контакт | YCM8HU | 250/320 | [10 empty] | Силовое оборудование
NE010094 | Принадлежности к силовому оборудованию | Дополнительный контакт YCM8HU 400/630/800 | 2310 | Дополнительный контакт | YCM8HU | 400/630/800 | [10 empty] | Силовое оборудование
NE010095 | Принадлежности к силовому оборудованию | Независимый расцепитель YCM8HU 250/320 AC110 | 2310 | Независимый расцепитель | YCM8HU | 250/320 | [7 empty] | AC110V |  |  | Силовое оборудование
NE010096 | Принадлежности к силовому оборудованию | Независимый расцепитель YCM8HU 250/320 AC230 | 2310 | Независимый расцепитель | YCM8HU | 250/320 | [7 empty] | AC220V |  |  | Силовое оборудование
NE010097 | Принадлежности к силовому оборудованию | Независимый расцепитель YCM8HU 250/320 AC400 | 2310 | Независимый расцепитель | YCM8HU | 250/320 | [7 empty] | AC380V |  |  | Силовое оборудование
NE010098 | Принадлежности к силовому оборудованию | Независимый расцепитель YCM8HU 250/320 DC24 | 2310 | Независимый расцепитель | YCM8HU | 250/320 | [7 empty] | DC24V |  |  | Силовое оборудование
NE010099 | Принадлежности к силовому оборудованию | Независимый расцепитель YCM8HU 250/320 DC110 | 2310 | Независимый расцепитель | YCM8HU | 250/320 | [7 empty] | DC110V |  |  | Силовое оборудование
NE010100 | Принадлежности к силовому оборудованию | Независимый расцепитель YCM8HU 250/320 DC220 | 2310 | Независимый расцепитель | YCM8HU | 250/320 | [7 empty] | DC220V |  |  | Силовое оборудование
NE010101 | Принадлежности к силовому оборудованию | Независимый расцепитель YCM8HU 400/630/800 AC110V | 5005 | Независимый расцепитель | YCM8HU | 400/630/800 | [7 empty] | AC110V |  |  | Силовое оборудование
NE010102 | Принадлежности к силовому оборудованию | Независимый расцепитель YCM8HU 400/630/800 AC230V | 5005 | Независимый расцепитель | YCM8HU | 400/630/800 | [7 empty] | AC220V |  |  | Силовое оборудование
NE010103 | Принадлежности к силовому оборудованию | Независимый расцепитель YCM8HU 400/630/800 AC400V | 5005 | Независимый расцепитель | YCM8HU | 400/630/800 | [7 empty] | AC380V |  |  | Силовое оборудование
NE010104 | Принадлежности к силовому оборудованию | Независимый расцепитель YCM8HU 400/630/800 DC24 | 5005 | Независимый расцепитель | YCM8HU | 400/630/800 | [7 empty] | DC24V |  |  | Силовое оборудование
NE010105 | Принадлежности к силовому оборудованию | Независимый расцепитель YCM8HU 400/630/800 DC110V | 5005 | Независимый расцепитель | YCM8HU | 400/630/800 | [7 empty] | DC110V |  |  | Силовое оборудование
NE010106 | Принадлежности к силовому оборудованию | Независимый расцепитель YCM8HU 400/630/800 DC220V | 5005 | Независимый расцепитель | YCM8HU | 400/630/800 | [7 empty] | DC220V |  |  | Силовое оборудование
NE010107 | Принадлежности к силовому оборудованию | Аварийный контакт YCM8HU 250/320 | 1386 | Аварийный контакт | YCM8HU | 250/320 | [10 empty] | Силовое оборудование
NE010108 | Принадлежности к силовому оборудованию | Аварийный контакт YCM8HU 400/630/800 | 2310 | Аварийный контакт | YCM8HU | 400/630/800 | [10 empty] | Силовое оборудование
NE010109 | Принадлежности к силовому оборудованию | Многофункциональная ручка управления YCM8HU 250/320 | 4928 | Выносная поворотная рукоять | YCM8HU | 250/320 |  | 3P | [8 empty] | Силовое оборудование
NE010110 | Принадлежности к силовому оборудованию | Многофункциональная ручка управления YCM8HU 400/630/800 | 17248 | Выносная поворотная рукоять | YCM8HU | 400/630/800 |  | 3P | [8 empty] | Силовое оборудование
NE010111 | Принадлежности к силовому оборудованию | Моторный привод YCM8HU 250/320 AC/DC220 | 34650 | Моторный привод | YCM8HU | 250/320 |  | 3P | [5 empty] | AC/DC220V |  |  | Силовое оборудование
NE010112 | Принадлежности к силовому оборудованию | Моторный привод YCM8HU 400/630/800 AC/DC220 | 53900 | Моторный привод | YCM8HU | 400/630/800 |  | 3P | [5 empty] | AC/DC220V |  |  | Силовое оборудование
B051782 | Принадлежности к силовому оборудованию | Моторный привод YCM3 LCD5 100/160/250 AC380В | 21021 | Моторный привод | YCM3 | 100/160/250 | [10 empty] | Силовое оборудование
B051783 | Принадлежности к силовому оборудованию | Моторный привод YCM3 LCD5 100/160/250 DC24В | 21021 | Моторный привод | YCM3 | 100/160/250 | [10 empty] | Силовое оборудование
B051784 | Принадлежности к силовому оборудованию | Моторный привод YCM3 LCD5 400/630 AC380В | 40194 | Моторный привод | YCM3 | 400/630 | [10 empty] | Силовое оборудование
B051785 | Принадлежности к силовому оборудованию | Моторный привод YCM3 LCD5 400/630 DC24В | 40194 | Моторный привод | YCM3 | 400/630 | [10 empty] | Силовое оборудование
B050514 | Выключатель в литом корпусе | YCM3 YV 1600N 4P 1000А 50кА | 254562 |  | YCM3 | 1600 | 1000 | 4P | 50 | N | [6 empty] | Силовое оборудование
B030702 | Выключатель в литом корпусе | YCM3 E 100N 3P 20A 50кА | 28336 |  | YCM3 | 100 | 20 | 3P | 50 | N | [6 empty] | Силовое оборудование
B030515 | Выключатель в литом корпусе | YCM3 E 100N 3P 80A 50кА | 28336 |  | YCM3 | 100 | 80 | 3P | 50 | N | [6 empty] | Силовое оборудование
B051786 | Выключатель нагрузки-рубильник | YCHGL 63 40A 3P | 2722.4505 |  | YCHGL | 63 | 40 | 3P | [8 empty] | Силовое оборудование
B051787 | Выключатель нагрузки-рубильник | YCHGL 63 40A 4P | 3114.573 |  | YCHGL | 63 | 40 | 4P | [8 empty] | Силовое оборудование
B051788 | Выключатель нагрузки-рубильник | YCHGL 400 315A 3P | 16805.25 |  | YCHGL | 400 | 315 | 3P | [8 empty] | Силовое оборудование
B051789 | Выключатель нагрузки-рубильник | YCHGL 63 40A 3P F22 | 4444.9086 |  | YCHGL | 63 | 40 | 3P | [8 empty] | Силовое оборудование
B051790 | Выключатель нагрузки-рубильник | YCHGL 63 40A 4P F22 | 4840.7656 |  | YCHGL | 63 | 40 | 4P | [8 empty] | Силовое оборудование
B051791 | Выключатель нагрузки-рубильник | YCHGL 100 63A 3P F22 | 4444.9086 |  | YCHGL | 100 | 63 | 3P | [8 empty] | Силовое оборудование
B051792 | Выключатель нагрузки-рубильник | YCHGL 100 80A 3P F22 | 4444.9086 |  | YCHGL | 100 | 80 | 3P | [8 empty] | Силовое оборудование
B051793 | Выключатель нагрузки-рубильник | YCHGL 100 100A 3P F22 | 4444.9086 |  | YCHGL | 100 | 100 | 3P | [8 empty] | Силовое оборудование
B051794 | Выключатель нагрузки-рубильник | YCHGL 100 63A 4P F22 | 4840.7656 |  | YCHGL | 100 | 63 | 4P | [8 empty] | Силовое оборудование
B051795 | Выключатель нагрузки-рубильник | YCHGL 100 80A 4P F22 | 4840.7656 |  | YCHGL | 100 | 80 | 4P | [8 empty] | Силовое оборудование
B051796 | Выключатель нагрузки-рубильник | YCHGL 100 100A 4P F22 | 4840.7656 |  | YCHGL | 100 | 100 | 4P | [8 empty] | Силовое оборудование
B051797 | Выключатель нагрузки-рубильник | YCHGL 160 125A 3P F22 | 7351.63 |  | YCHGL | 160 | 125 | 3P | [8 empty] | Силовое оборудование
B051798 | Выключатель нагрузки-рубильник | YCHGL 160 160A 3P F22 | 7351.63 |  | YCHGL | 160 | 160 | 3P | [8 empty] | Силовое оборудование
B051799 | Выключатель нагрузки-рубильник | YCHGL 160 125A 4P F22 | 8369.548 |  | YCHGL | 160 | 125 | 4P | [8 empty] | Силовое оборудование
B051800 | Выключатель нагрузки-рубильник | YCHGL 160 160A 4P F22 | 8369.548 |  | YCHGL | 160 | 160 | 4P | [8 empty] | Силовое оборудование
B051801 | Выключатель нагрузки-рубильник | YCHGL 250 200A 3P F22 | 9952.976 |  | YCHGL | 250 | 200 | 3P | [8 empty] | Силовое оборудование
B051802 | Выключатель нагрузки-рубильник | YCHGL 250 250A 3P F22 | 9952.976 |  | YCHGL | 250 | 250 | 3P | [8 empty] | Силовое оборудование
B051803 | Выключатель нагрузки-рубильник | YCHGL 250 200A 4P F22 | 11536.404 |  | YCHGL | 250 | 200 | 4P | [8 empty] | Силовое оборудование
B051804 | Выключатель нагрузки-рубильник | YCHGL 250 250A 4P F22 | 11536.404 |  | YCHGL | 250 | 250 | 4P | [8 empty] | Силовое оборудование
B051805 | Выключатель нагрузки-рубильник | YCHGL 400 315A 3P F22 | 18661.83 |  | YCHGL | 400 | 315 | 3P | [8 empty] | Силовое оборудование
B051806 | Выключатель нагрузки-рубильник | YCHGL 400 400A 3P F22 | 18661.83 |  | YCHGL | 400 | 400 | 3P | [8 empty] | Силовое оборудование
B051807 | Выключатель нагрузки-рубильник | YCHGL 400 315A 4P F22 | 24316.93 |  | YCHGL | 400 | 315 | 4P | [8 empty] | Силовое оборудование
B051808 | Выключатель нагрузки-рубильник | YCHGL 400 400A 4P F22 | 24316.93 |  | YCHGL | 400 | 400 | 4P | [8 empty] | Силовое оборудование
B051809 | Выключатель нагрузки-рубильник | YCHGL 630 500A 3P F22 | 24995.542 |  | YCHGL | 630 | 500 | 3P | [8 empty] | Силовое оборудование
B051810 | Выключатель нагрузки-рубильник | YCHGL 630 630A 3P F22 | 24995.542 |  | YCHGL | 630 | 630 | 3P | [8 empty] | Силовое оборудование
B051811 | Выключатель нагрузки-рубильник | YCHGL 630 500A 4P F22 | 31103.05 |  | YCHGL | 630 | 500 | 4P | [8 empty] | Силовое оборудование
B051812 | Выключатель нагрузки-рубильник | YCHGL 630 630A 4P F22 | 31103.05 |  | YCHGL | 630 | 630 | 4P | [8 empty] | Силовое оборудование
B051813 | Выключатель нагрузки-рубильник | YCHGL 1000 1000A 4P F22 | 79963.114 |  | YCHGL | 1000 | 1000 | 4P | [8 empty] | Силовое оборудование
B051814 | Выключатель нагрузки-рубильник | YCHGL 1250 1250A 3P F22 | 74081.81 |  | YCHGL | 1250 | 1250 | 3P | [8 empty] | Силовое оборудование
B051815 | Выключатель нагрузки-рубильник | YCHGL 1250 1250A 4P F22 | 92178.13 |  | YCHGL | 1250 | 1250 | 4P | [8 empty] | Силовое оборудование
B051816 | Выключатель нагрузки-рубильник | YCHGL 1600 1600A 3P F22 | 85957.52 |  | YCHGL | 1600 | 1600 | 3P | [8 empty] | Силовое оборудование
B051817 | Выключатель нагрузки-рубильник | YCHGL 1600 1600A 4P F22 | 107107.594 |  | YCHGL | 1600 | 1600 | 4P | [8 empty] | Силовое оборудование
B051818 | Выключатель нагрузки-рубильник | YCHGL 2000 2000A 3P F22 | 153818.72 |  | YCHGL | 2000 | 2000 | 3P | [8 empty] | Силовое оборудование
B051819 | Выключатель нагрузки-рубильник | YCHGL 2000 2000A 4P F22 | 205280.13 |  | YCHGL | 2000 | 2000 | 4P | [8 empty] | Силовое оборудование
B051820 | Выключатель нагрузки-рубильник | YCHGL 2500 2500A 3P F22 | 182659.73 |  | YCHGL | 2500 | 2500 | 3P | [8 empty] | Силовое оборудование
B051821 | Выключатель нагрузки-рубильник | YCHGL 2500 2500A 4P F22 | 250181.624 |  | YCHGL | 2500 | 2500 | 4P | [8 empty] | Силовое оборудование
B051822 | Выключатель нагрузки-рубильник | YCHGL 3200 3200A 3P F22 | 205053.926 |  | YCHGL | 3200 | 3200 | 3P | [8 empty] | Силовое оборудование
B051823 | Выключатель нагрузки-рубильник | YCHGL 3200 3200A 4P F22 | 289314.916 |  | YCHGL | 3200 | 3200 | 4P | [8 empty] | Силовое оборудование
B051824 | Выключатель нагрузки-рубильник | YCHGLB 63 40A 3P | 3234.7172 |  | YCHGLB | 63 | 40 | 3P | [8 empty] | Силовое оборудование
B051825 | Выключатель нагрузки-рубильник | YCHGLB 63 40A 4P | 3528.7824 |  | YCHGLB | 63 | 40 | 4P | [8 empty] | Силовое оборудование
B051832 | Выключатель нагрузки-рубильник | YCHGLB 63 40A 3P F22 | 4999.1084 |  | YCHGLB | 63 | 40 | 3P | [8 empty] | Силовое оборудование
B051833 | Выключатель нагрузки-рубильник | YCHGLB 63 40A 4P F22 | 5293.1736 |  | YCHGLB | 63 | 40 | 4P | [8 empty] | Силовое оборудование
B051834 | Выключатель нагрузки-рубильник | YCHGLB 100 63A 3P F22 | 4999.1084 |  | YCHGLB | 100 | 63 | 3P | [8 empty] | Силовое оборудование
B051835 | Выключатель нагрузки-рубильник | YCHGLB 100 80A 3P F22 | 4999.1084 |  | YCHGLB | 100 | 80 | 3P | [8 empty] | Силовое оборудование
B051839 | Выключатель нагрузки-рубильник | YCHGLC 160 100A 3P | 7275 |  | YCHGLC | 160 | 100 | 3P | [8 empty] | Силовое оборудование
B051840 | Выключатель нагрузки-рубильник | YCHGLC 160 100A 3P F22 | 11446 |  | YCHGLC | 160 | 100 | 3P | [8 empty] | Силовое оборудование
B051841 | Выключатель нагрузки-рубильник | YCHGLC 160 100A 4P F22 | 13095 |  | YCHGLC | 160 | 100 | 3P | [8 empty] | Силовое оборудование
B051842 | Выключатель нагрузки-рубильник | YCHGLC 160 125A 3P | 7275 |  | YCHGLC | 160 | 125 | 3P | [8 empty] | Силовое оборудование
B051843 | Выключатель нагрузки-рубильник | YCHGLC 250 200A 3P | 10864 |  | YCHGLC | 250 | 200 | 3P | [8 empty] | Силовое оборудование
B051844 | Выключатель нагрузки-рубильник | YCHGLC 400 315A 3P | 22795 |  | YCHGLC | 400 | 315 | 3P | [8 empty] | Силовое оборудование
B051845 | Выключатель нагрузки-рубильник | YCHGLC 630 500A 3P | 28130 |  | YCHGLC | 630 | 500 | 3P | [8 empty] | Силовое оборудование
B051846 | Выключатель нагрузки-рубильник | YCHGLC 160 125A 3P F22 | 11446 |  | YCHGLC | 160 | 125 | 3P | [8 empty] | Силовое оборудование
B051847 | Выключатель нагрузки-рубильник | YCHGLC 160 160A 3P F22 | 11446 |  | YCHGLC | 160 | 160 | 3P | [8 empty] | Силовое оборудование
B051848 | Выключатель нагрузки-рубильник | YCHGLC 160 125A 4P F22 | 13095 |  | YCHGLC | 160 | 125 | 4P | [8 empty] | Силовое оборудование
B051849 | Выключатель нагрузки-рубильник | YCHGLC 160 160A 4P F22 | 13095 |  | YCHGLC | 160 | 160 | 4P | [8 empty] | Силовое оборудование
B051850 | Выключатель нагрузки-рубильник | YCHGLC 250 200A 3P F22 | 15035 |  | YCHGLC | 250 | 200 | 3P | [8 empty] | Силовое оборудование
B051851 | Выключатель нагрузки-рубильник | YCHGLC 250 250A 3P F22 | 15035 |  | YCHGLC | 250 | 250 | 3P | [8 empty] | Силовое оборудование
B051852 | Выключатель нагрузки-рубильник | YCHGLC 250 200A 4P F22 | 17266 |  | YCHGLC | 250 | 200 | 4P | [8 empty] | Силовое оборудование
B051853 | Выключатель нагрузки-рубильник | YCHGLC 250 250A 4P F22 | 17266 |  | YCHGLC | 250 | 250 | 4P | [8 empty] | Силовое оборудование
B051854 | Выключатель нагрузки-рубильник | YCHGLC 400 315A 3P F22 | 26966 |  | YCHGLC | 400 | 315 | 3P | [8 empty] | Силовое оборудование
B051855 | Выключатель нагрузки-рубильник | YCHGLC 400 400A 3P F22 | 26966 |  | YCHGLC | 400 | 400 | 3P | [8 empty] | Силовое оборудование
B051856 | Выключатель нагрузки-рубильник | YCHGLC 400 315A 4P F22 | 31816 |  | YCHGLC | 400 | 315 | 4P | [8 empty] | Силовое оборудование
B051857 | Выключатель нагрузки-рубильник | YCHGLC 400 400A 4P F22 | 31816 |  | YCHGLC | 400 | 400 | 4P | [8 empty] | Силовое оборудование
B051858 | Выключатель нагрузки-рубильник | YCHGLC 630 500A 3P F22 | 32301 |  | YCHGLC | 630 | 500 | 3P | [8 empty] | Силовое оборудование
B051859 | Выключатель нагрузки-рубильник | YCHGLC 630 630A 3P F22 | 32301 |  | YCHGLC | 630 | 630 | 3P | [8 empty] | Силовое оборудование
B051860 | Выключатель нагрузки-рубильник | YCHGLC 630 500A 4P F22 | 39091 |  | YCHGLC | 630 | 500 | 4P | [8 empty] | Силовое оборудование
B051861 | Выключатель нагрузки-рубильник | YCHGLC 630 630A 4P F22 | 39091 |  | YCHGLC | 630 | 630 | 4P | [8 empty] | Силовое оборудование
B051862 | Выключатель нагрузки-рубильник | YCHGLC 1000 1000A 3P F22 | 81771 |  | YCHGLC | 1000 | 1000 | 3P | [8 empty] | Силовое оборудование
B051863 | Выключатель нагрузки-рубильник | YCHGLC 1000 1000A 4P F22 | 100201 |  | YCHGLC | 1000 | 1000 | 4P | [8 empty] | Силовое оборудование
B051864 | Выключатель нагрузки-рубильник | YCHGLC 1250 1250A 3P F22 | 94381 |  | YCHGLC | 1250 | 1250 | 3P | [8 empty] | Силовое оборудование
B051865 | Выключатель нагрузки-рубильник | YCHGLC 1250 1250A 4P F22 | 120571 |  | YCHGLC | 1250 | 1250 | 4P | [8 empty] | Силовое оборудование
B051866 | Выключатель нагрузки-рубильник | YCHGLC 1600 1600A 3P F22 | 106991 |  | YCHGLC | 1600 | 1600 | 3P | [8 empty] | Силовое оборудование
B051867 | Выключатель нагрузки-рубильник | YCHGLC 1600 1600A 4P F22 | 139971 |  | YCHGLC | 1600 | 1600 | 4P | [8 empty] | Силовое оборудование
B051868 | Выключатель нагрузки-рубильник | YCHGLZ1 160 125A 3P | 14346.3 |  | YCHGLZ1 | 160 | 125 | 3P | [8 empty] | Силовое оборудование
B051869 | Выключатель нагрузки-рубильник | YCHGLZ1 160 125A 4P | 17413.44 |  | YCHGLZ1 | 160 | 125 | 4P | [8 empty] | Силовое оборудование
B051870 | Выключатель нагрузки-рубильник | YCHGLZ1 250 200A 3P | 19475.3496 |  | YCHGLZ1 | 250 | 200 | 3P | [8 empty] | Силовое оборудование
B051871 | Выключатель нагрузки-рубильник | YCHGLZ1 250 200A 4P | 28851.8934 |  | YCHGLZ1 | 250 | 200 | 4P | [8 empty] | Силовое оборудование
B051872 | Выключатель нагрузки-рубильник | YCHGLZ1 400 315A 3P | 40393.2444 |  | YCHGLZ1 | 400 | 315 | 3P | [8 empty] | Силовое оборудование
B051873 | Выключатель нагрузки-рубильник | YCHGLZ1 400 315A 4P | 47605.9704 |  | YCHGLZ1 | 400 | 315 | 4P | [8 empty] | Силовое оборудование
B051874 | Выключатель нагрузки-рубильник | YCHGLZ1 630 500A 3P | 47605.9704 |  | YCHGLZ1 | 630 | 500 | 3P | [8 empty] | Силовое оборудование
B051875 | Выключатель нагрузки-рубильник | YCHGLZ1 630 500A 4P | 59146.332 |  | YCHGLZ1 | 630 | 500 | 4P | [8 empty] | Силовое оборудование
B051876 | Выключатель нагрузки-рубильник | YCHGLZ1 100 100A 3P F22 | 17153.48 |  | YCHGLZ1 | 100 | 100 | 3P | [8 empty] | Силовое оборудование
B051877 | Выключатель нагрузки-рубильник | YCHGLZ1 100 100A 4P F22 | 17876.13 |  | YCHGLZ1 | 100 | 100 | 4P | [8 empty] | Силовое оборудование
B051878 | Выключатель нагрузки-рубильник | YCHGLZ1 160 125A 3P F22 | 18517.3 |  | YCHGLZ1 | 160 | 125 | 3P | [8 empty] | Силовое оборудование
B051879 | Выключатель нагрузки-рубильник | YCHGLZ1 160 125A 4P F22 | 21584.44 |  | YCHGLZ1 | 160 | 125 | 4P | [8 empty] | Силовое оборудование
B051880 | Выключатель нагрузки-рубильник | YCHGLZ1 160 160A 4P F22 | 21584.44 |  | YCHGLZ1 | 160 | 160 | 4P | [8 empty] | Силовое оборудование
B051881 | Выключатель нагрузки-рубильник | YCHGLZ1 250 200A 3P F22 | 23646.66 |  | YCHGLZ1 | 250 | 200 | 3P | [8 empty] | Силовое оборудование
B051882 | Выключатель нагрузки-рубильник | YCHGLZ1 250 250A 3P F22 | 23646.66 |  | YCHGLZ1 | 250 | 250 | 3P | [8 empty] | Силовое оборудование
B051883 | Выключатель нагрузки-рубильник | YCHGLZ1 250 200A 4P F22 | 33022.68 |  | YCHGLZ1 | 250 | 200 | 4P | [8 empty] | Силовое оборудование
B051884 | Выключатель нагрузки-рубильник | YCHGLZ1 400 315A 3P F22 | 44564.71 |  | YCHGLZ1 | 400 | 315 | 3P | [8 empty] | Силовое оборудование
B051885 | Выключатель нагрузки-рубильник | YCHGLZ1 400 400A 3P F22 | 44564.71 |  | YCHGLZ1 | 400 | 400 | 3P | [8 empty] | Силовое оборудование
B051886 | Выключатель нагрузки-рубильник | YCHGLZ1 400 315A 4P F22 | 51776.66 |  | YCHGLZ1 | 400 | 315 | 4P | [8 empty] | Силовое оборудование
B051887 | Выключатель нагрузки-рубильник | YCHGLZ1 630 500A 3P F22 | 51776.66 |  | YCHGLZ1 | 630 | 500 | 3P | [8 empty] | Силовое оборудование
B051888 | Выключатель нагрузки-рубильник | YCHGLZ1 630 500A 4P F22 | 63317.72 |  | YCHGLZ1 | 630 | 500 | 4P | [8 empty] | Силовое оборудование
B051889 | Выключатель нагрузки-рубильник | YCHGLZ1 630 630A 4P F22 | 63317.72 |  | YCHGLZ1 | 630 | 630 | 4P | [8 empty] | Силовое оборудование
B051890 | Выключатель нагрузки-рубильник | YCHGLZ1 1000 1000A 4P F22 | 172798.71 |  | YCHGLZ1 | 1000 | 1000 | 4P | [8 empty] | Силовое оборудование
B051891 | Выключатель нагрузки-рубильник | YCHGLZ1 1250 1250A 3P F22 | 172798.71 |  | YCHGLZ1 | 1250 | 1250 | 3P | [8 empty] | Силовое оборудование
B051892 | Выключатель нагрузки-рубильник | YCHGLZ1 1250 1250A 4P F22 | 200903.49 |  | YCHGLZ1 | 1250 | 1250 | 4P | [8 empty] | Силовое оборудование
B051893 | Выключатель нагрузки-рубильник | YCHGLZ1 1600 1600A 4P F22 | 237037.93 |  | YCHGLZ1 | 1600 | 1600 | 4P | [8 empty] | Силовое оборудование
B051894 | Выключатель нагрузки-рубильник | YCHGLZ1 2000 2000A 3P F22 | 304289 |  | YCHGLZ1 | 2000 | 2000 | 3P | [8 empty] | Силовое оборудование
B051895 | Выключатель нагрузки-рубильник | YCHGLZ1 2000 2000A 4P F22 | 389871.13 |  | YCHGLZ1 | 2000 | 2000 | 4P | [8 empty] | Силовое оборудование
B051896 | Выключатель нагрузки-рубильник | YCHGLZ1 2500 2500A 3P F22 | 368246.92 |  | YCHGLZ1 | 2500 | 2500 | 3P | [8 empty] | Силовое оборудование
B051897 | Выключатель нагрузки-рубильник | YCHGLZ1 2500 2500A 4P F22 | 463021.74 |  | YCHGLZ1 | 2500 | 2500 | 4P | [8 empty] | Силовое оборудование
B051898 | Выключатель нагрузки-рубильник | YCHGLZ1 3200 3200A 3P F22 | 405774.28 |  | YCHGLZ1 | 3200 | 3200 | 3P | [8 empty] | Силовое оборудование
B051899 | Выключатель нагрузки-рубильник | YCHGLZ1 3200 3200A 4P F22 | 522871.71 |  | YCHGLZ1 | 3200 | 3200 | 4P | [8 empty] | Силовое оборудование
B051900 | Принадлежности к силовому оборудованию | Основание для плавкой вставки NT00C Медь | 580.503 |  | NT | NT00C | [10 empty] | Силовое оборудование
B051901 | Принадлежности к силовому оборудованию | Основание для плавкой вставки NT0 Медь | 1258.8345 |  | NT | NT0 | [10 empty] | Силовое оборудование
B051902 | Принадлежности к силовому оборудованию | Основание для плавкой вставки NT4 Медь | 13389.5685 |  | NT | NT4 | [10 empty] | Силовое оборудование
B051903 | Предохранители | Плавкая вставка NT00C 8A Латунь | 525.14 |  | NT | NT00C | 8 | [8 empty] | gG | Силовое оборудование
B051904 | Предохранители | Плавкая вставка NT00C 12A Латунь | 525.14 |  | NT | NT00C | 12 | [8 empty] | gG | Силовое оборудование
B051905 | Предохранители | Плавкая вставка NT00C 125A Латунь | 525.14 |  | NT | NT00C | 125 | [8 empty] | gG | Силовое оборудование
B051906 | Предохранители | Плавкая вставка NT00C 2A Медь | 646.8 |  | NT | NT00C | 2 | [8 empty] | gG | Силовое оборудование
B051907 | Предохранители | Плавкая вставка NT00C 4A Медь | 646.8 |  | NT | NT00C | 4 | [8 empty] | gG | Силовое оборудование
B051908 | Предохранители | Плавкая вставка NT00C 6A Медь | 646.8 |  | NT | NT00C | 6 | [8 empty] | gG | Силовое оборудование
B051909 | Предохранители | Плавкая вставка NT00C 8A Медь | 646.8 |  | NT | NT00C | 8 | [8 empty] | gG | Силовое оборудование
B051910 | Предохранители | Плавкая вставка NT00C 10A Медь | 646.8 |  | NT | NT00C | 10 | [8 empty] | gG | Силовое оборудование
B051911 | Предохранители | Плавкая вставка NT00C 12A Медь | 646.8 |  | NT | NT00C | 12 | [8 empty] | gG | Силовое оборудование
B051912 | Предохранители | Плавкая вставка NT00C 16A Медь | 646.8 |  | NT | NT00C | 16 | [8 empty] | gG | Силовое оборудование
B051913 | Предохранители | Плавкая вставка NT00C 20A Медь | 646.8 |  | NT | NT00C | 20 | [8 empty] | gG | Силовое оборудование
B051914 | Предохранители | Плавкая вставка NT00C 25A Медь | 646.8 |  | NT | NT00C | 25 | [8 empty] | gG | Силовое оборудование
B051915 | Предохранители | Плавкая вставка NT00C 32A Медь | 646.8 |  | NT | NT00C | 32 | [8 empty] | gG | Силовое оборудование
B051916 | Предохранители | Плавкая вставка NT00C 40A Медь | 646.8 |  | NT | NT00C | 40 | [8 empty] | gG | Силовое оборудование
B051917 | Предохранители | Плавкая вставка NT00C 50A Медь | 646.8 |  | NT | NT00C | 50 | [8 empty] | gG | Силовое оборудование
B051918 | Предохранители | Плавкая вставка NT00C 63A Медь | 646.8 |  | NT | NT00C | 63 | [8 empty] | gG | Силовое оборудование
B051919 | Предохранители | Плавкая вставка NT00C 80A Медь | 646.8 |  | NT | NT00C | 80 | [8 empty] | gG | Силовое оборудование
B051920 | Предохранители | Плавкая вставка NT00C 100A Медь | 646.8 |  | NT | NT00C | 100 | [8 empty] | gG | Силовое оборудование
B051921 | Предохранители | Плавкая вставка NT00C 125A Медь | 646.8 |  | NT | NT00C | 125 | [8 empty] | gG | Силовое оборудование
B051922 | Предохранители | Плавкая вставка NT00 8A Латунь | 525.14 |  | NT | NT00 | 8 | [8 empty] | gG | Силовое оборудование
B051923 | Предохранители | Плавкая вставка NT00 10A Латунь | 525.14 |  | NT | NT00 | 10 | [8 empty] | gG | Силовое оборудование
B051924 | Предохранители | Плавкая вставка NT00 12A Латунь | 525.14 |  | NT | NT00 | 12 | [8 empty] | gG | Силовое оборудование
B051925 | Предохранители | Плавкая вставка NT00 16A Латунь | 525.14 |  | NT | NT00 | 16 | [8 empty] | gG | Силовое оборудование
B051926 | Предохранители | Плавкая вставка NT00 8A Медь | 659.89 |  | NT | NT00 | 8 | [8 empty] | gG | Силовое оборудование
B051927 | Предохранители | Плавкая вставка NT00 10A Медь | 659.89 |  | NT | NT00 | 10 | [8 empty] | gG | Силовое оборудование
B051928 | Предохранители | Плавкая вставка NT00 12A Медь | 659.89 |  | NT | NT00 | 12 | [8 empty] | gG | Силовое оборудование
B051929 | Предохранители | Плавкая вставка NT00 16A Медь | 659.89 |  | NT | NT00 | 16 | [8 empty] | gG | Силовое оборудование
B051930 | Предохранители | Плавкая вставка NT0 2A Латунь | 742.28 |  | NT | NT0 | 2 | [8 empty] | gG | Силовое оборудование
B051931 | Предохранители | Плавкая вставка NT0 4A Латунь | 742.28 |  | NT | NT0 | 4 | [8 empty] | gG | Силовое оборудование
B051932 | Предохранители | Плавкая вставка NT0 6A Латунь | 742.28 |  | NT | NT0 | 6 | [8 empty] | gG | Силовое оборудование
B051933 | Предохранители | Плавкая вставка NT0 8A Латунь | 742.28 |  | NT | NT0 | 8 | [8 empty] | gG | Силовое оборудование
B051934 | Предохранители | Плавкая вставка NT0 10A Латунь | 742.28 |  | NT | NT0 | 10 | [8 empty] | gG | Силовое оборудование
B051935 | Предохранители | Плавкая вставка NT0 12A Латунь | 742.28 |  | NT | NT0 | 12 | [8 empty] | gG | Силовое оборудование
B051936 | Предохранители | Плавкая вставка NT0 16A Латунь | 742.28 |  | NT | NT0 | 16 | [8 empty] | gG | Силовое оборудование
B051937 | Предохранители | Плавкая вставка NT0 2A Медь | 968.66 |  | NT | NT0 | 2 | [8 empty] | gG | Силовое оборудование
B051938 | Предохранители | Плавкая вставка NT0 4A Медь | 968.66 |  | NT | NT0 | 4 | [8 empty] | gG | Силовое оборудование
B051939 | Предохранители | Плавкая вставка NT0 6A Медь | 968.66 |  | NT | NT0 | 6 | [8 empty] | gG | Силовое оборудование
B051940 | Предохранители | Плавкая вставка NT0 8A Медь | 968.66 |  | NT | NT0 | 8 | [8 empty] | gG | Силовое оборудование
B051941 | Предохранители | Плавкая вставка NT0 10A Медь | 968.66 |  | NT | NT0 | 10 | [8 empty] | gG | Силовое оборудование
B051942 | Предохранители | Плавкая вставка NT0 12A Медь | 968.66 |  | NT | NT0 | 12 | [8 empty] | gG | Силовое оборудование
B051943 | Предохранители | Плавкая вставка NT0 16A Медь | 968.66 |  | NT | NT0 | 16 | [8 empty] | gG | Силовое оборудование
B051944 | Предохранители | Плавкая вставка NT0 20A Медь | 968.66 |  | NT | NT0 | 20 | [8 empty] | gG | Силовое оборудование
B051945 | Предохранители | Плавкая вставка NT0 25A Медь | 968.66 |  | NT | NT0 | 25 | [8 empty] | gG | Силовое оборудование
B051946 | Предохранители | Плавкая вставка NT0 32A Медь | 968.66 |  | NT | NT0 | 32 | [8 empty] | gG | Силовое оборудование
B051947 | Предохранители | Плавкая вставка NT0 40A Медь | 968.66 |  | NT | NT0 | 40 | [8 empty] | gG | Силовое оборудование
B051948 | Предохранители | Плавкая вставка NT0 50A Медь | 968.66 |  | NT | NT0 | 50 | [8 empty] | gG | Силовое оборудование
B051949 | Предохранители | Плавкая вставка NT0 63A Медь | 968.66 |  | NT | NT0 | 63 | [8 empty] | gG | Силовое оборудование
B051950 | Предохранители | Плавкая вставка NT0 80A Медь | 968.66 |  | NT | NT0 | 80 | [8 empty] | gG | Силовое оборудование
B051951 | Предохранители | Плавкая вставка NT0 100A Медь | 968.66 |  | NT | NT0 | 100 | [8 empty] | gG | Силовое оборудование
B051952 | Предохранители | Плавкая вставка NT0 125A Медь | 968.66 |  | NT | NT0 | 125 | [8 empty] | gG | Силовое оборудование
B051953 | Предохранители | Плавкая вставка NT0 160A Медь | 968.66 |  | NT | NT0 | 160 | [8 empty] | gG | Силовое оборудование
B051954 | Предохранители | Плавкая вставка NT1 2A Латунь | 1071.2625 |  | NT | NT1 | 2 | [8 empty] | gG | Силовое оборудование
B051955 | Предохранители | Плавкая вставка NT1 4A Латунь | 1071.2625 |  | NT | NT1 | 4 | [8 empty] | gG | Силовое оборудование
B051956 | Предохранители | Плавкая вставка NT1 6A Латунь | 1071.2625 |  | NT | NT1 | 6 | [8 empty] | gG | Силовое оборудование
B051957 | Предохранители | Плавкая вставка NT1 8A Латунь | 1071.2625 |  | NT | NT1 | 8 | [8 empty] | gG | Силовое оборудование
B051958 | Предохранители | Плавкая вставка NT1 10A Латунь | 1071.2625 |  | NT | NT1 | 10 | [8 empty] | gG | Силовое оборудование
B051959 | Предохранители | Плавкая вставка NT1 12A Латунь | 1071.2625 |  | NT | NT1 | 12 | [8 empty] | gG | Силовое оборудование
B051960 | Предохранители | Плавкая вставка NT1 16A Латунь | 1071.2625 |  | NT | NT1 | 16 | [8 empty] | gG | Силовое оборудование
B051961 | Предохранители | Плавкая вставка NT1 20A Латунь | 1071.2625 |  | NT | NT1 | 20 | [8 empty] | gG | Силовое оборудование
B051962 | Предохранители | Плавкая вставка NT1 25A Латунь | 1071.2625 |  | NT | NT1 | 25 | [8 empty] | gG | Силовое оборудование
B051963 | Предохранители | Плавкая вставка NT1 32A Латунь | 1071.2625 |  | NT | NT1 | 32 | [8 empty] | gG | Силовое оборудование
B051964 | Предохранители | Плавкая вставка NT1 40A Латунь | 1071.2625 |  | NT | NT1 | 40 | [8 empty] | gG | Силовое оборудование
B051965 | Предохранители | Плавкая вставка NT1 50A Латунь | 1071.2625 |  | NT | NT1 | 50 | [8 empty] | gG | Силовое оборудование
B051966 | Предохранители | Плавкая вставка NT1 63A Латунь | 1071.2625 |  | NT | NT1 | 63 | [8 empty] | gG | Силовое оборудование
B051967 | Предохранители | Плавкая вставка NT1 2A Медь | 1433.8343 |  | NT | NT1 | 2 | [8 empty] | gG | Силовое оборудование
B051968 | Предохранители | Плавкая вставка NT1 4A Медь | 1433.8343 |  | NT | NT1 | 4 | [8 empty] | gG | Силовое оборудование
B051969 | Предохранители | Плавкая вставка NT1 6A Медь | 1433.8343 |  | NT | NT1 | 6 | [8 empty] | gG | Силовое оборудование
B051970 | Предохранители | Плавкая вставка NT1 8A Медь | 1433.8343 |  | NT | NT1 | 8 | [8 empty] | gG | Силовое оборудование
B051971 | Предохранители | Плавкая вставка NT1 10A Медь | 1433.8343 |  | NT | NT1 | 10 | [8 empty] | gG | Силовое оборудование
B051972 | Предохранители | Плавкая вставка NT1 12A Медь | 1433.8343 |  | NT | NT1 | 12 | [8 empty] | gG | Силовое оборудование
B051973 | Предохранители | Плавкая вставка NT1 16A Медь | 1433.8343 |  | NT | NT1 | 16 | [8 empty] | gG | Силовое оборудование
B051974 | Предохранители | Плавкая вставка NT1 20A Медь | 1433.8343 |  | NT | NT1 | 20 | [8 empty] | gG | Силовое оборудование
B051975 | Предохранители | Плавкая вставка NT1 25A Медь | 1433.8343 |  | NT | NT1 | 25 | [8 empty] | gG | Силовое оборудование
B051976 | Предохранители | Плавкая вставка NT1 32A Медь | 1433.8343 |  | NT | NT1 | 32 | [8 empty] | gG | Силовое оборудование
B051977 | Предохранители | Плавкая вставка NT1 40A Медь | 1433.8343 |  | NT | NT1 | 40 | [8 empty] | gG | Силовое оборудование
B051978 | Предохранители | Плавкая вставка NT1 50A Медь | 1433.8343 |  | NT | NT1 | 50 | [8 empty] | gG | Силовое оборудование
B051979 | Предохранители | Плавкая вставка NT1 63A Медь | 1433.8343 |  | NT | NT1 | 63 | [8 empty] | gG | Силовое оборудование
B051980 | Предохранители | Плавкая вставка NT2 40A Латунь | 1588.7025 |  | NT | NT2 | 40 | [8 empty] | gG | Силовое оборудование
B051981 | Предохранители | Плавкая вставка NT2 50A Латунь | 1588.7025 |  | NT | NT2 | 50 | [8 empty] | gG | Силовое оборудование
B051982 | Предохранители | Плавкая вставка NT2 63A Латунь | 1588.7025 |  | NT | NT2 | 63 | [8 empty] | gG | Силовое оборудование
B051983 | Предохранители | Плавкая вставка NT2 80A Латунь | 1588.7025 |  | NT | NT2 | 80 | [8 empty] | gG | Силовое оборудование
B051984 | Предохранители | Плавкая вставка NT2 100A Латунь | 1588.7025 |  | NT | NT2 | 100 | [8 empty] | gG | Силовое оборудование
B051985 | Предохранители | Плавкая вставка NT2 40A Медь | 2174.0969 |  | NT | NT2 | 40 | [8 empty] | gG | Силовое оборудование
B051986 | Предохранители | Плавкая вставка NT2 50A Медь | 2174.0969 |  | NT | NT2 | 50 | [8 empty] | gG | Силовое оборудование
B051987 | Предохранители | Плавкая вставка NT2 63A Медь | 2174.0969 |  | NT | NT2 | 63 | [8 empty] | gG | Силовое оборудование
B051988 | Предохранители | Плавкая вставка NT2 80A Медь | 2174.0969 |  | NT | NT2 | 80 | [8 empty] | gG | Силовое оборудование
B051989 | Предохранители | Плавкая вставка NT2 100A Медь | 2174.0969 |  | NT | NT2 | 100 | [8 empty] | gG | Силовое оборудование
B051990 | Предохранители | Плавкая вставка NT3 100A Латунь | 2052.7815 |  | NT | NT3 | 100 | [8 empty] | gG | Силовое оборудование
B051991 | Предохранители | Плавкая вставка NT3 125A Латунь | 2052.7815 |  | NT | NT3 | 125 | [8 empty] | gG | Силовое оборудование
B051992 | Предохранители | Плавкая вставка NT3 160A Латунь | 2052.7815 |  | NT | NT3 | 160 | [8 empty] | gG | Силовое оборудование
B051993 | Предохранители | Плавкая вставка NT3 200A Латунь | 2052.7815 |  | NT | NT3 | 200 | [8 empty] | gG | Силовое оборудование
B051995 | Предохранители | Плавкая вставка NT3 250A Латунь | 2052.7815 |  | NT | NT3 | 250 | [8 empty] | gG | Силовое оборудование
B051996 | Предохранители | Плавкая вставка NT3 100A Медь | 2905.8703 |  | NT | NT3 | 100 | [8 empty] | gG | Силовое оборудование
B051997 | Предохранители | Плавкая вставка NT3 125A Медь | 2905.8703 |  | NT | NT3 | 125 | [8 empty] | gG | Силовое оборудование
B051998 | Предохранители | Плавкая вставка NT3 160A Медь | 2905.8703 |  | NT | NT3 | 160 | [8 empty] | gG | Силовое оборудование
B051999 | Предохранители | Плавкая вставка NT3 200A Медь | 2905.8703 |  | NT | NT3 | 200 | [8 empty] | gG | Силовое оборудование
B052001 | Предохранители | Плавкая вставка NT3 250A Медь | 2905.8703 |  | NT | NT3 | 250 | [8 empty] | gG | Силовое оборудование
B052002 | Предохранители | Плавкая вставка NT3 315A Медь | 2958.34 |  | NT | NT3 | 315 | [8 empty] | gG | Силовое оборудование
B052003 | Предохранители | Плавкая вставка NT3 400A Медь | 2958.34 |  | NT | NT3 | 400 | [8 empty] | gG | Силовое оборудование
B052004 | Предохранители | Плавкая вставка NT3 500A Медь | 2958.34 |  | NT | NT3 | 500 | [8 empty] | gG | Силовое оборудование
B052005 | Предохранители | Плавкая вставка NT4 400A Латунь | 8034.0645 |  | NT | NT4 | 400 | [8 empty] | gG | Силовое оборудование
B052006 | Предохранители | Плавкая вставка NT4 500A Латунь | 8034.0645 |  | NT | NT4 | 500 | [8 empty] | gG | Силовое оборудование
B052007 | Предохранители | Плавкая вставка NT4 630A Латунь | 8034.0645 |  | NT | NT4 | 630 | [8 empty] | gG | Силовое оборудование
B052008 | Предохранители | Плавкая вставка NT4 1500A Латунь | 8034.0645 |  | NT | NT4 | 1500 | [8 empty] | gG | Силовое оборудование
B052009 | Предохранители | Плавкая вставка NT4 1600A Латунь | 8034.0645 |  | NT | NT4 | 1600 | [8 empty] | gG | Силовое оборудование
B052010 | Предохранители | Плавкая вставка NT4 400A Медь | 9934.9693 |  | NT | NT4 | 400 | [8 empty] | gG | Силовое оборудование
B052011 | Предохранители | Плавкая вставка NT4 500A Медь | 9934.9693 |  | NT | NT4 | 500 | [8 empty] | gG | Силовое оборудование
B052012 | Предохранители | Плавкая вставка NT4 630A Медь | 9934.9693 |  | NT | NT4 | 630 | [8 empty] | gG | Силовое оборудование
B052013 | Предохранители | Плавкая вставка NT4 800A Медь | 8724.87 |  | NT | NT4 | 800 | [8 empty] | gG | Силовое оборудование
B052014 | Предохранители | Плавкая вставка NT4 1000A Медь | 8724.87 |  | NT | NT4 | 1000 | [8 empty] | gG | Силовое оборудование
B052015 | Предохранители | Плавкая вставка NT4 1250A Медь | 8724.87 |  | NT | NT4 | 1250 | [8 empty] | gG | Силовое оборудование
B052016 | Предохранители | Держатель для предохранителей YCHR17-160 медь 4 пол. (под плавкую вставку типа NT00) | 8893.5 |  | YCHR17 | NT00 | 160 | 4P | [8 empty] | Силовое оборудование
B052017 | Предохранители | Держатель для предохранителей YCHR17-250 медь 4 пол. (под плавкую вставку типа NT1) | 25872 |  | YCHR17 | NT1 | 250 | 4P | [8 empty] | Силовое оборудование
B052018 | Предохранители | Держатель для предохранителей YCHR17-400 медь 4 пол. (под плавкую вставку типа NT2) | 28297.5 |  | YCHR17 | NT2 | 400 | 4P | [8 empty] | Силовое оборудование
B052019 | Предохранители | Держатель для предохранителей YCHR17-630 медь 4 пол. (под плавкую вставку типа NT3) | 41233.5 |  | YCHR17 | NT3 | 630 | 4P | [8 empty] | Силовое оборудование
B052020 | Принадлежности к силовому оборудованию | Фронтальная поворотная рукоять YCHGL/B/Z1 100 | 308 | Фронтальная поворотная рукоять | YCHGL/YCHGLB/YCHGLC/YCHGLZ1 | 100 | [10 empty] | Силовое оборудование
B052021 | Принадлежности к силовому оборудованию | Фронтальная поворотная рукоять YCHGL/B/C/Z1 160 | 385 | Фронтальная поворотная рукоять | YCHGL/YCHGLB/YCHGLC/YCHGLZ1 | 160 | [10 empty] | Силовое оборудование
B052022 | Принадлежности к силовому оборудованию | Фронтальная поворотная рукоять YCHGL/B/C/Z1 250 | 385 | Фронтальная поворотная рукоять | YCHGL/YCHGLB/YCHGLC/YCHGLZ1 | 250 | [10 empty] | Силовое оборудование
B052023 | Принадлежности к силовому оборудованию | Фронтальная поворотная рукоять YCHGL/B/C/Z1 400-630 | 770 | Фронтальная поворотная рукоять | YCHGL/YCHGLB/YCHGLC/YCHGLZ1 | 400/630 | [10 empty] | Силовое оборудование
B052024 | Принадлежности к силовому оборудованию | Фронтальная поворотная рукоять YCHGL/B/C/Z1 1000-3200 | 1155 | Фронтальная поворотная рукоять | YCHGL/YCHGLB/YCHGLC/YCHGLZ1 | 1000-3200 | [10 empty] | Силовое оборудование
B030431 | Выключатель в литом корпусе | YCM3 MA 100N 3P 20A 50kA | 21406 |  | YCM3 | 100 | 20 | 3P | 50 | N |  | MA | Магнитный |  |  |  | Силовое оборудование
B030441 | Выключатель в литом корпусе | YCM3 MA 100N 3P 25A 50kA | 21406 |  | YCM3 | 100 | 25 | 3P | 50 | N |  | MA | Магнитный |  |  |  | Силовое оборудование
B052113 | Выключатель в литом корпусе | YCM3 MA 100N 3P 32A 50kA | 21406 |  | YCM3 | 100 | 32 | 3P | 50 | N |  | MA | Магнитный |  |  |  | Силовое оборудование
B030461 | Выключатель в литом корпусе | YCM3 MA 100N 3P 40A 50kA | 21406 |  | YCM3 | 100 | 40 | 3P | 50 | N |  | MA | Магнитный |  |  |  | Силовое оборудование
B030471 | Выключатель в литом корпусе | YCM3 MA 100N 3P 50A 50kA | 21406 |  | YCM3 | 100 | 50 | 3P | 50 | N |  | MA | Магнитный |  |  |  | Силовое оборудование
B030481 | Выключатель в литом корпусе | YCM3 MA 100N 3P 63A 50kA | 21406 |  | YCM3 | 100 | 63 | 3P | 50 | N |  | MA | Магнитный |  |  |  | Силовое оборудование
B030491 | Выключатель в литом корпусе | YCM3 MA 100N 3P 80A 50kA | 21406 |  | YCM3 | 100 | 80 | 3P | 50 | N |  | MA | Магнитный |  |  |  | Силовое оборудование
B052114 | Выключатель в литом корпусе | YCM3 MA 250N 3P 200A 50kA | 34958 |  | YCM3 | 250 | 200 | 3P | 50 | N |  | MA | Магнитный |  |  |  | Силовое оборудование
B052115 | Выключатель в литом корпусе | YCM3 MA 250N 3P 225A 50kA | 34958 |  | YCM3 | 250 | 225 | 3P | 50 | N |  | MA | Магнитный |  |  |  | Силовое оборудование
B052116 | Выключатель в литом корпусе | YCM3 MA 250N 3P 250A 50kA | 34958 |  | YCM3 | 250 | 250 | 3P | 50 | N |  | MA | Магнитный |  |  |  | Силовое оборудование
B052117 | Выключатель в литом корпусе | YCM3 MA 250H 3P 200A 85kA | 28875 |  | YCM3 | 250 | 200 | 3P | 85 | H |  | MA | Магнитный |  |  |  | Силовое оборудование
B052118 | Выключатель в литом корпусе | YCM3 MA 250H 3P 225A 85kA | 28875 |  | YCM3 | 250 | 225 | 3P | 85 | H |  | MA | Магнитный |  |  |  | Силовое оборудование
B052119 | Выключатель в литом корпусе | YCM3 MA 250H 3P 250A 85kA | 28875 |  | YCM3 | 250 | 250 | 3P | 85 | H |  | MA | Магнитный |  |  |  | Силовое оборудование
B052123 | Выключатель в литом корпусе | YCM3 MA 400H 3P 250A 85kA | 61215 |  | YCM3 | 400 | 250 | 3P | 85 | H |  | MA | Магнитный |  |  |  | Силовое оборудование
B052124 | Выключатель в литом корпусе | YCM3 MA 400H 3P 315A 85kA | 61215 |  | YCM3 | 400 | 315 | 3P | 85 | H |  | MA | Магнитный |  |  |  | Силовое оборудование
B052125 | Выключатель в литом корпусе | YCM3 MA 400H 3P 350A 85kA | 61215 |  | YCM3 | 400 | 350 | 3P | 85 | H |  | MA | Магнитный |  |  |  | Силовое оборудование
B052126 | Выключатель в литом корпусе | YCM3 MA 400H 3P 400A 85kA | 61215 |  | YCM3 | 400 | 400 | 3P | 85 | H |  | MA | Магнитный |  |  |  | Силовое оборудование
B052120 | Выключатель в литом корпусе | YCM3 MA 400N 3P 250A 50kA | 56210 |  | YCM3 | 400 | 250 | 3P | 50 | N |  | MA | Магнитный |  |  |  | Силовое оборудование
B052121 | Выключатель в литом корпусе | YCM3 MA 400N 3P 315A 50kA | 56210 |  | YCM3 | 400 | 315 | 3P | 50 | N |  | MA | Магнитный |  |  |  | Силовое оборудование
B052122 | Выключатель в литом корпусе | YCM3 MA 400N 3P 350A 50kA | 56210 |  | YCM3 | 400 | 350 | 3P | 50 | N |  | MA | Магнитный |  |  |  | Силовое оборудование
B050519 | Выключатель в литом корпусе | YCM3 MA 400N 3P 400A 50kA | 56210 |  | YCM3 | 400 | 400 | 3P | 50 | N |  | MA | Магнитный |  |  |  | Силовое оборудование
B051006 | Выключатель в литом корпусе | YCM3 MA 630N 3P 400A 50kA | 76230 |  | YCM3 | 630 | 400 | 3P | 50 | N |  | MA | Магнитный |  |  |  | Силовое оборудование
B050999 | Выключатель в литом корпусе | YCM3 MA 630N 3P 500A 50kA | 76230 |  | YCM3 | 630 | 500 | 3P | 50 | N |  | MA | Магнитный |  |  |  | Силовое оборудование
B052127 | Выключатель в литом корпусе | YCM3 MA 630N 3P 630A 50kA | 76230 |  | YCM3 | 630 | 630 | 3P | 50 | N |  | MA | Магнитный |  |  |  | Силовое оборудование
B052128 | Выключатель в литом корпусе | YCM3 MA 630H 3P 400A 85kA | 83930 |  | YCM3 | 630 | 400 | 3P | 85 | H |  | MA | Магнитный |  |  |  | Силовое оборудование
B052129 | Выключатель в литом корпусе | YCM3 MA 630H 3P 500A 85kA | 83930 |  | YCM3 | 630 | 500 | 3P | 85 | H |  | MA | Магнитный |  |  |  | Силовое оборудование
B052130 | Выключатель в литом корпусе | YCM3 MA 630H 3P 630A 85kA | 83930 |  | YCM3 | 630 | 630 | 3P | 85 | H |  | MA | Магнитный |  |  |  | Силовое оборудование
B052045 | Выключатель нагрузки-рубильник | YCOT EHA B 630 630A 03 | 51026.668 |  | YCOT EHA | 630 | 630 | 3P | [6 empty] | фронтальная рукоять управления |  | Силовое оборудование
B052131 | Предохранители | Плавкая вставка NT00 2A aM Латунь | 584.0296 |  | NT | NT00 | 2 | [8 empty] | aM | Силовое оборудование
B052132 | Предохранители | Плавкая вставка NT00 2A aM Медь | 753.8131 |  | NT | NT00 | 2 | [8 empty] | aM | Силовое оборудование
B052133 | Предохранители | Плавкая вставка NT00 4A aM Латунь | 563.64 |  | NT | NT00 | 4 | [8 empty] | aM | Силовое оборудование
B052134 | Предохранители | Плавкая вставка NT00 4A aM Медь | 698.39 |  | NT | NT00 | 4 | [8 empty] | aM | Силовое оборудование
B052135 | Предохранители | Плавкая вставка NT00 6A aM Латунь | 563.64 |  | NT | NT00 | 6 | [8 empty] | aM | Силовое оборудование
B052136 | Предохранители | Плавкая вставка NT00 6A aM Медь | 698.39 |  | NT | NT00 | 6 | [8 empty] | aM | Силовое оборудование
B052137 | Предохранители | Плавкая вставка NT00 8A aM Латунь | 563.64 |  | NT | NT00 | 8 | [8 empty] | aM | Силовое оборудование
B052138 | Предохранители | Плавкая вставка NT00 8A aM Медь | 698.39 |  | NT | NT00 | 8 | [8 empty] | aM | Силовое оборудование
B052139 | Предохранители | Плавкая вставка NT00 10A aM Латунь | 563.64 |  | NT | NT00 | 10 | [8 empty] | aM | Силовое оборудование
B052140 | Предохранители | Плавкая вставка NT00 10A aM Медь | 698.39 |  | NT | NT00 | 10 | [8 empty] | aM | Силовое оборудование
B052141 | Предохранители | Плавкая вставка NT00 12A aM Латунь | 563.64 |  | NT | NT00 | 12 | [8 empty] | aM | Силовое оборудование
B052142 | Предохранители | Плавкая вставка NT00 12A aM Медь | 698.39 |  | NT | NT00 | 12 | [8 empty] | aM | Силовое оборудование
B052143 | Предохранители | Плавкая вставка NT00 16A aM Латунь | 563.64 |  | NT | NT00 | 16 | [8 empty] | aM | Силовое оборудование
B052144 | Предохранители | Плавкая вставка NT00 16A aM Медь | 698.39 |  | NT | NT00 | 16 | [8 empty] | aM | Силовое оборудование
B052145 | Предохранители | Плавкая вставка NT00 20A aM Латунь | 563.64 |  | NT | NT00 | 20 | [8 empty] | aM | Силовое оборудование
B052146 | Предохранители | Плавкая вставка NT00 20A aM Медь | 698.39 |  | NT | NT00 | 20 | [8 empty] | aM | Силовое оборудование
B052147 | Предохранители | Плавкая вставка NT00 25A aM Латунь | 563.64 |  | NT | NT00 | 25 | [8 empty] | aM | Силовое оборудование
B052148 | Предохранители | Плавкая вставка NT00 25A aM Медь | 698.39 |  | NT | NT00 | 25 | [8 empty] | aM | Силовое оборудование
B052149 | Предохранители | Плавкая вставка NT00 32A aM Латунь | 563.64 |  | NT | NT00 | 32 | [8 empty] | aM | Силовое оборудование
B052150 | Предохранители | Плавкая вставка NT00 32A aM Медь | 698.39 |  | NT | NT00 | 32 | [8 empty] | aM | Силовое оборудование
B052151 | Предохранители | Плавкая вставка NT00 40A aM Латунь | 563.64 |  | NT | NT00 | 40 | [8 empty] | aM | Силовое оборудование
B052152 | Предохранители | Плавкая вставка NT00 40A aM Медь | 698.39 |  | NT | NT00 | 40 | [8 empty] | aM | Силовое оборудование
B052153 | Предохранители | Плавкая вставка NT00 50A aM Латунь | 563.64 |  | NT | NT00 | 50 | [8 empty] | aM | Силовое оборудование
B052154 | Предохранители | Плавкая вставка NT00 50A aM Медь | 698.39 |  | NT | NT00 | 50 | [8 empty] | aM | Силовое оборудование
B052155 | Предохранители | Плавкая вставка NT00 63A aM Латунь | 563.64 |  | NT | NT00 | 63 | [8 empty] | aM | Силовое оборудование
B052156 | Предохранители | Плавкая вставка NT00 63A aM Медь | 698.39 |  | NT | NT00 | 63 | [8 empty] | aM | Силовое оборудование
B052157 | Предохранители | Плавкая вставка NT00 80A aM Латунь | 563.64 |  | NT | NT00 | 80 | [8 empty] | aM | Силовое оборудование
B052158 | Предохранители | Плавкая вставка NT00 80A aM Медь | 698.39 |  | NT | NT00 | 80 | [8 empty] | aM | Силовое оборудование
B052159 | Предохранители | Плавкая вставка NT00 100A aM Латунь | 563.64 |  | NT | NT00 | 100 | [8 empty] | aM | Силовое оборудование
B052160 | Предохранители | Плавкая вставка NT00 100A aM Медь | 698.39 |  | NT | NT00 | 100 | [8 empty] | aM | Силовое оборудование
B052161 | Предохранители | Плавкая вставка NT00 125A aM Латунь | 563.64 |  | NT | NT00 | 125 | [8 empty] | aM | Силовое оборудование
B052162 | Предохранители | Плавкая вставка NT00 125A aM Медь | 698.39 |  | NT | NT00 | 125 | [8 empty] | aM | Силовое оборудование
B052163 | Предохранители | Плавкая вставка NT00 160A aM Латунь | 563.64 |  | NT | NT00 | 160 | [8 empty] | aM | Силовое оборудование
B052164 | Предохранители | Плавкая вставка NT00 160A aM Медь | 698.39 |  | NT | NT00 | 160 | [8 empty] | aM | Силовое оборудование
B052165 | Предохранители | Плавкая вставка NT1 2A aM Латунь | 1186.7625 |  | NT | NT1 | 2 | [8 empty] | aM | Силовое оборудование
B052166 | Предохранители | Плавкая вставка NT1 2A aM Медь | 1555.1093 |  | NT | NT1 | 2 | [8 empty] | aM | Силовое оборудование
B052167 | Предохранители | Плавкая вставка NT1 4A aM Латунь | 1186.7625 |  | NT | NT1 | 4 | [8 empty] | aM | Силовое оборудование
B052168 | Предохранители | Плавкая вставка NT1 4A aM Медь | 1555.1093 |  | NT | NT1 | 4 | [8 empty] | aM | Силовое оборудование
B052169 | Предохранители | Плавкая вставка NT1 6A aM Латунь | 1186.7625 |  | NT | NT1 | 6 | [8 empty] | aM | Силовое оборудование
B052170 | Предохранители | Плавкая вставка NT1 6A aM Медь | 1555.1093 |  | NT | NT1 | 6 | [8 empty] | aM | Силовое оборудование
B052171 | Предохранители | Плавкая вставка NT1 8A aM Латунь | 1186.7625 |  | NT | NT1 | 8 | [8 empty] | aM | Силовое оборудование
B052172 | Предохранители | Плавкая вставка NT1 8A aM Медь | 1555.1093 |  | NT | NT1 | 8 | [8 empty] | aM | Силовое оборудование
B052173 | Предохранители | Плавкая вставка NT1 10A aM Латунь | 1186.7625 |  | NT | NT1 | 10 | [8 empty] | aM | Силовое оборудование
B052174 | Предохранители | Плавкая вставка NT1 10A aM Медь | 1555.1093 |  | NT | NT1 | 10 | [8 empty] | aM | Силовое оборудование
B052175 | Предохранители | Плавкая вставка NT1 12A aM Латунь | 1186.7625 |  | NT | NT1 | 12 | [8 empty] | aM | Силовое оборудование
B052176 | Предохранители | Плавкая вставка NT1 12A aM Медь | 1555.1093 |  | NT | NT1 | 12 | [8 empty] | aM | Силовое оборудование
B052177 | Предохранители | Плавкая вставка NT1 16A aM Латунь | 1186.7625 |  | NT | NT1 | 16 | [8 empty] | aM | Силовое оборудование
B052178 | Предохранители | Плавкая вставка NT1 16A aM Медь | 1555.1093 |  | NT | NT1 | 16 | [8 empty] | aM | Силовое оборудование
B052179 | Предохранители | Плавкая вставка NT1 20A aM Латунь | 1186.7625 |  | NT | NT1 | 20 | [8 empty] | aM | Силовое оборудование
B052180 | Предохранители | Плавкая вставка NT1 20A aM Медь | 1555.1093 |  | NT | NT1 | 20 | [8 empty] | aM | Силовое оборудование
B052181 | Предохранители | Плавкая вставка NT1 25A aM Латунь | 1186.7625 |  | NT | NT1 | 25 | [8 empty] | aM | Силовое оборудование
B052182 | Предохранители | Плавкая вставка NT1 25A aM Медь | 1555.1093 |  | NT | NT1 | 25 | [8 empty] | aM | Силовое оборудование
B052183 | Предохранители | Плавкая вставка NT1 32A aM Латунь | 1186.7625 |  | NT | NT1 | 32 | [8 empty] | aM | Силовое оборудование
B052184 | Предохранители | Плавкая вставка NT1 32A aM Медь | 1555.1093 |  | NT | NT1 | 32 | [8 empty] | aM | Силовое оборудование
B052185 | Предохранители | Плавкая вставка NT1 40A aM Латунь | 1186.7625 |  | NT | NT1 | 40 | [8 empty] | aM | Силовое оборудование
B052186 | Предохранители | Плавкая вставка NT1 40A aM Медь | 1555.1093 |  | NT | NT1 | 40 | [8 empty] | aM | Силовое оборудование
B052187 | Предохранители | Плавкая вставка NT1 50A aM Латунь | 1186.7625 |  | NT | NT1 | 50 | [8 empty] | aM | Силовое оборудование
B052188 | Предохранители | Плавкая вставка NT1 50A aM Медь | 1555.1093 |  | NT | NT1 | 50 | [8 empty] | aM | Силовое оборудование
B052189 | Предохранители | Плавкая вставка NT1 63A aM Латунь | 1186.7625 |  | NT | NT1 | 63 | [8 empty] | aM | Силовое оборудование
B052190 | Предохранители | Плавкая вставка NT1 63A aM Медь | 1555.1093 |  | NT | NT1 | 63 | [8 empty] | aM | Силовое оборудование
B052191 | Предохранители | Плавкая вставка NT1 80A aM Латунь | 1202.74 |  | NT | NT1 | 80 | [8 empty] | aM | Силовое оборудование
B052192 | Предохранители | Плавкая вставка NT1 80A aM Медь | 1555.4 |  | NT | NT1 | 80 | [8 empty] | aM | Силовое оборудование
B052193 | Предохранители | Плавкая вставка NT1 100A aM Латунь | 1202.74 |  | NT | NT1 | 100 | [8 empty] | aM | Силовое оборудование
B052194 | Предохранители | Плавкая вставка NT1 100A aM Медь | 1555.4 |  | NT | NT1 | 100 | [8 empty] | aM | Силовое оборудование
B052195 | Предохранители | Плавкая вставка NT1 125A aM Латунь | 1202.74 |  | NT | NT1 | 125 | [8 empty] | aM | Силовое оборудование
B052196 | Предохранители | Плавкая вставка NT1 125A aM Медь | 1555.4 |  | NT | NT1 | 125 | [8 empty] | aM | Силовое оборудование
B052197 | Предохранители | Плавкая вставка NT1 160A aM Латунь | 1202.74 |  | NT | NT1 | 160 | [8 empty] | aM | Силовое оборудование
B052198 | Предохранители | Плавкая вставка NT1 160A aM Медь | 1555.4 |  | NT | NT1 | 160 | [8 empty] | aM | Силовое оборудование
B052199 | Предохранители | Плавкая вставка NT1 200A aM Латунь | 1202.74 |  | NT | NT1 | 200 | [8 empty] | aM | Силовое оборудование
B052200 | Предохранители | Плавкая вставка NT1 200A aM Медь | 1555.4 |  | NT | NT1 | 200 | [8 empty] | aM | Силовое оборудование
B052201 | Предохранители | Плавкая вставка NT1 250A aM Латунь | 1202.74 |  | NT | NT1 | 250 | [8 empty] | aM | Силовое оборудование
B052202 | Предохранители | Плавкая вставка NT1 250A aM Медь | 1555.4 |  | NT | NT1 | 250 | [8 empty] | aM | Силовое оборудование
B052203 | Предохранители | Плавкая вставка NT2 40A aM Латунь | 1742.7025 |  | NT | NT2 | 40 | [8 empty] | aM | Силовое оборудование
B052204 | Предохранители | Плавкая вставка NT2 40A aM Медь | 2335.7969 |  | NT | NT2 | 40 | [8 empty] | aM | Силовое оборудование
B052205 | Предохранители | Плавкая вставка NT2 50A aM Латунь | 1742.7025 |  | NT | NT2 | 50 | [8 empty] | aM | Силовое оборудование
B052206 | Предохранители | Плавкая вставка NT2 50A aM Медь | 2335.7969 |  | NT | NT2 | 50 | [8 empty] | aM | Силовое оборудование
B052207 | Предохранители | Плавкая вставка NT2 63A aM Латунь | 1742.7025 |  | NT | NT2 | 63 | [8 empty] | aM | Силовое оборудование
B052208 | Предохранители | Плавкая вставка NT2 63A aM Медь | 2335.7969 |  | NT | NT2 | 63 | [8 empty] | aM | Силовое оборудование
B052209 | Предохранители | Плавкая вставка NT2 80A aM Латунь | 1742.7025 |  | NT | NT2 | 80 | [8 empty] | aM | Силовое оборудование
B052210 | Предохранители | Плавкая вставка NT2 80A aM Медь | 2335.7969 |  | NT | NT2 | 80 | [8 empty] | aM | Силовое оборудование
B052211 | Предохранители | Плавкая вставка NT2 100A aM Латунь | 1742.7025 |  | NT | NT2 | 100 | [8 empty] | aM | Силовое оборудование
B052212 | Предохранители | Плавкая вставка NT2 100A aM Медь | 2335.7969 |  | NT | NT2 | 100 | [8 empty] | aM | Силовое оборудование
B052213 | Предохранители | Плавкая вставка NT2 125A aM Латунь | 1760.22 |  | NT | NT2 | 125 | [8 empty] | aM | Силовое оборудование
B052214 | Предохранители | Плавкая вставка NT2 125A aM Медь | 2323.09 |  | NT | NT2 | 125 | [8 empty] | aM | Силовое оборудование
B052215 | Предохранители | Плавкая вставка NT2 160A aM Латунь | 1760.22 |  | NT | NT2 | 160 | [8 empty] | aM | Силовое оборудование
B052216 | Предохранители | Плавкая вставка NT2 160A aM Медь | 2323.09 |  | NT | NT2 | 160 | [8 empty] | aM | Силовое оборудование
B052217 | Предохранители | Плавкая вставка NT2 200A aM Латунь | 1760.22 |  | NT | NT2 | 200 | [8 empty] | aM | Силовое оборудование
B052218 | Предохранители | Плавкая вставка NT2 200A aM Медь | 2323.09 |  | NT | NT2 | 200 | [8 empty] | aM | Силовое оборудование
B052219 | Предохранители | Плавкая вставка NT2 250A aM Латунь | 1760.22 |  | NT | NT2 | 250 | [8 empty] | aM | Силовое оборудование
B052220 | Предохранители | Плавкая вставка NT2 250A aM Медь | 2323.09 |  | NT | NT2 | 250 | [8 empty] | aM | Силовое оборудование
B052221 | Предохранители | Плавкая вставка NT2 315A aM Латунь | 1760.22 |  | NT | NT2 | 315 | [8 empty] | aM | Силовое оборудование
B052222 | Предохранители | Плавкая вставка NT2 315A aM Медь | 2323.09 |  | NT | NT2 | 315 | [8 empty] | aM | Силовое оборудование
B052223 | Предохранители | Плавкая вставка NT2 400A aM Латунь | 1760.22 |  | NT | NT2 | 400 | [8 empty] | aM | Силовое оборудование
B052224 | Предохранители | Плавкая вставка NT2 400A aM Медь | 2323.09 |  | NT | NT2 | 400 | [8 empty] | aM | Силовое оборудование
B052225 | Предохранители | Плавкая вставка NT3 100A aM Латунь | 2288.2167 |  | NT | NT3 | 100 | [8 empty] | aM | Силовое оборудование
B052226 | Предохранители | Плавкая вставка NT3 100A aM Медь | 3107.9953 |  | NT | NT3 | 100 | [8 empty] | aM | Силовое оборудование
B052227 | Предохранители | Плавкая вставка NT3 125A aM Латунь | 2288.2167 |  | NT | NT3 | 125 | [8 empty] | aM | Силовое оборудование
B052228 | Предохранители | Плавкая вставка NT3 125A aM Медь | 3107.9953 |  | NT | NT3 | 125 | [8 empty] | aM | Силовое оборудование
B052229 | Предохранители | Плавкая вставка NT3 160A aM Латунь | 2288.2167 |  | NT | NT3 | 160 | [8 empty] | aM | Силовое оборудование
B052230 | Предохранители | Плавкая вставка NT3 160A aM Медь | 3107.9953 |  | NT | NT3 | 160 | [8 empty] | aM | Силовое оборудование
B052231 | Предохранители | Плавкая вставка NT3 200A aM Латунь | 2288.2167 |  | NT | NT3 | 200 | [8 empty] | aM | Силовое оборудование
B052232 | Предохранители | Плавкая вставка NT3 200A aM Медь | 3107.9953 |  | NT | NT3 | 200 | [8 empty] | aM | Силовое оборудование
B052233 | Предохранители | Плавкая вставка NT3 224A aM Латунь | 2288.2167 |  | NT | NT3 | 224 | [8 empty] | aM | Силовое оборудование
B052234 | Предохранители | Плавкая вставка NT3 224A aM Медь | 3107.9953 |  | NT | NT3 | 224 | [8 empty] | aM | Силовое оборудование
B052235 | Предохранители | Плавкая вставка NT3 250A aM Латунь | 2288.2167 |  | NT | NT3 | 250 | [8 empty] | aM | Силовое оборудование
B052236 | Предохранители | Плавкая вставка NT3 250A aM Медь | 3107.9953 |  | NT | NT3 | 250 | [8 empty] | aM | Силовое оборудование
B052237 | Предохранители | Плавкая вставка NT3 315A aM Медь | 3150.84 |  | NT | NT3 | 315 | [8 empty] | aM | Силовое оборудование
B052238 | Предохранители | Плавкая вставка NT3 315A aM Латунь | 2404.71 |  | NT | NT3 | 315 | [8 empty] | aM | Силовое оборудование
B052239 | Предохранители | Плавкая вставка NT3 400A aM Латунь | 3150.84 |  | NT | NT3 | 400 | [8 empty] | aM | Силовое оборудование
B052240 | Предохранители | Плавкая вставка NT3 400A aM Медь | 2404.71 |  | NT | NT3 | 400 | [8 empty] | aM | Силовое оборудование
B052241 | Предохранители | Плавкая вставка NT3 500A aM Латунь | 3150.84 |  | NT | NT3 | 500 | [8 empty] | aM | Силовое оборудование
B052242 | Предохранители | Плавкая вставка NT3 500A aM Медь | 2404.71 |  | NT | NT3 | 500 | [8 empty] | aM | Силовое оборудование
B052243 | Предохранители | Плавкая вставка NT3 600A aM Медь | 3150.84 |  | NT | NT3 | 600 | [8 empty] | aM | Силовое оборудование
B052244 | Предохранители | Плавкая вставка NT3 630A aM Латунь | 2404.71 |  | NT | NT3 | 630 | [8 empty] | aM | Силовое оборудование
B052245 | Предохранители | Плавкая вставка NT00 20A aR Латунь | 818.202 |  | NT | NT00 | 20 | [8 empty] | aR | Силовое оборудование
B052246 | Предохранители | Плавкая вставка NT00 20A aR Медь | 889.35 |  | NT | NT00 | 20 | [8 empty] | aR | Силовое оборудование
B052247 | Предохранители | Плавкая вставка NT00 25A aR Латунь | 818.202 |  | NT | NT00 | 25 | [8 empty] | aR | Силовое оборудование
B052248 | Предохранители | Плавкая вставка NT00 25A aR Медь | 889.35 |  | NT | NT00 | 25 | [8 empty] | aR | Силовое оборудование
B052249 | Предохранители | Плавкая вставка NT00 32A aR Латунь | 824.67 |  | NT | NT00 | 32 | [8 empty] | aR | Силовое оборудование
B052250 | Предохранители | Плавкая вставка NT00 32A aR Медь | 899.052 |  | NT | NT00 | 32 | [8 empty] | aR | Силовое оборудование
B052251 | Предохранители | Плавкая вставка NT00 40A aR Латунь | 824.67 |  | NT | NT00 | 40 | [8 empty] | aR | Силовое оборудование
B052252 | Предохранители | Плавкая вставка NT00 40A aR Медь | 899.052 |  | NT | NT00 | 40 | [8 empty] | aR | Силовое оборудование
B052253 | Предохранители | Плавкая вставка NT00 50A aR Латунь | 877.261 |  | NT | NT00 | 50 | [8 empty] | aR | Силовое оборудование
B052254 | Предохранители | Плавкая вставка NT00 50A aR Медь | 950.026 |  | NT | NT00 | 50 | [8 empty] | aR | Силовое оборудование
B052255 | Предохранители | Плавкая вставка NT00 63A aR Латунь | 877.261 |  | NT | NT00 | 63 | [8 empty] | aR | Силовое оборудование
B052256 | Предохранители | Плавкая вставка NT00 63A aR Медь | 950.026 |  | NT | NT00 | 63 | [8 empty] | aR | Силовое оборудование
B052257 | Предохранители | Плавкая вставка NT00 80A aR Латунь | 925.771 |  | NT | NT00 | 80 | [8 empty] | aR | Силовое оборудование
B052258 | Предохранители | Плавкая вставка NT00 80A aR Медь | 1000.153 |  | NT | NT00 | 80 | [8 empty] | aR | Силовое оборудование
B052259 | Предохранители | Плавкая вставка NT00 100A aR Латунь | 978.285 |  | NT | NT00 | 100 | [8 empty] | aR | Силовое оборудование
B052260 | Предохранители | Плавкая вставка NT00 100A aR Медь | 1063.986 |  | NT | NT00 | 100 | [8 empty] | aR | Силовое оборудование
B052261 | Предохранители | Плавкая вставка NT00 125A aR Латунь | 1033.263 |  | NT | NT00 | 125 | [8 empty] | aR | Силовое оборудование
B052262 | Предохранители | Плавкая вставка NT00 125A aR Медь | 1115.73 |  | NT | NT00 | 125 | [8 empty] | aR | Силовое оборудование
B052263 | Предохранители | Плавкая вставка NT00 160A aR Латунь | 1228.92 |  | NT | NT00 | 160 | [8 empty] | aR | Силовое оборудование
B052264 | Предохранители | Плавкая вставка NT00 160A aR Медь | 1293.6 |  | NT | NT00 | 160 | [8 empty] | aR | Силовое оборудование
B052265 | Предохранители | Плавкая вставка NT1 200A aR Латунь | 2158.695 |  | NT | NT1 | 200 | [8 empty] | aR | Силовое оборудование
B052266 | Предохранители | Плавкая вставка NT1 200A aR Медь | 2429.581 |  | NT | NT1 | 200 | [8 empty] | aR | Силовое оборудование
B052267 | Предохранители | Плавкая вставка NT1 250A aR Латунь | 2360.82 |  | NT | NT1 | 250 | [8 empty] | aR | Силовое оборудование
B052268 | Предохранители | Плавкая вставка NT1 250A aR Медь | 2623.621 |  | NT | NT1 | 250 | [8 empty] | aR | Силовое оборудование
B052269 | Предохранители | Плавкая вставка NT2 315A aR Латунь | 3313.233 |  | NT | NT2 | 315 | [8 empty] | aR | Силовое оборудование
B052270 | Предохранители | Плавкая вставка NT2 315A aR Медь | 3753.057 |  | NT | NT2 | 315 | [8 empty] | aR | Силовое оборудование
B052271 | Предохранители | Плавкая вставка NT2 350A aR Латунь | 3512.971 |  | NT | NT2 | 350 | [8 empty] | aR | Силовое оборудование
B052272 | Предохранители | Плавкая вставка NT2 350A aR Медь | 3943.093 |  | NT | NT2 | 350 | [8 empty] | aR | Силовое оборудование
B052273 | Предохранители | Плавкая вставка NT2 400A aR Латунь | 3710.245 |  | NT | NT2 | 400 | [8 empty] | aR | Силовое оборудование
B052274 | Предохранители | Плавкая вставка NT2 400A aR Медь | 4135.516 |  | NT | NT2 | 400 | [8 empty] | aR | Силовое оборудование
B052275 | Предохранители | Плавкая вставка NT3 450A aR Латунь | 4462.92 |  | NT | NT3 | 450 | [8 empty] | aR | Силовое оборудование
B052276 | Предохранители | Плавкая вставка NT3 450A aR Медь | 5076.61 |  | NT | NT3 | 450 | [8 empty] | aR | Силовое оборудование
B052277 | Предохранители | Плавкая вставка NT3 500A aR Латунь | 4601.982 |  | NT | NT3 | 500 | [8 empty] | aR | Силовое оборудование
B052278 | Предохранители | Плавкая вставка NT3 500A aR Медь | 5208.357 |  | NT | NT3 | 500 | [8 empty] | aR | Силовое оборудование
B052279 | Предохранители | Плавкая вставка NT3 630A aR Латунь | 5170.396 |  | NT | NT3 | 630 | [8 empty] | aR | Силовое оборудование
B052280 | Предохранители | Плавкая вставка NT3 630A aR Медь | 5758.137 |  | NT | NT3 | 630 | [8 empty] | aR | Силовое оборудование
B052281 | Предохранители | Плавкая вставка NT4 700A aR Латунь | 13906.2 |  | NT | NT4 | 700 | [8 empty] | aR | Силовое оборудование
B052282 | Предохранители | Плавкая вставка NT4 700A aR Медь | 14876.4 |  | NT | NT4 | 700 | [8 empty] | aR | Силовое оборудование
B052283 | Выключатель в литом корпусе | YCM1 H 63M 3P 63A 50kA | 5698 |  | YCM1 | 63 | 63 | 3P | 25 | M |  | H |  |  |  |  | Силовое оборудование
B052284 | Выключатель в литом корпусе | YCM1 H 125M 3P 125A 50kA | 6468 |  | YCM1 | 125 | 125 | 3P | 35 | M |  | H |  |  |  |  | Силовое оборудование
B052285 | Выключатель в литом корпусе | YCM1 H 250M 3P 250A 50kA | 12166 |  | YCM1 | 250 | 250 | 3P | 35 | M |  | H |  |  |  |  | Силовое оборудование
B052286 | Выключатель в литом корпусе | YCM1 H 400M 3P 400A 65kA | 25256 |  | YCM1 | 400 | 400 | 3P | 50 | M |  | H |  |  |  |  | Силовое оборудование
B052287 | Выключатель в литом корпусе | YCM1 H 630M 3P 630A 65kA | 36960 |  | YCM1 | 630 | 630 | 3P | 50 | M |  | H |  |  |  |  | Силовое оборудование
B052293 | Выключатель в литом корпусе | YCM1 H 800M 3P 800A 75kA | 59829 |  | YCM1 | 800 | 800 | 3P | 75 | M |  | H |  |  |  |  | Силовое оборудование
B052294 | Выключатель в литом корпусе | YCM1 H 1250M 3P 1250A 85kA | 177100 |  | YCM1 | 1250 | 1250 | 3P | 85 | M |  | H |  |  |  |  | Силовое оборудование
B052295 | Выключатель в литом корпусе | YCM1 H 1600M 3P 1600A 85kA | 192500 |  | YCM1 | 1600 | 1600 | 3P | 85 | M |  | H |  |  |  |  | Силовое оборудование
B052296 | Выключатель в литом корпусе | YCM1 H 63M 4P 63A 50kA | 9240 |  | YCM1 | 63 | 63 | 4P | 50 | M |  | H |  |  |  |  | Силовое оборудование
B052297 | Выключатель в литом корпусе | YCM1 H 125M 4P 125A 50kA | 9625 |  | YCM1 | 125 | 125 | 4P | 50 | M |  | H |  |  |  |  | Силовое оборудование
B052298 | Выключатель в литом корпусе | YCM1 H 250M 4P 250A 50kA | 15400 |  | YCM1 | 250 | 250 | 4P | 50 | M |  | H |  |  |  |  | Силовое оборудование
B052299 | Выключатель в литом корпусе | YCM1 H 400M 4P 400A 65kA | 38500 |  | YCM1 | 400 | 400 | 4P | 65 | M |  | H |  |  |  |  | Силовое оборудование
B052300 | Выключатель в литом корпусе | YCM1 H 630M 4P 630A 65kA | 49280 |  | YCM1 | 630 | 630 | 4P | 65 | M |  | H |  |  |  |  | Силовое оборудование
B052301 | Выключатель в литом корпусе | YCM1 H 800M 4P 800A 75kA | 84700 |  | YCM1 | 800 | 800 | 4P | 75 | M |  | H |  |  |  |  | Силовое оборудование
B052307 | Выключатель в литом корпусе | YCM3 H 100H 3P 100A 85kA | 23562 |  | YCM3 | 100 | 100 | 3P | 85 | H |  | H |  |  |  |  | Силовое оборудование
B052308 | Выключатель в литом корпусе | YCM3 H 160H 3P 160A 85kA | 28336 |  | YCM3 | 160 | 160 | 3P | 85 | H |  | H |  |  |  |  | Силовое оборудование
B052309 | Выключатель в литом корпусе | YCM3 H 250H 3P 250A 85kA | 28875 |  | YCM3 | 250 | 250 | 3P | 85 | H |  | H |  |  |  |  | Силовое оборудование
B052310 | Выключатель в литом корпусе | YCM3 H 400H 3P 400A 85kA | 61215 |  | YCM3 | 400 | 400 | 3P | 85 | H |  | H |  |  |  |  | Силовое оборудование
B052311 | Выключатель в литом корпусе | YCM3 H 630H 3P 630A 85kA | 83930 |  | YCM3 | 630 | 630 | 3P | 85 | H |  | H |  |  |  |  | Силовое оборудование
B052312 | Выключатель в литом корпусе | YCM3 H 1600N 3P 1600A 50kA | 206360 |  | YCM3 | 1600 | 1600 | 3P | 50 | N |  | H |  |  |  |  | Силовое оборудование
B052317 | Выключатель в литом корпусе | YCM3 H 100H 4P 100A 85kA | 31416 |  | YCM3 | 100 | 100 | 4P | 85 | H |  | H |  |  |  |  | Силовое оборудование
B052318 | Выключатель в литом корпусе | YCM3 H 160H 4P 160A 85kA | 37807 |  | YCM3 | 160 | 160 | 4P | 85 | H |  | H |  |  |  |  | Силовое оборудование
B052319 | Выключатель в литом корпусе | YCM3 H 250H 4P 250A 85kA | 38500 |  | YCM3 | 250 | 250 | 4P | 85 | H |  | H |  |  |  |  | Силовое оборудование
B052320 | Выключатель в литом корпусе | YCM3 H 400H 4P 400A 85kA | 81620 |  | YCM3 | 400 | 400 | 4P | 85 | H |  | H |  |  |  |  | Силовое оборудование
B052321 | Выключатель в литом корпусе | YCM3 H 630H 4P 630A 85kA | 111958 |  | YCM3 | 630 | 630 | 4P | 85 | H |  | H |  |  |  |  | Силовое оборудование
B052322 | Выключатель в литом корпусе | YCM3 H 1600N 4P 1600A 50kA | 250096 |  | YCM3 | 1600 | 1600 | 4P | 50 | N |  | H |  |  |  |  | Силовое оборудование
B052323 | Выключатель в литом корпусе | YCM8 H 125H 3P 125A 25kA | 8470 |  | YCM8 | 125 | 125 | 3P | 25 | H |  | H |  |  |  |  | Силовое оборудование
B052324 | Выключатель в литом корпусе | YCM8 H 160H 3P 160A 25kA | 10010 |  | YCM8 | 160 | 160 | 3P | 35 | H |  | H |  |  |  |  | Силовое оборудование
B052325 | Выключатель в литом корпусе | YCM8 H 250H 3P 250A 35kA | 14553 |  | YCM8 | 250 | 250 | 3P | 50 | H |  | H |  |  |  |  | Силовое оборудование
B052326 | Выключатель в литом корпусе | YCM8 H 400H 3P 400A 50kA | 33880 |  | YCM8 | 400 | 400 | 3P | 50 | H |  | H |  |  |  |  | Силовое оборудование
B052327 | Выключатель в литом корпусе | YCM8 H 630H 3P 630A 50kA | 47740 |  | YCM8 | 630 | 630 | 3P | 50 | H |  | H |  |  |  |  | Силовое оборудование
B052328 | Выключатель в литом корпусе | YCM8 H 800H 3P 800A 50kA | 62370 |  | YCM8 | 800 | 800 | 3P | 50 | H |  | H |  |  |  |  | Силовое оборудование
B052329 | Выключатель в литом корпусе | YCM8 H 1000H 3P 1000A 50kA | 96250 |  | YCM8 | 1000 | 1000 | 3P | 50 | H |  | H |  |  |  |  | Силовое оборудование
B052330 | Выключатель в литом корпусе | YCM8 H 1250H 3P 1250A 50kA | 107800 |  | YCM8 | 1250 | 1250 | 3P | 50 | H |  | H |  |  |  |  | Силовое оборудование
B052331 | Выключатель в литом корпусе | YCM8 H 1600H 3P 1600A 85kA | 269500 |  | YCM8 | 1600 | 1600 | 3P | 85 | H |  | H |  |  |  |  | Силовое оборудование
B052332 | Выключатель в литом корпусе | YCM8 H 125H 4P 125A 25kA | 10626 |  | YCM8 | 125 | 125 | 4P | 15 | H |  | H |  |  |  |  | Силовое оборудование
B052337 | Выключатель в литом корпусе | YCM8 H 160H 4P 160A 25kA | 14245 |  | YCM8 | 160 | 160 | 4P | 25 | H |  | H |  |  |  |  | Силовое оборудование
B052338 | Выключатель в литом корпусе | YCM8 H 250H 4P 250A 35kA | 19712 |  | YCM8 | 250 | 250 | 4P | 25 | H |  | H |  |  |  |  | Силовое оборудование
B052339 | Выключатель в литом корпусе | YCM8 H 400H 4P 400A 50kA | 44660 |  | YCM8 | 400 | 400 | 4P | 35 | H |  | H |  |  |  |  | Силовое оборудование
B052340 | Выключатель в литом корпусе | YCM8 H 630H 4P 630A 50kA | 61600 |  | YCM8 | 630 | 630 | 4P | 50 | H |  | H |  |  |  |  | Силовое оборудование
B052341 | Выключатель в литом корпусе | YCM8 H 800H 4P 800A 50kA | 89320 |  | YCM8 | 800 | 800 | 4P | 50 | H |  | H |  |  |  |  | Силовое оборудование
B052342 | Выключатель в литом корпусе | YCM8 H 1000H 4P 1000A 50kA | 123200 |  | YCM8 | 1000 | 1000 | 4P | 50 | H |  | H |  |  |  |  | Силовое оборудование
B052343 | Выключатель в литом корпусе | YCM8 H 1250H 4P 1250A 50kA | 146300 |  | YCM8 | 1250 | 1250 | 4P | 50 | H |  | H |  |  |  |  | Силовое оборудование
B052344 | Выключатель в литом корпусе | YCM8 H 1600H 4P 1600A 85kA | 334026 |  | YCM8 | 1600 | 1600 | 4P | 36 | H |  | H |  |  |  |  | Силовое оборудование
B052350 | Выключатель в литом корпусе | YCM8 125H 1P 10A 36kA | 4235 |  | YCM8 | 125 | 10 | 1P | 36 | H |  | H |  |  |  |  | Силовое оборудование
B052351 | Выключатель в литом корпусе | YCM8 125H 1P 16A 36kA | 4235 |  | YCM8 | 125 | 16 | 1P | 36 | H |  | H |  |  |  |  | Силовое оборудование
B052352 | Выключатель в литом корпусе | YCM8 125H 1P 20A 36kA | 4235 |  | YCM8 | 125 | 25 | 1P | 36 | H |  | H |  |  |  |  | Силовое оборудование
B052353 | Выключатель в литом корпусе | YCM8 125H 1P 25A 36kA | 4235 |  | YCM8 | 125 | 20 | 1P | 36 | H |  | H |  |  |  |  | Силовое оборудование
B052354 | Выключатель в литом корпусе | YCM8 125H 1P 32A 36kA | 4235 |  | YCM8 | 125 | 32 | 1P | 36 | H |  | H |  |  |  |  | Силовое оборудование
B052355 | Выключатель в литом корпусе | YCM8 125H 1P 40A 36kA | 4235 |  | YCM8 | 125 | 40 | 1P | 36 | H |  | H |  |  |  |  | Силовое оборудование
B052356 | Выключатель в литом корпусе | YCM8 125H 1P 50A 36kA | 4235 |  | YCM8 | 125 | 50 | 1P | 36 | H |  | H |  |  |  |  | Силовое оборудование
B052357 | Выключатель в литом корпусе | YCM8 125H 1P 63A 36kA | 4235 |  | YCM8 | 125 | 63 | 1P | 36 | H |  | H |  |  |  |  | Силовое оборудование
B052358 | Выключатель в литом корпусе | YCM8 125H 1P 80A 36kA | 4235 |  | YCM8 | 125 | 80 | 1P | 36 | H |  | H |  |  |  |  | Силовое оборудование
B052359 | Выключатель в литом корпусе | YCM8 125H 1P 100A 36kA | 4235 |  | YCM8 | 125 | 100 | 1P | 36 | H |  | H |  |  |  |  | Силовое оборудование
B052360 | Выключатель в литом корпусе | YCM8 125H 1P 125A 36kA | 4235 |  | YCM8 | 125 | 125 | 1P | 36 | H |  | H |  |  |  |  | Силовое оборудование
B052465 | Выключатель в литом корпусе | YCM3 MA 100H 3P 20A 85kA | 23562 |  | YCM3 | 100 | 20 | 3P | 85 | H |  | MA | Магнитный |  |  |  | Силовое оборудование
B052466 | Выключатель в литом корпусе | YCM3 MA 100H 3P 25A 85kA | 23562 |  | YCM3 | 100 | 25 | 3P | 85 | H |  | MA | Магнитный |  |  |  | Силовое оборудование
B052467 | Выключатель в литом корпусе | YCM3 MA 100H 3P 32A 85kA | 23562 |  | YCM3 | 100 | 32 | 3P | 85 | H |  | MA | Магнитный |  |  |  | Силовое оборудование
B052468 | Выключатель в литом корпусе | YCM3 MA 100H 3P 40A 85kA | 23562 |  | YCM3 | 100 | 40 | 3P | 85 | H |  | MA | Магнитный |  |  |  | Силовое оборудование
B052469 | Выключатель в литом корпусе | YCM3 MA 100H 3P 50A 85kA | 23562 |  | YCM3 | 100 | 50 | 3P | 85 | H |  | MA | Магнитный |  |  |  | Силовое оборудование
B052470 | Выключатель в литом корпусе | YCM3 MA 100H 3P 63A 85kA | 23562 |  | YCM3 | 100 | 63 | 3P | 85 | H |  | MA | Магнитный |  |  |  | Силовое оборудование
B052471 | Выключатель в литом корпусе | YCM3 MA 100H 3P 80A 85kA | 23562 |  | YCM3 | 100 | 80 | 3P | 85 | H |  | MA | Магнитный |  |  |  | Силовое оборудование
B052472 | Выключатель в литом корпусе | YCM3 MA 160N 3P 100A 50kA | 26180 |  | YCM3 | 160 | 100 | 3P | 50 | N |  | MA | Магнитный |  |  |  | Силовое оборудование
B052473 | Выключатель в литом корпусе | YCM3 MA 160N 3P 125A 50kA | 26180 |  | YCM3 | 160 | 125 | 3P | 50 | N |  | MA | Магнитный |  |  |  | Силовое оборудование
B052474 | Выключатель в литом корпусе | YCM3 MA 160N 3P 160A 50kA | 26180 |  | YCM3 | 160 | 160 | 3P | 50 | N |  | MA | Магнитный |  |  |  | Силовое оборудование
B052475 | Выключатель в литом корпусе | YCM3 MA 160H 3P 100A 85kA | 28490 |  | YCM3 | 160 | 100 | 3P | 85 | H |  | MA | Магнитный |  |  |  | Силовое оборудование
B052476 | Выключатель в литом корпусе | YCM3 MA 160H 3P 125A 85kA | 28490 |  | YCM3 | 160 | 125 | 3P | 85 | H |  | MA | Магнитный |  |  |  | Силовое оборудование
B052477 | Выключатель в литом корпусе | YCM3 MA 160H 3P 160A 85kA | 28490 |  | YCM3 | 160 | 160 | 3P | 85 | H |  | MA | Магнитный |  |  |  | Силовое оборудование
B052478 | Выключатель в литом корпусе | YCM3 MA 100N 4P 20A 50kA | 28567 |  | YCM3 | 100 | 20 | 4P | 50 | N |  | MA | Магнитный |  |  |  | Силовое оборудование
B052479 | Выключатель в литом корпусе | YCM3 MA 100N 4P 25A 50kA | 28567 |  | YCM3 | 100 | 25 | 4P | 50 | N |  | MA | Магнитный |  |  |  | Силовое оборудование
B052480 | Выключатель в литом корпусе | YCM3 MA 100N 4P 32A 50kA | 28567 |  | YCM3 | 100 | 32 | 4P | 50 | N |  | MA | Магнитный |  |  |  | Силовое оборудование
B052481 | Выключатель в литом корпусе | YCM3 MA 100N 4P 40A 50kA | 28567 |  | YCM3 | 100 | 40 | 4P | 50 | N |  | MA | Магнитный |  |  |  | Силовое оборудование
B052482 | Выключатель в литом корпусе | YCM3 MA 100N 4P 50A 50kA | 28567 |  | YCM3 | 100 | 50 | 4P | 50 | N |  | MA | Магнитный |  |  |  | Силовое оборудование
B052483 | Выключатель в литом корпусе | YCM3 MA 100N 4P 63A 50kA | 28567 |  | YCM3 | 100 | 63 | 4P | 50 | N |  | MA | Магнитный |  |  |  | Силовое оборудование
B052484 | Выключатель в литом корпусе | YCM3 MA 100N 4P 80A 50kA | 28567 |  | YCM3 | 100 | 80 | 4P | 50 | N |  | MA | Магнитный |  |  |  | Силовое оборудование
B052485 | Выключатель в литом корпусе | YCM3 MA 100H 4P 20A 85kA | 31570 |  | YCM3 | 100 | 20 | 4P | 85 | H |  | MA | Магнитный |  |  |  | Силовое оборудование
B052486 | Выключатель в литом корпусе | YCM3 MA 100H 4P 25A 85kA | 31570 |  | YCM3 | 100 | 25 | 4P | 85 | H |  | MA | Магнитный |  |  |  | Силовое оборудование
B052487 | Выключатель в литом корпусе | YCM3 MA 100H 4P 32A 85kA | 31570 |  | YCM3 | 100 | 32 | 4P | 85 | H |  | MA | Магнитный |  |  |  | Силовое оборудование
B052488 | Выключатель в литом корпусе | YCM3 MA 100H 4P 40A 85kA | 23562 |  | YCM3 | 100 | 40 | 4P | 85 | H |  | MA | Магнитный |  |  |  | Силовое оборудование
B052489 | Выключатель в литом корпусе | YCM3 MA 100H 4P 50A 85kA | 31570 |  | YCM3 | 100 | 50 | 4P | 85 | H |  | MA | Магнитный |  |  |  | Силовое оборудование
B052490 | Выключатель в литом корпусе | YCM3 MA 100H 4P 63A 85kA | 31570 |  | YCM3 | 100 | 63 | 4P | 85 | H |  | MA | Магнитный |  |  |  | Силовое оборудование
B052491 | Выключатель в литом корпусе | YCM3 MA 100H 4P 80A 85kA | 31570 |  | YCM3 | 100 | 80 | 4P | 85 | H |  | MA | Магнитный |  |  |  | Силовое оборудование
B052492 | Выключатель в литом корпусе | YCM3 MA 160N 4P 100A 50kA | 34958 |  | YCM3 | 160 | 100 | 4P | 50 | N |  | MA | Магнитный |  |  |  | Силовое оборудование
B052493 | Выключатель в литом корпусе | YCM3 MA 160N 4P 125A 50kA | 34958 |  | YCM3 | 160 | 125 | 4P | 50 | N |  | MA | Магнитный |  |  |  | Силовое оборудование
B052494 | Выключатель в литом корпусе | YCM3 MA 160N 4P 160A 50kA | 34958 |  | YCM3 | 160 | 160 | 4P | 50 | N |  | MA | Магнитный |  |  |  | Силовое оборудование
B052495 | Выключатель в литом корпусе | YCM3 MA 160H 4P 100A 85kA | 38038 |  | YCM3 | 160 | 100 | 4P | 85 | H |  | MA | Магнитный |  |  |  | Силовое оборудование
B052496 | Выключатель в литом корпусе | YCM3 MA 160H 4P 125A 85kA | 38038 |  | YCM3 | 160 | 125 | 4P | 85 | H |  | MA | Магнитный |  |  |  | Силовое оборудование
B052497 | Выключатель в литом корпусе | YCM3 MA 160H 4P 160A 85kA | 38038 |  | YCM3 | 160 | 160 | 4P | 85 | H |  | MA | Магнитный |  |  |  | Силовое оборудование
B052498 | Выключатель в литом корпусе | YCM3 MA 250N 4P 200A 50kA | 34958 |  | YCM3 | 250 | 200 | 4P | 50 | N |  | MA | Магнитный |  |  |  | Силовое оборудование
B052499 | Выключатель в литом корпусе | YCM3 MA 250N 4P 225A 50kA | 34958 |  | YCM3 | 250 | 225 | 4P | 50 | N |  | MA | Магнитный |  |  |  | Силовое оборудование
B052500 | Выключатель в литом корпусе | YCM3 MA 250N 4P 250A 50kA | 34958 |  | YCM3 | 250 | 250 | 4P | 50 | N |  | MA | Магнитный |  |  |  | Силовое оборудование
B052501 | Выключатель в литом корпусе | YCM3 MA 250H 4P 200A 85kA | 38500 |  | YCM3 | 250 | 200 | 4P | 85 | H |  | MA | Магнитный |  |  |  | Силовое оборудование
B052502 | Выключатель в литом корпусе | YCM3 MA 250H 4P 225A 85kA | 38500 |  | YCM3 | 250 | 225 | 4P | 85 | H |  | MA | Магнитный |  |  |  | Силовое оборудование
B052503 | Выключатель в литом корпусе | YCM3 MA 250H 4P 250A 85kA | 38500 |  | YCM3 | 250 | 250 | 4P | 85 | H |  | MA | Магнитный |  |  |  | Силовое оборудование
B052504 | Выключатель в литом корпусе | YCM3 MA 400N 4P 250A 50kA | 74074 |  | YCM3 | 400 | 250 | 4P | 50 | N |  | MA | Магнитный |  |  |  | Силовое оборудование
B052505 | Выключатель в литом корпусе | YCM3 MA 400N 4P 315A 50kA | 74074 |  | YCM3 | 400 | 315 | 4P | 50 | N |  | MA | Магнитный |  |  |  | Силовое оборудование
B052506 | Выключатель в литом корпусе | YCM3 MA 400N 4P 350A 50kA | 74074 |  | YCM3 | 400 | 350 | 4P | 50 | N |  | MA | Магнитный |  |  |  | Силовое оборудование
B052507 | Выключатель в литом корпусе | YCM3 MA 400N 4P 400A 50kA | 74074 |  | YCM3 | 400 | 400 | 4P | 50 | N |  | MA | Магнитный |  |  |  | Силовое оборудование
B052508 | Выключатель в литом корпусе | YCM3 MA 400H 4P 250A 85kA | 81620 |  | YCM3 | 400 | 250 | 4P | 85 | H |  | MA | Магнитный |  |  |  | Силовое оборудование
B052509 | Выключатель в литом корпусе | YCM3 MA 400H 4P 315A 85kA | 81620 |  | YCM3 | 400 | 315 | 4P | 85 | H |  | MA | Магнитный |  |  |  | Силовое оборудование
B052510 | Выключатель в литом корпусе | YCM3 MA 400H 4P 350A 85kA | 81620 |  | YCM3 | 400 | 350 | 4P | 85 | H |  | MA | Магнитный |  |  |  | Силовое оборудование
B052511 | Выключатель в литом корпусе | YCM3 MA 400H 4P 400A 85kA | 81620 |  | YCM3 | 400 | 400 | 4P | 85 | H |  | MA | Магнитный |  |  |  | Силовое оборудование
B052512 | Выключатель в литом корпусе | YCM3 MA 630N 4P 400A 50kA | 101640 |  | YCM3 | 630 | 400 | 4P | 50 | N |  | MA | Магнитный |  |  |  | Силовое оборудование
B052513 | Выключатель в литом корпусе | YCM3 MA 630N 4P 500A 50kA | 101640 |  | YCM3 | 630 | 500 | 4P | 50 | N |  | MA | Магнитный |  |  |  | Силовое оборудование
B052514 | Выключатель в литом корпусе | YCM3 MA 630N 4P 630A 50kA | 101640 |  | YCM3 | 630 | 630 | 4P | 50 | N |  | MA | Магнитный |  |  |  | Силовое оборудование
B052515 | Выключатель в литом корпусе | YCM3 MA 630H 4P 400A 85kA | 115500 |  | YCM3 | 630 | 400 | 4P | 85 | H |  | MA | Магнитный |  |  |  | Силовое оборудование
B052516 | Выключатель в литом корпусе | YCM3 MA 630H 4P 500A 85kA | 115500 |  | YCM3 | 630 | 500 | 4P | 85 | H |  | MA | Магнитный |  |  |  | Силовое оборудование
B052517 | Выключатель в литом корпусе | YCM3 MA 630H 4P 630A 85kA | 115500 |  | YCM3 | 630 | 630 | 4P | 85 | H |  | MA | Магнитный |  |  |  | Силовое оборудование
B052518 | Принадлежности к силовому оборудованию | Многофункциональная ручка управления с удл. валом YCM3 1600 | 32340 | Выносная поворотная рукоять | YCM3 | 1600 |  | 3P | [8 empty] | Силовое оборудование
B052519 | Воздушный выключатель | YCW3 1600/1600A/65kA/3P/W/3H/M220/MX220/4CO/Frame | 449988 |  | YCW3 | 1600 | 1600 | 3P | 65 |  |  | 3H | Электронный |  | выкатной |  | Силовое оборудование | 50*48*43 | 48 | 1
B052525 | Воздушный выключатель | YCW1 i 1600/630A/55kA/3P/W/2M/Frame | 214570.51 |  | YCW1 i | 1600 | 630 | 3P | 55 |  |  | 2M | Электронный |  | выкатной |  | Силовое оборудование
B052526 | Воздушный выключатель | YCW1 i 1600/1000A/55kA/3P/W/2M/Frame | 267732.85 |  | YCW1 i | 1600 | 1000 | 3P | 55 |  |  | 2M | Электронный |  | выкатной |  | Силовое оборудование
B052527 | Воздушный выключатель | YCW1 i 1600/1600A/55kA/3P/W/2M/Frame | 304712.1 |  | YCW1 i | 1600 | 1600 | 3P | 55 |  |  | 2M | Электронный |  | выкатной |  | Силовое оборудование
B052528 | Воздушный выключатель | YCW1 i 2000/1600A/80kA/3P/W/2M/Frame | 346161.2 |  | YCW1 i | 2000 | 1600 | 3P | 80 |  |  | 2M | Электронный |  | выкатной |  | Силовое оборудование
B052529 | Воздушный выключатель | YCW1 i 2000/2000A/80kA/3P/W/2M/Frame | 403065.74 |  | YCW1 i | 2000 | 2000 | 3P | 80 |  |  | 2M | Электронный |  | выкатной |  | Силовое оборудование
B052530 | Воздушный выключатель | YCW1 i 3200/2000A/100kA/3P/W/2M/Frame | 553854.07 |  | YCW1 i | 3200 | 2000 | 3P | 100 |  |  | 2M | Электронный |  | выкатной |  | Силовое оборудование
B052531 | Воздушный выключатель | YCW1 i 3200/2500A/100kA/3P/W/2M/Frame | 553854.07 |  | YCW1 i | 3200 | 2500 | 3P | 100 |  |  | 2M | Электронный |  | выкатной |  | Силовое оборудование
B052532 | Воздушный выключатель | YCW1 i 3200/3200A/100kA/3P/W/2M/Frame | 639732.94 |  | YCW1 i | 3200 | 3200 | 3P | 100 |  |  | 2M | Электронный |  | выкатной |  | Силовое оборудование
B052533 | Воздушный выключатель | YCW1 i 1600/630A/55kA/4P/W/2M/Frame | 287049.07 |  | YCW1 i | 1600 | 630 | 4P | 55 |  |  | 2M | Электронный |  | выкатной |  | Силовое оборудование
B052534 | Воздушный выключатель | YCW1 i 1600/1000A/55kA/4P/W/2M/Frame | 326203.57 |  | YCW1 i | 1600 | 1000 | 4P | 55 |  |  | 2M | Электронный |  | выкатной |  | Силовое оборудование
B052535 | Воздушный выключатель | YCW1 i 1600/1600A/55kA/4P/W/2M/Frame | 381106.88 |  | YCW1 i | 1600 | 1600 | 4P | 55 |  |  | 2M | Электронный |  | выкатной |  | Силовое оборудование
B052536 | Воздушный выключатель | YCW1 i 2000/1600A/80kA/4P/W/2M/Frame | 435868.51 |  | YCW1 i | 2000 | 1600 | 4P | 80 |  |  | 2M | Электронный |  | выкатной |  | Силовое оборудование
B052537 | Воздушный выключатель | YCW1 i 2000/2000A/80kA/4P/W/2M/Frame | 514351.53 |  | YCW1 i | 2000 | 2000 | 4P | 80 |  |  | 2M | Электронный |  | выкатной |  | Силовое оборудование
B052538 | Воздушный выключатель | YCW1 i 3200/2000A/100kA/4P/W/2M/Frame | 704903.43 |  | YCW1 i | 3200 | 2000 | 4P | 100 |  |  | 2M | Электронный |  | выкатной |  | Силовое оборудование
B052539 | Воздушный выключатель | YCW1 i 3200/2500A/100kA/4P/W/2M/Frame | 704903.43 |  | YCW1 i | 3200 | 2500 | 4P | 100 |  |  | 2M | Электронный |  | выкатной |  | Силовое оборудование
B052540 | Воздушный выключатель | YCW1 i 3200/3200A/100kA/4P/W/2M/Frame | 819495.6 |  | YCW1 i | 3200 | 3200 | 4P | 100 |  |  | 2M | Электронный |  | выкатной |  | Силовое оборудование
B052541 | Воздушный выключатель | YCW1 i 1600/630A/55kA/3P/F/2M/Frame | 166105.17 |  | YCW1 i | 1600 | 630 | 3P | 55 |  |  | 2M | Электронный |  | стационарный |  | Силовое оборудование
B052542 | Воздушный выключатель | YCW1 i 1600/1000A/55kA/3P/F/2M/Frame | 183942.22 |  | YCW1 i | 1600 | 1000 | 3P | 55 |  |  | 2M | Электронный |  | стационарный |  | Силовое оборудование
B052543 | Воздушный выключатель | YCW1 i 1600/1600A/55kA/3P/F/2M/Frame | 194209.4 |  | YCW1 i | 1600 | 1600 | 3P | 55 |  |  | 2M | Электронный |  | стационарный |  | Силовое оборудование
B052544 | Воздушный выключатель | YCW1 i 2000/1600A/80kA/3P/F/2M/Frame | 229567.8 |  | YCW1 i | 2000 | 1600 | 3P | 80 |  |  | 2M | Электронный |  | стационарный |  | Силовое оборудование
B052545 | Воздушный выключатель | YCW1 i 2000/2000A/80kA/3P/F/2M/Frame | 246969.8 |  | YCW1 i | 2000 | 2000 | 3P | 80 |  |  | 2M | Электронный |  | стационарный |  | Силовое оборудование
B052546 | Воздушный выключатель | YCW1 i 3200/2000A/100kA/3P/F/2M/Frame | 335894.02 |  | YCW1 i | 3200 | 2000 | 3P | 100 |  |  | 2M | Электронный |  | стационарный |  | Силовое оборудование
B052547 | Воздушный выключатель | YCW1 i 3200/2500A/100kA/3P/F/2M/Frame | 335894.02 |  | YCW1 i | 3200 | 2500 | 3P | 100 |  |  | 2M | Электронный |  | стационарный |  | Силовое оборудование
B052548 | Воздушный выключатель | YCW1 i 3200/3200A/100kA/3P/F/2M/Frame | 387055.9 |  | YCW1 i | 3200 | 3200 | 3P | 100 |  |  | 2M | Электронный |  | стационарный |  | Силовое оборудование
B052549 | Воздушный выключатель | YCW1 i 1600/630A/55kA/4P/F/2M/Frame | 207260.9 |  | YCW1 i | 1600 | 630 | 4P | 55 |  |  | 2M | Электронный |  | стационарный |  | Силовое оборудование
B052550 | Воздушный выключатель | YCW1 i 1600/1000A/55kA/4P/F/2M/Frame | 227447.22 |  | YCW1 i | 1600 | 1000 | 4P | 55 |  |  | 2M | Электронный |  | стационарный |  | Силовое оборудование
B052551 | Воздушный выключатель | YCW1 i 1600/1600A/55kA/4P/F/2M/Frame | 251026.93 |  | YCW1 i | 1600 | 1600 | 4P | 55 |  |  | 2M | Электронный |  | стационарный |  | Силовое оборудование
B052552 | Воздушный выключатель | YCW1 i 2000/1600A/80kA/4P/F/2M/Frame | 304396.4 |  | YCW1 i | 2000 | 1600 | 4P | 80 |  |  | 2M | Электронный |  | стационарный |  | Силовое оборудование
B052553 | Воздушный выключатель | YCW1 i 2000/2000A/80kA/4P/F/2M/Frame | 314402.55 |  | YCW1 i | 2000 | 2000 | 4P | 80 |  |  | 2M | Электронный |  | стационарный |  | Силовое оборудование
B052554 | Воздушный выключатель | YCW1 i 3200/2000A/100kA/4P/F/2M/Frame | 443612.4 |  | YCW1 i | 3200 | 2000 | 4P | 100 |  |  | 2M | Электронный |  | стационарный |  | Силовое оборудование
B052555 | Воздушный выключатель | YCW1 i 3200/2500A/100kA/4P/F/2M/Frame | 443612.4 |  | YCW1 i | 3200 | 2500 | 4P | 100 |  |  | 2M | Электронный |  | стационарный |  | Силовое оборудование
B052556 | Воздушный выключатель | YCW1 i 3200/3200A/100kA/4P/F/2M/Frame | 513220.4 |  | YCW1 i | 3200 | 3200 | 4P | 100 |  |  | 2M | Электронный |  | стационарный |  | Силовое оборудование
B052557 | Автоматический ввод резерва | YCQ9E 125 3P 16A | 81843.1614 |  | YCQ9E | 125 | 16 | 3P | [8 empty] | Силовое оборудование
B052558 | Автоматический ввод резерва | YCQ9E 125 3P 20A | 81843.1614 |  | YCQ9E | 125 | 20 | 3P | [8 empty] | Силовое оборудование
B052559 | Автоматический ввод резерва | YCQ9E 125 3P 25A | 81843.1614 |  | YCQ9E | 125 | 25 | 3P | [8 empty] | Силовое оборудование
B052560 | Автоматический ввод резерва | YCQ9E 125 3P 32A | 81843.1614 |  | YCQ9E | 125 | 32 | 3P | [8 empty] | Силовое оборудование
B052561 | Автоматический ввод резерва | YCQ9E 125 3P 40A | 81843.1614 |  | YCQ9E | 125 | 40 | 3P | [8 empty] | Силовое оборудование
B052562 | Автоматический ввод резерва | YCQ9E 125 3P 63A | 81843.1614 |  | YCQ9E | 125 | 63 | 3P | [8 empty] | Силовое оборудование
B052563 | Автоматический ввод резерва | YCQ9E 125 3P 80A | 81843.1614 |  | YCQ9E | 125 | 80 | 3P | [8 empty] | Силовое оборудование
B052564 | Автоматический ввод резерва | YCQ9E 125 3P 100A | 81843.1614 |  | YCQ9E | 125 | 100 | 3P | [8 empty] | Силовое оборудование
B052565 | Автоматический ввод резерва | YCQ9E 125 3P 125A | 81843.1614 |  | YCQ9E | 125 | 125 | 3P | [8 empty] | Силовое оборудование
B052566 | Автоматический ввод резерва | YCQ9E 125 3P 16A B | 91268.5997 |  | YCQ9E | 125 | 16 | 3P | [8 empty] | Силовое оборудование
B052567 | Автоматический ввод резерва | YCQ9E 125 3P 20A B | 91268.5997 |  | YCQ9E | 125 | 20 | 3P | [8 empty] | Силовое оборудование
B052568 | Автоматический ввод резерва | YCQ9E 125 3P 25A B | 91268.5997 |  | YCQ9E | 125 | 25 | 3P | [8 empty] | Силовое оборудование
B052569 | Автоматический ввод резерва | YCQ9E 125 3P 32A B | 91268.5997 |  | YCQ9E | 125 | 32 | 3P | [8 empty] | Силовое оборудование
B052570 | Автоматический ввод резерва | YCQ9E 125 3P 40A B | 91268.5997 |  | YCQ9E | 125 | 40 | 3P | [8 empty] | Силовое оборудование
B052571 | Автоматический ввод резерва | YCQ9E 125 3P 63A B | 91268.5997 |  | YCQ9E | 125 | 63 | 3P | [8 empty] | Силовое оборудование
B052572 | Автоматический ввод резерва | YCQ9E 125 3P 80A B | 91268.5997 |  | YCQ9E | 125 | 80 | 3P | [8 empty] | Силовое оборудование
B052573 | Автоматический ввод резерва | YCQ9E 125 3P 100A B | 91268.5997 |  | YCQ9E | 125 | 100 | 3P | [8 empty] | Силовое оборудование
B052574 | Автоматический ввод резерва | YCQ9E 125 3P 125A B | 91268.5997 |  | YCQ9E | 125 | 125 | 3P | [8 empty] | Силовое оборудование
B052575 | Автоматический ввод резерва | YCQ9E 125 4P 16A | 89577.7898 |  | YCQ9E | 125 | 16 | 4P | [8 empty] | Силовое оборудование
B052576 | Автоматический ввод резерва | YCQ9E 125 4P 20A | 89577.7898 |  | YCQ9E | 125 | 20 | 4P | [8 empty] | Силовое оборудование
B052577 | Автоматический ввод резерва | YCQ9E 125 4P 25A | 89577.7898 |  | YCQ9E | 125 | 25 | 4P | [8 empty] | Силовое оборудование
B052578 | Автоматический ввод резерва | YCQ9E 125 4P 32A | 89577.7898 |  | YCQ9E | 125 | 32 | 4P | [8 empty] | Силовое оборудование
B052579 | Автоматический ввод резерва | YCQ9E 125 4P 40A | 89577.7898 |  | YCQ9E | 125 | 40 | 4P | [8 empty] | Силовое оборудование
B052580 | Автоматический ввод резерва | YCQ9E 125 4P 63A | 89577.7898 |  | YCQ9E | 125 | 63 | 4P | [8 empty] | Силовое оборудование
B052581 | Автоматический ввод резерва | YCQ9E 125 4P 80A | 89577.7898 |  | YCQ9E | 125 | 80 | 4P | [8 empty] | Силовое оборудование
B052582 | Автоматический ввод резерва | YCQ9E 125 4P 100A | 89577.7898 |  | YCQ9E | 125 | 100 | 4P | [8 empty] | Силовое оборудование
B052583 | Автоматический ввод резерва | YCQ9E 125 4P 125A | 89577.7898 |  | YCQ9E | 125 | 125 | 4P | [8 empty] | Силовое оборудование
B052584 | Автоматический ввод резерва | YCQ9E 125 4P 16A B | 99003.2282 |  | YCQ9E | 125 | 16 | 4P | [8 empty] | Силовое оборудование
B052585 | Автоматический ввод резерва | YCQ9E 125 4P 20A B | 99003.2282 |  | YCQ9E | 125 | 20 | 4P | [8 empty] | Силовое оборудование
B052586 | Автоматический ввод резерва | YCQ9E 125 4P 25A B | 99003.2282 |  | YCQ9E | 125 | 25 | 4P | [8 empty] | Силовое оборудование
B052587 | Автоматический ввод резерва | YCQ9E 125 4P 32A B | 99003.2282 |  | YCQ9E | 125 | 32 | 4P | [8 empty] | Силовое оборудование
B052588 | Автоматический ввод резерва | YCQ9E 125 4P 40A B | 99003.2282 |  | YCQ9E | 125 | 40 | 4P | [8 empty] | Силовое оборудование
B052589 | Автоматический ввод резерва | YCQ9E 125 4P 63A B | 99003.2282 |  | YCQ9E | 125 | 63 | 4P | [8 empty] | Силовое оборудование
B052590 | Автоматический ввод резерва | YCQ9E 125 4P 80A B | 99003.2282 |  | YCQ9E | 125 | 80 | 4P | [8 empty] | Силовое оборудование
B052591 | Автоматический ввод резерва | YCQ9E 125 4P 100A B | 99003.2282 |  | YCQ9E | 125 | 100 | 4P | [8 empty] | Силовое оборудование
B052592 | Автоматический ввод резерва | YCQ9E 125 4P 125A B | 99003.2282 |  | YCQ9E | 125 | 125 | 4P | [8 empty] | Силовое оборудование
B052593 | Автоматический ввод резерва | YCQ9E 250 3P 160A | 151346.8765 |  | YCQ9E | 250 | 160 | 3P | [8 empty] | Силовое оборудование
B052594 | Автоматический ввод резерва | YCQ9E 250 3P 200A | 151346.8765 |  | YCQ9E | 250 | 200 | 3P | [8 empty] | Силовое оборудование
B052595 | Автоматический ввод резерва | YCQ9E 250 3P 225A | 151346.8765 |  | YCQ9E | 250 | 225 | 3P | [8 empty] | Силовое оборудование
B052596 | Автоматический ввод резерва | YCQ9E 250 3P 250A | 151346.8765 |  | YCQ9E | 250 | 250 | 3P | [8 empty] | Силовое оборудование
B052597 | Автоматический ввод резерва | YCQ9E 250 3P 160A B | 160772.3148 |  | YCQ9E | 250 | 160 | 3P | [8 empty] | Силовое оборудование
B052598 | Автоматический ввод резерва | YCQ9E 250 3P 200A B | 160772.3148 |  | YCQ9E | 250 | 200 | 3P | [8 empty] | Силовое оборудование
B052599 | Автоматический ввод резерва | YCQ9E 250 3P 225A B | 160772.3148 |  | YCQ9E | 250 | 225 | 3P | [8 empty] | Силовое оборудование
B052600 | Автоматический ввод резерва | YCQ9E 250 3P 250A B | 160772.3148 |  | YCQ9E | 250 | 250 | 3P | [8 empty] | Силовое оборудование
B052601 | Автоматический ввод резерва | YCQ9E 250 4P 160A | 162499.1314 |  | YCQ9E | 250 | 160 | 4P | [8 empty] | Силовое оборудование
B052602 | Автоматический ввод резерва | YCQ9E 250 4P 200A | 162499.1314 |  | YCQ9E | 250 | 200 | 4P | [8 empty] | Силовое оборудование
B052603 | Автоматический ввод резерва | YCQ9E 250 4P 225A | 162499.1314 |  | YCQ9E | 250 | 225 | 4P | [8 empty] | Силовое оборудование
B052604 | Автоматический ввод резерва | YCQ9E 250 4P 250A | 162499.1314 |  | YCQ9E | 250 | 250 | 4P | [8 empty] | Силовое оборудование
B052605 | Автоматический ввод резерва | YCQ9E 250 4P 160A B | 171960.5765 |  | YCQ9E | 250 | 160 | 4P | [8 empty] | Силовое оборудование
B052606 | Автоматический ввод резерва | YCQ9E 250 4P 200A B | 171960.5765 |  | YCQ9E | 250 | 200 | 4P | [8 empty] | Силовое оборудование
B052607 | Автоматический ввод резерва | YCQ9E 250 4P 225A B | 171960.5765 |  | YCQ9E | 250 | 225 | 4P | [8 empty] | Силовое оборудование
B052608 | Автоматический ввод резерва | YCQ9E 250 4P 250A B | 171960.5765 |  | YCQ9E | 250 | 250 | 4P | [8 empty] | Силовое оборудование
B052609 | Автоматический ввод резерва | YCQ9E 630 3P 315A | 208403.2835 |  | YCQ9E | 630 | 315 | 3P | [8 empty] | Силовое оборудование
B052610 | Автоматический ввод резерва | YCQ9E 630 3P 350A | 208403.2835 |  | YCQ9E | 630 | 350 | 3P | [8 empty] | Силовое оборудование
B052611 | Автоматический ввод резерва | YCQ9E 630 3P 400A | 208403.2835 |  | YCQ9E | 630 | 400 | 3P | [8 empty] | Силовое оборудование
B052612 | Автоматический ввод резерва | YCQ9E 630 3P 500A | 208403.2835 |  | YCQ9E | 630 | 500 | 3P | [8 empty] | Силовое оборудование
B052613 | Автоматический ввод резерва | YCQ9E 630 3P 630A | 208403.2835 |  | YCQ9E | 630 | 630 | 3P | [8 empty] | Силовое оборудование
B052614 | Автоматический ввод резерва | YCQ9E 630 3P 315A B | 217828.7219 |  | YCQ9E | 630 | 315 | 3P | [8 empty] | Силовое оборудование
B052615 | Автоматический ввод резерва | YCQ9E 630 3P 350A B | 217864.7286 |  | YCQ9E | 630 | 350 | 3P | [8 empty] | Силовое оборудование
B052616 | Автоматический ввод резерва | YCQ9E 630 3P 400A B | 217864.7286 |  | YCQ9E | 630 | 400 | 3P | [8 empty] | Силовое оборудование
B052617 | Автоматический ввод резерва | YCQ9E 630 3P 500A B | 217864.7286 |  | YCQ9E | 630 | 500 | 3P | [8 empty] | Силовое оборудование
B052618 | Автоматический ввод резерва | YCQ9E 630 3P 630A B | 217864.7286 |  | YCQ9E | 630 | 630 | 3P | [8 empty] | Силовое оборудование
B052619 | Автоматический ввод резерва | YCQ9E 630 4P 315A | 230707.7935 |  | YCQ9E | 630 | 315 | 4P | [8 empty] | Силовое оборудование
B052620 | Автоматический ввод резерва | YCQ9E 630 4P 350A | 230707.7935 |  | YCQ9E | 630 | 350 | 4P | [8 empty] | Силовое оборудование
B052621 | Автоматический ввод резерва | YCQ9E 630 4P 400A | 230707.7935 |  | YCQ9E | 630 | 400 | 4P | [8 empty] | Силовое оборудование
B052622 | Автоматический ввод резерва | YCQ9E 630 4P 500A | 230707.7935 |  | YCQ9E | 630 | 500 | 4P | [8 empty] | Силовое оборудование
B052623 | Автоматический ввод резерва | YCQ9E 630 4P 630A | 230707.7935 |  | YCQ9E | 630 | 630 | 4P | [8 empty] | Силовое оборудование
B052624 | Автоматический ввод резерва | YCQ9E 630 4P 315A B | 240169.2385 |  | YCQ9E | 630 | 315 | 4P | [8 empty] | Силовое оборудование
B052625 | Автоматический ввод резерва | YCQ9E 630 4P 350A B | 240169.2385 |  | YCQ9E | 630 | 350 | 4P | [8 empty] | Силовое оборудование
B052626 | Автоматический ввод резерва | YCQ9E 630 4P 400A B | 240169.2385 |  | YCQ9E | 630 | 400 | 4P | [8 empty] | Силовое оборудование
B052627 | Автоматический ввод резерва | YCQ9E 630 4P 500A B | 240169.2385 |  | YCQ9E | 630 | 500 | 4P | [8 empty] | Силовое оборудование
B052628 | Автоматический ввод резерва | YCQ9E 630 4P 630A B | 240169.2385 |  | YCQ9E | 630 | 630 | 4P | [8 empty] | Силовое оборудование
B052629 | Автоматический ввод резерва | YCQR-63 2P 6A | 9740.5 |  | YCQR-63 | 63 | 6 | 2P | [8 empty] | Силовое оборудование
B052630 | Автоматический ввод резерва | YCQR-63 2P 10A | 9740.5 |  | YCQR-63 | 63 | 10 | 2P | [8 empty] | Силовое оборудование
B052631 | Автоматический ввод резерва | YCQR-63 2P 16A | 9740.5 |  | YCQR-63 | 63 | 16 | 2P | [8 empty] | Силовое оборудование
B052632 | Автоматический ввод резерва | YCQR-63 2P 20A | 9740.5 |  | YCQR-63 | 63 | 20 | 2P | [8 empty] | Силовое оборудование
B052633 | Автоматический ввод резерва | YCQR-63 2P 25A | 9740.5 |  | YCQR-63 | 63 | 25 | 2P | [8 empty] | Силовое оборудование
B052634 | Автоматический ввод резерва | YCQR-63 2P 32A | 9740.5 |  | YCQR-63 | 63 | 32 | 2P | [8 empty] | Силовое оборудование
B052635 | Автоматический ввод резерва | YCQR-63 2P 40A | 9740.5 |  | YCQR-63 | 63 | 40 | 2P | [8 empty] | Силовое оборудование
B052636 | Автоматический ввод резерва | YCQR-63 2P 50A | 9740.5 |  | YCQR-63 | 63 | 50 | 2P | [8 empty] | Силовое оборудование
B052637 | Автоматический ввод резерва | YCQR-63 2P 63A | 9740.5 |  | YCQR-63 | 63 | 63 | 2P | [8 empty] | Силовое оборудование
B052638 | Автоматический ввод резерва | YCQR-63 4P 6A | 10094.7 |  | YCQR-63 | 63 | 6 | 4P | [8 empty] | Силовое оборудование
B052639 | Автоматический ввод резерва | YCQR-63 4P 10A | 10094.7 |  | YCQR-63 | 63 | 10 | 4P | [8 empty] | Силовое оборудование
B052640 | Автоматический ввод резерва | YCQR-63 4P 16A | 10094.7 |  | YCQR-63 | 63 | 16 | 4P | [8 empty] | Силовое оборудование
B052641 | Автоматический ввод резерва | YCQR-63 4P 20A | 10094.7 |  | YCQR-63 | 63 | 20 | 4P | [8 empty] | Силовое оборудование
B052642 | Автоматический ввод резерва | YCQR-63 4P 25A | 10094.7 |  | YCQR-63 | 63 | 25 | 4P | [8 empty] | Силовое оборудование
B052643 | Автоматический ввод резерва | YCQR-63 4P 32A | 10094.7 |  | YCQR-63 | 63 | 32 | 4P | [8 empty] | Силовое оборудование
B052644 | Автоматический ввод резерва | YCQR-63 4P 40A | 10094.7 |  | YCQR-63 | 63 | 40 | 4P | [8 empty] | Силовое оборудование
B052645 | Автоматический ввод резерва | YCQR-63 4P 50A | 10094.7 |  | YCQR-63 | 63 | 50 | 4P | [8 empty] | Силовое оборудование
B052646 | Автоматический ввод резерва | YCQR-63 4P 63A | 10094.7 |  | YCQR-63 | 63 | 63 | 4P | [8 empty] | Силовое оборудование
B052647 | Автоматический ввод резерва | YCQR-63 2P 6A AC110 | 9740.5 |  | YCQR-63 | 63 | 6 | 2P | [8 empty] | Силовое оборудование
B052648 | Автоматический ввод резерва | YCQR-63 2P 10A AC110 | 9740.5 |  | YCQR-63 | 63 | 10 | 2P | [8 empty] | Силовое оборудование
B052649 | Автоматический ввод резерва | YCQR-63 2P 16A AC110 | 9740.5 |  | YCQR-63 | 63 | 16 | 2P | [8 empty] | Силовое оборудование
B052650 | Автоматический ввод резерва | YCQR-63 2P 20A AC110 | 9740.5 |  | YCQR-63 | 63 | 20 | 2P | [8 empty] | Силовое оборудование
B052651 | Автоматический ввод резерва | YCQR-63 2P 25A AC110 | 9740.5 |  | YCQR-63 | 63 | 25 | 2P | [8 empty] | Силовое оборудование
B052652 | Автоматический ввод резерва | YCQR-63 2P 32A AC110 | 9740.5 |  | YCQR-63 | 63 | 32 | 2P | [8 empty] | Силовое оборудование
B052653 | Автоматический ввод резерва | YCQR-63 2P 40A AC110 | 9740.5 |  | YCQR-63 | 63 | 40 | 2P | [8 empty] | Силовое оборудование
B052654 | Автоматический ввод резерва | YCQR-63 2P 50A AC110 | 9740.5 |  | YCQR-63 | 63 | 50 | 2P | [8 empty] | Силовое оборудование
B052655 | Автоматический ввод резерва | YCQR-63 2P 63A AC110 | 9740.5 |  | YCQR-63 | 63 | 63 | 2P | [8 empty] | Силовое оборудование
B052656 | Автоматический ввод резерва | YCQR-63 4P 6A AC110 | 10094.7 |  | YCQR-63 | 63 | 6 | 4P | [8 empty] | Силовое оборудование
B052657 | Автоматический ввод резерва | YCQR-63 4P 10A AC110 | 10094.7 |  | YCQR-63 | 63 | 10 | 4P | [8 empty] | Силовое оборудование
B052658 | Автоматический ввод резерва | YCQR-63 4P 16A AC110 | 10094.7 |  | YCQR-63 | 63 | 16 | 4P | [8 empty] | Силовое оборудование
B052659 | Автоматический ввод резерва | YCQR-63 4P 20A AC110 | 10094.7 |  | YCQR-63 | 63 | 20 | 4P | [8 empty] | Силовое оборудование
B052660 | Автоматический ввод резерва | YCQR-63 4P 25A AC110 | 10094.7 |  | YCQR-63 | 63 | 25 | 4P | [8 empty] | Силовое оборудование
B052661 | Автоматический ввод резерва | YCQR-63 4P 32A AC110 | 10094.7 |  | YCQR-63 | 63 | 32 | 4P | [8 empty] | Силовое оборудование
B052662 | Автоматический ввод резерва | YCQR-63 4P 40A AC110 | 10094.7 |  | YCQR-63 | 63 | 40 | 4P | [8 empty] | Силовое оборудование
B052663 | Автоматический ввод резерва | YCQR-63 4P 50A AC110 | 10094.7 |  | YCQR-63 | 63 | 50 | 4P | [8 empty] | Силовое оборудование
B052664 | Автоматический ввод резерва | YCQR-63 4P 63A AC110 | 10094.7 |  | YCQR-63 | 63 | 63 | 4P | [8 empty] | Силовое оборудование
B052665 | Выключатель в литом корпусе | YCM3 YV 1600N 3P 1250А 70кА | 207900 |  | YCM3 | 1600 | 1250 | 3P | 70 | N |  | YV | Электронный |  |  |  | Силовое оборудование
B052666 | Выключатель в литом корпусе | YCM3 YV 1600N 3P 1600А 70кА | 215600 |  | YCM3 | 1600 | 1600 | 3P | 70 | N |  | YV | Электронный |  |  |  | Силовое оборудование
B052667 | Выключатель в литом корпусе | YCM3 YV 1600N 4P 1250А 70кА | 277200 |  | YCM3 | 1600 | 1250 | 4P | 70 | N |  | YV | Электронный |  |  |  | Силовое оборудование
B052668 | Выключатель в литом корпусе | YCM3 YV 1600N 4P 1600А 70кА | 287466.6667 |  | YCM3 | 1600 | 1600 | 4P | 70 | N |  | YV | Электронный |  |  |  | Силовое оборудование
B052669 | Выключатель в литом корпусе | YCM3 YP 1600N 3P 1250А 70кА | 224840 |  | YCM3 | 1600 | 1250 | 3P | 70 | N |  | YP | Электронный |  |  |  | Силовое оборудование
B052670 | Выключатель в литом корпусе | YCM3 YP 1600N 3P 1600А 70кА | 231000 |  | YCM3 | 1600 | 1600 | 3P | 70 | N |  | YP | Электронный |  |  |  | Силовое оборудование
B052671 | Выключатель в литом корпусе | YCM3 YP 1600N 4P 1250A 70кА | 299786.6667 |  | YCM3 | 1600 | 1250 | 4P | 70 | N |  | YP | Электронный |  |  |  | Силовое оборудование
B052672 | Выключатель в литом корпусе | YCM3 YP 1600N 4P 1600A 70кА | 308000 |  | YCM3 | 1600 | 1600 | 4P | 70 | N |  | YP | Электронный |  |  |  | Силовое оборудование
B052673 | Автоматический ввод резерва | YCQ9HB-63 2P D10A | 25952.85 |  | YCQ9HB-63 | 63 | 10 | 2P | [8 empty] | Силовое оборудование
B052674 | Автоматический ввод резерва | YCQ9HB-63 2P D10A FT | 29660.4 |  | YCQ9HB-63 | 63 | 10 | 2P | [8 empty] | Силовое оборудование
B052675 | Автоматический ввод резерва | YCQ9HB-63 2P D16A | 25952.85 |  | YCQ9HB-63 | 63 | 16 | 2P | [8 empty] | Силовое оборудование
B052676 | Автоматический ввод резерва | YCQ9HB-63 2P D16A FT | 29660.4 |  | YCQ9HB-63 | 63 | 16 | 2P | [8 empty] | Силовое оборудование
B052677 | Автоматический ввод резерва | YCQ9HB-63 2P D20A | 25952.85 |  | YCQ9HB-63 | 63 | 20 | 2P | [8 empty] | Силовое оборудование
B052678 | Автоматический ввод резерва | YCQ9HB-63 2P D20A FT | 29660.4 |  | YCQ9HB-63 | 63 | 20 | 2P | [8 empty] | Силовое оборудование
B052679 | Автоматический ввод резерва | YCQ9HB-63 2P D25A | 25952.85 |  | YCQ9HB-63 | 63 | 25 | 2P | [8 empty] | Силовое оборудование
B052680 | Автоматический ввод резерва | YCQ9HB-63 2P D25A FT | 29660.4 |  | YCQ9HB-63 | 63 | 25 | 2P | [8 empty] | Силовое оборудование
B052681 | Автоматический ввод резерва | YCQ9HB-63 2P D32A | 25952.85 |  | YCQ9HB-63 | 63 | 32 | 2P | [8 empty] | Силовое оборудование
B052682 | Автоматический ввод резерва | YCQ9HB-63 2P D32A FT | 29660.4 |  | YCQ9HB-63 | 63 | 32 | 2P | [8 empty] | Силовое оборудование
B052683 | Автоматический ввод резерва | YCQ9HB-63 2P D40A | 25952.85 |  | YCQ9HB-63 | 63 | 40 | 2P | [8 empty] | Силовое оборудование
B052684 | Автоматический ввод резерва | YCQ9HB-63 2P D40A FT | 29660.4 |  | YCQ9HB-63 | 63 | 40 | 2P | [8 empty] | Силовое оборудование
B052685 | Автоматический ввод резерва | YCQ9HB-63 2P D50A | 25952.85 |  | YCQ9HB-63 | 63 | 50 | 2P | [8 empty] | Силовое оборудование
B052686 | Автоматический ввод резерва | YCQ9HB-63 2P D50A FT | 29660.4 |  | YCQ9HB-63 | 63 | 50 | 2P | [8 empty] | Силовое оборудование
B052687 | Автоматический ввод резерва | YCQ9HB-63 2P D63A | 25952.85 |  | YCQ9HB-63 | 63 | 63 | 2P | [8 empty] | Силовое оборудование
B052688 | Автоматический ввод резерва | YCQ9HB-63 2P D63A FT | 29660.4 |  | YCQ9HB-63 | 63 | 63 | 2P | [8 empty] | Силовое оборудование
B052689 | Автоматический ввод резерва | YCQ9HB-63 3P D10A | 26364.8 |  | YCQ9HB-63 | 63 | 10 | 3P | [8 empty] | Силовое оборудование
B052690 | Автоматический ввод резерва | YCQ9HB-63 3P D10A FT | 30072.35 |  | YCQ9HB-63 | 63 | 10 | 3P | [8 empty] | Силовое оборудование
B052691 | Автоматический ввод резерва | YCQ9HB-63 3P D16A | 26364.8 |  | YCQ9HB-63 | 63 | 16 | 3P | [8 empty] | Силовое оборудование
B052692 | Автоматический ввод резерва | YCQ9HB-63 3P D16A FT | 30072.35 |  | YCQ9HB-63 | 63 | 16 | 3P | [8 empty] | Силовое оборудование
B052693 | Автоматический ввод резерва | YCQ9HB-63 3P D20A | 26364.8 |  | YCQ9HB-63 | 63 | 20 | 3P | [8 empty] | Силовое оборудование
B052694 | Автоматический ввод резерва | YCQ9HB-63 3P D20A FT | 30072.35 |  | YCQ9HB-63 | 63 | 20 | 3P | [8 empty] | Силовое оборудование
B052695 | Автоматический ввод резерва | YCQ9HB-63 3P D25A | 26364.8 |  | YCQ9HB-63 | 63 | 25 | 3P | [8 empty] | Силовое оборудование
B052696 | Автоматический ввод резерва | YCQ9HB-63 3P D25A FT | 30072.35 |  | YCQ9HB-63 | 63 | 25 | 3P | [8 empty] | Силовое оборудование
B052697 | Автоматический ввод резерва | YCQ9HB-63 3P D32A | 26364.8 |  | YCQ9HB-63 | 63 | 32 | 3P | [8 empty] | Силовое оборудование
B052698 | Автоматический ввод резерва | YCQ9HB-63 3P D32A FT | 30072.35 |  | YCQ9HB-63 | 63 | 32 | 3P | [8 empty] | Силовое оборудование
B052699 | Автоматический ввод резерва | YCQ9HB-63 3P D40A | 26364.8 |  | YCQ9HB-63 | 63 | 40 | 3P | [8 empty] | Силовое оборудование
B052700 | Автоматический ввод резерва | YCQ9HB-63 3P D40A FT | 30072.35 |  | YCQ9HB-63 | 63 | 40 | 3P | [8 empty] | Силовое оборудование
B052701 | Автоматический ввод резерва | YCQ9HB-63 3P D50A | 26364.8 |  | YCQ9HB-63 | 63 | 50 | 3P | [8 empty] | Силовое оборудование
B052702 | Автоматический ввод резерва | YCQ9HB-63 3P D50A FT | 30072.35 |  | YCQ9HB-63 | 63 | 50 | 3P | [8 empty] | Силовое оборудование
B052703 | Автоматический ввод резерва | YCQ9HB-63 3P D63A | 26364.8 |  | YCQ9HB-63 | 63 | 63 | 3P | [8 empty] | Силовое оборудование
B052704 | Автоматический ввод резерва | YCQ9HB-63 3P D63A FT | 30072.35 |  | YCQ9HB-63 | 63 | 63 | 3P | [8 empty] | Силовое оборудование
B052705 | Автоматический ввод резерва | YCQ9HB-63 4P D10A | 28012.6 |  | YCQ9HB-63 | 63 | 10 | 4P | [8 empty] | Силовое оборудование
B052706 | Автоматический ввод резерва | YCQ9HB-63 4P D10A FT | 31308.2 |  | YCQ9HB-63 | 63 | 10 | 4P | [8 empty] | Силовое оборудование
B052707 | Автоматический ввод резерва | YCQ9HB-63 4P D16A | 28012.6 |  | YCQ9HB-63 | 63 | 16 | 4P | [8 empty] | Силовое оборудование
B052708 | Автоматический ввод резерва | YCQ9HB-63 4P D16A FT | 31308.2 |  | YCQ9HB-63 | 63 | 16 | 4P | [8 empty] | Силовое оборудование
B052709 | Автоматический ввод резерва | YCQ9HB-63 4P D20A | 28012.6 |  | YCQ9HB-63 | 63 | 20 | 4P | [8 empty] | Силовое оборудование
B052710 | Автоматический ввод резерва | YCQ9HB-63 4P D20A FT | 31308.2 |  | YCQ9HB-63 | 63 | 20 | 4P | [8 empty] | Силовое оборудование
B052711 | Автоматический ввод резерва | YCQ9HB-63 4P D25A | 28012.6 |  | YCQ9HB-63 | 63 | 25 | 4P | [8 empty] | Силовое оборудование
B052712 | Автоматический ввод резерва | YCQ9HB-63 4P D25A FT | 31308.2 |  | YCQ9HB-63 | 63 | 25 | 4P | [8 empty] | Силовое оборудование
B052713 | Автоматический ввод резерва | YCQ9HB-63 4P D32A | 28012.6 |  | YCQ9HB-63 | 63 | 32 | 4P | [8 empty] | Силовое оборудование
B052714 | Автоматический ввод резерва | YCQ9HB-63 4P D32A FT | 31308.2 |  | YCQ9HB-63 | 63 | 32 | 4P | [8 empty] | Силовое оборудование
B052715 | Автоматический ввод резерва | YCQ9HB-63 4P D40A | 28012.6 |  | YCQ9HB-63 | 63 | 40 | 4P | [8 empty] | Силовое оборудование
B052716 | Автоматический ввод резерва | YCQ9HB-63 4P D40A FT | 31308.2 |  | YCQ9HB-63 | 63 | 40 | 4P | [8 empty] | Силовое оборудование
B052717 | Автоматический ввод резерва | YCQ9HB-63 4P D50A | 28012.6 |  | YCQ9HB-63 | 63 | 50 | 4P | [8 empty] | Силовое оборудование
B052718 | Автоматический ввод резерва | YCQ9HB-63 4P D50A FT | 31308.2 |  | YCQ9HB-63 | 63 | 50 | 4P | [8 empty] | Силовое оборудование
B052719 | Автоматический ввод резерва | YCQ9HB-63 4P D63A | 28012.6 |  | YCQ9HB-63 | 63 | 63 | 4P | [8 empty] | Силовое оборудование
B052720 | Автоматический ввод резерва | YCQ9HB-63 4P D63A FT | 31308.2 |  | YCQ9HB-63 | 63 | 63 | 4P | [8 empty] | Силовое оборудование
B052721 | Принадлежности к силовому оборудованию | Выносная панель управления для YCQ2 W2 LED | 6936 |  | YCQ2 | [11 empty] | Силовое оборудование
B052722 | Принадлежности к силовому оборудованию | Выносная панель управления для YCQ2 W3 LCD | 7514 |  | YCQ2 | [11 empty] | Силовое оборудование
B020097 | Выключатель в литом корпусе | YCM8 400H 3P 250A 50кА | 33880 |  | YCM8 | 400 | 250 | 3P | 50 | H |  | TMA | Термомагнитный |  |  |  | Силовое оборудование | 37*36*29 | 19.7 | 4
B020094 | Выключатель в литом корпусе | YCM8 400H 4P 315A 50кА | 44660 |  | YCM8 | 400 | 315 | 4P | 50 | H |  | TMA | Термомагнитный |  |  |  | Силовое оборудование | 37*36*29 | 19.7 | 4
B0006316 | Выключатель в литом корпусе | YCM1 63M 25A 3P MA 50кА | 5698 |  | YCM1 | 63 | 25 | 3P | 50 | M |  | MA | Магнитный |  |  |  | Силовое оборудование | 30*30*27 | 17.5 | 18
B0006357 | Выключатель в литом корпусе | YCM1 250M 180A 3P MA 50кА | 11935 |  | YCM1 | 250 | 180 | 3P | 50 | M |  | MA | Магнитный |  |  |  | Силовое оборудование | 36*30*27 | 18 | 8
B020051 | Выключатель в литом корпусе | YCM8T/A 160H 4P 25-32A 35кА | 11963.875 |  | YCM8 | 160 | 32 | 4P | 35 | H |  | T/A | Термомагнитный |  |  |  | Силовое оборудование | 36*30*34.5 | 21.5 | 12
B0006339 | Выключатель в литом корпусе | YCM1 125M 50A 3P MA 50кА | 6314 |  | YCM1 | 125 | 50 | 3P | 50 | M |  | MA | Магнитный |  |  |  | Силовое оборудование | 33*29*21 | 17.5 | 10
B0006305 | Выключатель в литом корпусе | YCM1 63L 10A 3P MA 25кА | 5621 |  | YCM1 | 63 | 10 | 3P | 25 | L |  | MA | Магнитный |  |  |  | Силовое оборудование | 30*30*27 | 17.5 | 18
B0006329 | Выключатель в литом корпусе | YCM1 125L 75A 3P MA 35кА | 5852 |  | YCM1 | 125 | 75 | 3P | 35 | L |  | MA | Магнитный |  |  |  | Силовое оборудование | 33*29*21 | 16.5 | 12
B0006330 | Выключатель в литом корпусе | YCM1 125L 80A 3P MA 35кА | 5852 |  | YCM1 | 125 | 80 | 3P | 35 | L |  | MA | Магнитный |  |  |  | Силовое оборудование | 33*29*21 | 16.5 | 12
B000021 | Выключатель в литом корпусе | YCM1 63M 3P 50A 50kA | 5698 |  | YCM1 | 63 | 50 | 3P | 50 | M |  | TMA | Термомагнитный |  |  |  | Силовое оборудование | 30*30*27 | 17.5 | 18
B020023 | Выключатель в литом корпусе | YCM8T/A 400H 4P 250-320A 50кА | 40977.86 |  | YCM8 | 400 | 320 | 4P | 50 | H |  | T/A | Термомагнитный |  |  |  | Силовое оборудование | 37*23*29 | 12.6 | 2
B020047 | Выключатель в литом корпусе | YCM8T/A 160H 4P 63-80A 35кА | 11963.875 |  | YCM8 | 160 | 80 | 4P | 35 | H |  | T/A | Термомагнитный |  |  |  | Силовое оборудование | 36*30*34.5 | 21.5 | 12
B020082 | Выключатель в литом корпусе | YCM8 630S 3P 630A 35кА | 45353 |  | YCM8 | 630 | 630 | 3P | 35 | S |  | TMA | Термомагнитный |  |  |  | Силовое оборудование | 37*36*29 | 21.6 | 4
B0006351 | Выключатель в литом корпусе | YCM1 250L 225A 3P MA 35кА | 11242 |  | YCM1 | 250 | 225 | 3P | 35 | L |  | MA | Магнитный |  |  |  | Силовое оборудование | 36.5*25*24 | 17 | 8
B000139 | Выключатель в литом корпусе | YCM1 400M 3Р 300A 65kA | 25256 |  | YCM1 | 400 | 300 | 3P | 65 | M |  | TMA | Термомагнитный |  |  |  | Силовое оборудование | 39*33*21.5 | 12.5 | 2
B000117 | Выключатель в литом корпусе | YCM1 250M 3P 200A 50kA | 11935 |  | YCM1 | 250 | 200 | 3P | 50 | M |  | TMA | Термомагнитный |  |  |  | Силовое оборудование | 36*30*27 | 18 | 8
B020012 | Выключатель в литом корпусе | YCM8T/A 800H 4P 630-800A 50кА | 104689.2 |  | YCM8 | 800 | 800 | 4P | 50 | H |  | T/A | Термомагнитный |  |  |  | Силовое оборудование | 37*33*30.5 | 22.5 | 2
B020064 | Выключатель в литом корпусе | YCM8T/A 160S 4P 80-100A 25кА | 11006.765 |  | YCM8 | 160 | 100 | 4P | 25 | S |  | T/A | Термомагнитный |  |  |  | Силовое оборудование | 32*30*34.5 | 18.5 | 12
B020006 | Выключатель в литом корпусе | YCM8 125S 3P 40A 15кА | 6237 |  | YCM8 | 125 | 40 | 3P | 15 | S |  | TMA | Термомагнитный |  |  |  | Силовое оборудование | 50*22*29.5 | 18.8 | 20
B020049 | Выключатель в литом корпусе | YCM8T/A 160H 4P 40-50A 35кА | 11963.875 |  | YCM8 | 160 | 50 | 4P | 35 | H |  | T/A | Термомагнитный |  |  |  | Силовое оборудование | 36*30*34.5 | 21.5 | 12
B020081 | Выключатель в литом корпусе | YCM8 630S 4P 500A 35кА | 61600 |  | YCM8 | 630 | 500 | 4P | 35 | S |  | TMA | Термомагнитный |  |  |  | Силовое оборудование | 37*23*29 | 14 | 2
B020029 | Выключатель в литом корпусе | YCM8T/A 250H 4P 160-200A 35кА | 19578.405 |  | YCM8 | 250 | 200 | 4P | 35 | H |  | T/A | Термомагнитный |  |  |  | Силовое оборудование | 34*27*36.5 | 20.1 | 8
B020019 | Выключатель в литом корпусе | YCM8T/A 630H 4P 400-500A 50кА | 55669.922 |  | YCM8 | 630 | 500 | 4P | 50 | H |  | T/A | Термомагнитный |  |  |  | Силовое оборудование | 37*23*29 | 13.62 | 2
B020072 | Выключатель в литом корпусе | YCM8T/A 160S 3P 100-125A 25кА | 8709.701 |  | YCM8 | 160 | 125 | 3P | 25 | S |  | T/A | Термомагнитный |  |  |  | Силовое оборудование | 52*24*34.5 | 24.4 | 20
B020043 | Выключатель в литом корпусе | YCM8T/A 250S 3P 100-125A 35кА | 13131.888 |  | YCM8 | 250 | 125 | 3P | 25 | S |  | T/A | Термомагнитный |  |  |  | Силовое оборудование | 34*27*36.5 | 18.6 | 12
B000046 | Выключатель в литом корпусе | YCM1 125L 3P 100A 35kA | 5852 |  | YCM1 | 125 | 100 | 3P | 35 | L |  | TMA | Термомагнитный |  |  |  | Силовое оборудование | 33*29*21 | 16.5 | 12
B000048 | Выключатель в литом корпусе | YCM1 125L 3P 125A 35kA | 6006 |  | YCM1 | 125 | 125 | 3P | 35 | L |  | TMA | Термомагнитный |  |  |  | Силовое оборудование | 33*29*21 | 16.5 | 12
B020041 | Выключатель в литом корпусе | YCM8T/A 250S 3P 160-200A 25кА | 13131.888 |  | YCM8 | 250 | 200 | 3P | 25 | S |  | T/A | Термомагнитный |  |  |  | Силовое оборудование | 34*27*36.5 | 18.6 | 12
B020089 | Выключатель в литом корпусе | YCM8 400S 3P 350A 35кА | 31801 |  | YCM8 | 400 | 350 | 3P | 35 | S |  | TMA | Термомагнитный |  |  |  | Силовое оборудование | 37*36*29 | 19.7 | 4
B000781 | Выключатель в литом корпусе | YCM1 800M 3P 800A 75кА | 59829 |  | YCM1 | 800 | 800 | 3P | 75 | M |  | TMA | Термомагнитный |  |  |  | Силовое оборудование | 33*33*22 | 9.5 | 1
B000040 | Выключатель в литом корпусе | YCM1 125L 3P 63A 35kA | 5852 |  | YCM1 | 125 | 63 | 3P | 35 | L |  | TMA | Термомагнитный |  |  |  | Силовое оборудование | 33*29*21 | 16.5 | 12
B0006315 | Выключатель в литом корпусе | YCM1 63M 20A 3P MA 50кА | 5698 |  | YCM1 | 63 | 20 | 3P | 50 | M |  | MA | Магнитный |  |  |  | Силовое оборудование | 30*30*27 | 17.5 | 18
B000008 | Выключатель в литом корпусе | YCM1 63L 3P 63A 25kA | 5621 |  | YCM1 | 63 | 63 | 3P | 25 | L |  | TMA | Термомагнитный |  |  |  | Силовое оборудование | 30*30*27 | 17.5 | 18
B05031 | Выключатель в литом корпусе | YCM1 63M 4P 10A 50kA | 9442.51 |  | YCM1 | 63 | 10 | 4P | 50 | M |  | TMA | Термомагнитный |  |  |  | Силовое оборудование | 0 | 0 | 0
B000098 | Выключатель в литом корпусе | YCM1 250L 3P 225A 35kA | 11242 |  | YCM1 | 250 | 225 | 3P | 35 | L |  | TMA | Термомагнитный |  |  |  | Силовое оборудование | 36.5*25*24 | 17 | 8
B000105 | Выключатель в литом корпусе | YCM1 250M 3P 125A 50kA | 11935 |  | YCM1 | 250 | 125 | 3P | 50 | M |  | TMA | Термомагнитный |  |  |  | Силовое оборудование | 36*30*27 | 18 | 8
B020107 | Выключатель в литом корпусе | YCM8T/A 125H 4P 50-63A 25кА | 9858.233 |  | YCM8 | 125 | 63 | 4P | 25 | H |  | T/A | Термомагнитный |  |  |  | Силовое оборудование | 52*27*31 | 23.75 | 20
B020078 | Выключатель в литом корпусе | YCM8T/A 160S 3P 25-32A 25кА | 8709.701 |  | YCM8 | 160 | 32 | 3P | 25 | S |  | T/A | Термомагнитный |  |  |  | Силовое оборудование | 52*24*34.5 | 24.4 | 20
B000114 | Выключатель в литом корпусе | YCM1 250M 3P 180A 50kA | 11935 |  | YCM1 | 250 | 180 | 3P | 50 | M |  | TMA | Термомагнитный |  |  |  | Силовое оборудование | 36*30*27 | 18 | 8
B0006328 | Выключатель в литом корпусе | YCM1 125L 63A 3P MA 35кА | 5852 |  | YCM1 | 125 | 63 | 3P | 35 | L |  | MA | Магнитный |  |  |  | Силовое оборудование | 33*29*21 | 16.5 | 12
B0006317 | Выключатель в литом корпусе | YCM1 63M 32A 3P MA 50кА | 5698 |  | YCM1 | 63 | 32 | 3P | 50 | M |  | MA | Магнитный |  |  |  | Силовое оборудование | 30*30*27 | 17.5 | 18
B000050 | Выключатель в литом корпусе | YCM1 125M 3P 10A 50kA | 6314 |  | YCM1 | 125 | 10 | 3P | 50 | M |  | TMA | Термомагнитный |  |  |  | Силовое оборудование | 33*29*21 | 17.5 | 10
B020069 | Выключатель в литом корпусе | YCM8T/A 160S 4P 25-32A 25кА | 11006.765 |  | YCM8 | 160 | 32 | 4P | 25 | S |  | T/A | Термомагнитный |  |  |  | Силовое оборудование | 32*30*34.5 | 18.5 | 12
B000019 | Выключатель в литом корпусе | YCM1 63M 3P 40A 50kA | 5698 |  | YCM1 | 63 | 40 | 3P | 50 | M |  | TMA | Термомагнитный |  |  |  | Силовое оборудование | 30*30*27 | 17.5 | 18
B020117 | Выключатель в литом корпусе | YCM8T/A 125H 3P 32-40A 25кА | 7778.848 |  | YCM8 | 125 | 40 | 3P | 25 | H |  | T/A | Термомагнитный |  |  |  | Силовое оборудование | 50*22*29.5 | 18.8 | 20
B020115 | Выключатель в литом корпусе | YCM8T/A 125H 3P 50-63A 25кА | 7778.848 |  | YCM8 | 125 | 63 | 3P | 25 | H |  | T/A | Термомагнитный |  |  |  | Силовое оборудование | 50*22*29.5 | 18.8 | 20
B000092 | Выключатель в литом корпусе | YCM1 250L 3P 160A 35kA | 11242 |  | YCM1 | 250 | 160 | 3P | 35 | L |  | TMA | Термомагнитный |  |  |  | Силовое оборудование | 36.5*25*24 | 17 | 8
B020113 | Выключатель в литом корпусе | YCM8T/A 125H 3P 80-100A 25кА | 7778.848 |  | YCM8 | 125 | 100 | 3P | 25 | H |  | T/A | Термомагнитный |  |  |  | Силовое оборудование | 50*22*29.5 | 18.8 | 20
B020037 | Выключатель в литом корпусе | YCM8T/A 250S 4P 160-200A 25кА | 17036.558 |  | YCM8 | 250 | 200 | 4P | 25 | S |  | T/A | Термомагнитный |  |  |  | Силовое оборудование | 34*33.5*36.5 | 23.5 | 12
B000084 | Выключатель в литом корпусе | YCM1 250L 3P 100A 35kA | 11242 |  | YCM1 | 250 | 100 | 3P | 35 | L |  | TMA | Термомагнитный |  |  |  | Силовое оборудование | 36.5*25*24 | 17 | 8
B020099 | Выключатель в литом корпусе | YCM8 1250H 4P 1250A 50кА | 146300 |  | YCM8 | 1250 | 1250 | 4P | 50 | H |  | TMA | Термомагнитный |  |  |  | Силовое оборудование | 37*33*30.5 | 24.4 | 2
B020030 | Выключатель в литом корпусе | YCM8T/A 250H 4P 125-160A 35кА | 19578.405 |  | YCM8 | 250 | 160 | 4P | 35 | H |  | T/A | Термомагнитный |  |  |  | Силовое оборудование | 34*27*36.5 | 20.1 | 8
B000130 | Выключатель в литом корпусе | YCM1 400L 3P 300A 50kA | 23716 |  | YCM1 | 400 | 300 | 3P | 50 | L |  | TMA | Термомагнитный |  |  |  | Силовое оборудование | 39*33*21.5 | 11.5 | 2
B020100 | Выключатель в литом корпусе | YCM8 1250H 3P 1250A 50кА | 107800 |  | YCM8 | 1250 | 1250 | 3P | 50 | H |  | TMA | Термомагнитный |  |  |  | Силовое оборудование | 37*26*30.5 | 18.3 | 2
B020022 | Выключатель в литом корпусе | YCM8T/A 400H 4P 320-400A 50кА | 40977.86 |  | YCM8 | 400 | 400 | 4P | 50 | H |  | T/A | Термомагнитный |  |  |  | Силовое оборудование | 37*23*29 | 12.6 | 2
B020106 | Выключатель в литом корпусе | YCM8T/A 125H 4P 63-80A 25кА | 9858.233 |  | YCM8 | 125 | 80 | 4P | 25 | H |  | T/A | Термомагнитный |  |  |  | Силовое оборудование | 52*27*31 | 23.75 | 20
B000108 | Выключатель в литом корпусе | YCM1 250M 3P 140A 50kA | 11935 |  | YCM1 | 250 | 140 | 3P | 50 | M |  | TMA | Термомагнитный |  |  |  | Силовое оборудование | 36*30*27 | 18 | 8
B020111 | Выключатель в литом корпусе | YCM8T/A 125H 4P 20-25A 25кА | 9858.233 |  | YCM8 | 125 | 25 | 4P | 25 | H |  | T/A | Термомагнитный |  |  |  | Силовое оборудование | 52*27*31 | 23.75 | 20
B000030 | Выключатель в литом корпусе | YCM1 125L 3P 20A 35kA | 5852 |  | YCM1 | 125 | 20 | 3P | 35 | L |  | TMA | Термомагнитный |  |  |  | Силовое оборудование | 33*29*21 | 16.5 | 12
B020008 | Выключатель в литом корпусе | YCM8 125S 3P 25A 15кА | 6237 |  | YCM8 | 125 | 25 | 3P | 15 | S |  | TMA | Термомагнитный |  |  |  | Силовое оборудование | 50*22*29.5 | 18.8 | 20
B020044 | Выключатель в литом корпусе | YCM8T/A 160H 4P 125-160A 35кА | 13112.407 |  | YCM8 | 160 | 160 | 4P | 35 | H |  | T/A | Термомагнитный |  |  |  | Силовое оборудование | 36*30*34.5 | 21.5 | 12
B000163 | Выключатель в литом корпусе | YCM1 1250M 3P 1000A 85кА | 161700 |  | YCM1 | 1250 | 1000 | 3P | 85 | M |  | TMA | Термомагнитный |  |  |  | Силовое оборудование | 66*27*26 | 24.5 | 1
B0006375 | Выключатель в литом корпусе | YCM1 630L 400A 3P MA 50кА | 35266 |  | YCM1 | 630 | 400 | 3P | 50 | L |  | MA | Магнитный |  |  |  | Силовое оборудование | 39*33*26 | 15 | 2
B000100 | Выключатель в литом корпусе | YCM1 250L 3P 250A 35kA | 11550 |  | YCM1 | 250 | 250 | 3P | 35 | L |  | TMA | Термомагнитный |  |  |  | Силовое оборудование | 36.5*25*24 | 17 | 8
B020039 | Выключатель в литом корпусе | YCM8T/A 250S 4P 100-125A 25кА | 17036.558 |  | YCM8 | 250 | 125 | 4P | 25 | S |  | T/A | Термомагнитный |  |  |  | Силовое оборудование | 34*33.5*36.5 | 23.5 | 12
B020002 | Выключатель в литом корпусе | YCM8 125S 3P 100A 15кА | 6237 |  | YCM8 | 125 | 100 | 3P | 15 | S |  | TMA | Термомагнитный |  |  |  | Силовое оборудование | 50*22*29.5 | 18.8 | 20
B0006350 | Выключатель в литом корпусе | YCM1 250L 200A 3P MA 35кА | 11242 |  | YCM1 | 250 | 200 | 3P | 35 | L |  | MA | Магнитный |  |  |  | Силовое оборудование | 36.5*25*24 | 17 | 8
B020080 | Выключатель в литом корпусе | YCM8 630S 4P 630A 35кА | 61600 |  | YCM8 | 630 | 630 | 4P | 35 | S |  | TMA | Термомагнитный |  |  |  | Силовое оборудование | 37*23*29 | 14 | 2
B020018 | Выключатель в литом корпусе | YCM8T/A 630H 4P 500-630A 50кА | 55669.922 |  | YCM8 | 630 | 630 | 4P | 50 | H |  | T/A | Термомагнитный |  |  |  | Силовое оборудование | 37*23*29 | 13.62 | 2
B020031 | Выключатель в литом корпусе | YCM8T/A 250H 4P 100-125A 35кА | 19578.405 |  | YCM8 | 250 | 125 | 4P | 35 | H |  | T/A | Термомагнитный |  |  |  | Силовое оборудование | 34*27*36.5 | 20.1 | 8
B0006321 | Выключатель в литом корпусе | YCM1 125L 10A 3P MA 35кА | 5852 |  | YCM1 | 125 | 10 | 3P | 35 | L |  | MA | Магнитный |  |  |  | Силовое оборудование | 33*29*21 | 16.5 | 12
B020120 | Выключатель в литом корпусе | YCM8T/A 125S 4P 100-125A 15кА | 8805.412 |  | YCM8 | 125 | 125 | 4P | 15 | S |  | T/A | Термомагнитный |  |  |  | Силовое оборудование | 52*27*31 | 23.75 | 20
B020070 | Выключатель в литом корпусе | YCM8T/A 160S 4P 20-25A 25кА | 11006.765 |  | YCM8 | 160 | 25 | 4P | 25 | S |  | T/A | Термомагнитный |  |  |  | Силовое оборудование | 32*30*34.5 | 18.5 | 12
B000135 | Выключатель в литом корпусе | YCM1 400M 3Р 225A 65kA | 25256 |  | YCM1 | 400 | 225 | 3P | 65 | M |  | TMA | Термомагнитный |  |  |  | Силовое оборудование | 39*33*21.5 | 12.5 | 2
B0006343 | Выключатель в литом корпусе | YCM1 125M 125A 3P MA 50кА | 6468 |  | YCM1 | 125 | 125 | 3P | 50 | M |  | MA | Магнитный |  |  |  | Силовое оборудование | 33*29*21 | 17.5 | 10
B0006309 | Выключатель в литом корпусе | YCM1 63L 32A 3P MA 25кА | 5621 |  | YCM1 | 63 | 32 | 3P | 25 | L |  | MA | Магнитный |  |  |  | Силовое оборудование | 30*30*27 | 17.5 | 18
B0006319 | Выключатель в литом корпусе | YCM1 63M 50A 3P MA 50кА | 5698 |  | YCM1 | 63 | 50 | 3P | 50 | M |  | MA | Магнитный |  |  |  | Силовое оборудование | 30*30*27 | 17.5 | 18
B020007 | Выключатель в литом корпусе | YCM8 125S 3P 32A 15кА | 6237 |  | YCM8 | 125 | 32 | 3P | 15 | S |  | TMA | Термомагнитный |  |  |  | Силовое оборудование | 50*22*29.5 | 18.8 | 20
B000053 | Выключатель в литом корпусе | YCM1 125M 3P 16A 50kA | 6314 |  | YCM1 | 125 | 16 | 3P | 50 | M |  | TMA | Термомагнитный |  |  |  | Силовое оборудование | 33*29*21 | 17.5 | 10
B020010 | Выключатель в литом корпусе | YCM8 125S 3P 16A 15кА | 6237 |  | YCM8 | 125 | 16 | 3P | 15 | S |  | TMA | Термомагнитный |  |  |  | Силовое оборудование | 50*22*29.5 | 18.8 | 20
B000133 | Выключатель в литом корпусе | YCM1 400L 3Р 350A 50kA | 23716 |  | YCM1 | 400 | 350 | 3P | 50 | L |  | TMA | Термомагнитный |  |  |  | Силовое оборудование | 39*33*21.5 | 11.5 | 2
B020004 | Выключатель в литом корпусе | YCM8 125S 3P 63A 15кА | 6237 |  | YCM8 | 125 | 63 | 3P | 15 | S |  | TMA | Термомагнитный |  |  |  | Силовое оборудование | 50*22*29.5 | 18.8 | 20
B000144 | Выключатель в литом корпусе | YCM1 400M 3Р 400A 65kA | 25256 |  | YCM1 | 400 | 400 | 3P | 65 | M |  | TMA | Термомагнитный |  |  |  | Силовое оборудование | 39*33*21.5 | 12.5 | 2
B000127 | Выключатель в литом корпусе | YCM1 400L 3P 225A 50kA | 23716 |  | YCM1 | 400 | 225 | 3P | 50 | L |  | TMA | Термомагнитный |  |  |  | Силовое оборудование | 39*33*21.5 | 11.5 | 2
B020108 | Выключатель в литом корпусе | YCM8T/A 125H 4P 40-50A 25кА | 9858.233 |  | YCM8 | 125 | 50 | 4P | 25 | H |  | T/A | Термомагнитный |  |  |  | Силовое оборудование | 52*27*31 | 23.75 | 20
B0006337 | Выключатель в литом корпусе | YCM1 125M 32A 3P MA 50кА | 6314 |  | YCM1 | 125 | 32 | 3P | 50 | M |  | MA | Магнитный |  |  |  | Силовое оборудование | 33*29*21 | 17.5 | 10
B020119 | Выключатель в литом корпусе | YCM8T/A 125H 3P 20-25A 25кА | 7778.848 |  | YCM8 | 125 | 25 | 3P | 25 | H |  | T/A | Термомагнитный |  |  |  | Силовое оборудование | 50*22*29.5 | 18.8 | 20
B000026 | Выключатель в литом корпусе | YCM1 125L 3P 10A 35kA | 5852 |  | YCM1 | 125 | 10 | 3P | 35 | L |  | TMA | Термомагнитный |  |  |  | Силовое оборудование | 33*29*21 | 16.5 | 12
B000034 | Выключатель в литом корпусе | YCM1 125L 3P 32A 35kA | 5852 |  | YCM1 | 125 | 32 | 3P | 35 | L |  | TMA | Термомагнитный |  |  |  | Силовое оборудование | 33*29*21 | 16.5 | 12
B020125 | Выключатель в литом корпусе | YCM8T/A 125S 4P 32-40A 15кА | 8805.412 |  | YCM8 | 125 | 40 | 4P | 15 | S |  | T/A | Термомагнитный |  |  |  | Силовое оборудование | 52*27*31 | 23.75 | 20
B0006368 | Выключатель в литом корпусе | YCM1 400L 400A 3P MA 50кА | 23716 |  | YCM1 | 400 | 400 | 3P | 50 | L |  | MA | Магнитный |  |  |  | Силовое оборудование | 39*33*21.5 | 11.5 | 2
B000028 | Выключатель в литом корпусе | YCM1 125L 3P 16A 35kA | 5852 |  | YCM1 | 125 | 16 | 3P | 35 | L |  | TMA | Термомагнитный |  |  |  | Силовое оборудование | 33*29*21 | 16.5 | 12
B0006327 | Выключатель в литом корпусе | YCM1 125L 50A 3P MA 35кА | 5852 |  | YCM1 | 125 | 50 | 3P | 35 | L |  | MA | Магнитный |  |  |  | Силовое оборудование | 33*29*21 | 16.5 | 12
B000088 | Выключатель в литом корпусе | YCM1 250L 3P 140A 35kA | 11242 |  | YCM1 | 250 | 140 | 3P | 35 | L |  | TMA | Термомагнитный |  |  |  | Силовое оборудование | 36.5*25*24 | 17 | 8
B020005 | Выключатель в литом корпусе | YCM8 125S 3P 50A 15кА | 6237 |  | YCM8 | 125 | 50 | 3P | 15 | S |  | TMA | Термомагнитный |  |  |  | Силовое оборудование | 50*22*29.5 | 18.8 | 20
B020088 | Выключатель в литом корпусе | YCM8 400S 3P 400A 35кА | 31801 |  | YCM8 | 400 | 400 | 3P | 35 | S |  | TMA | Термомагнитный |  |  |  | Силовое оборудование | 37*36*29 | 19.7 | 4
B020127 | Выключатель в литом корпусе | YCM8T/A 125S 4P 20-25A 15кА | 8805.412 |  | YCM8 | 125 | 25 | 4P | 15 | S |  | T/A | Термомагнитный |  |  |  | Силовое оборудование | 52*27*31 | 23.75 | 20
B0006344 | Выключатель в литом корпусе | YCM1 250L 100A 3P MA 35кА | 11242 |  | YCM1 | 250 | 100 | 3P | 35 | L |  | MA | Магнитный |  |  |  | Силовое оборудование | 36.5*25*24 | 17 | 8
B000779 | Выключатель в литом корпусе | YCM1 800M 3P 630A 75kA | 59829 |  | YCM1 | 800 | 630 | 3P | 75 | M |  | TMA | Термомагнитный |  |  |  | Силовое оборудование | 33*33*22 | 9.5 | 1
B0006380 | Выключатель в литом корпусе | YCM1 630M 630A 3P MA 65кА | 36960 |  | YCM1 | 630 | 630 | 3P | 65 | M |  | MA | Магнитный |  |  |  | Силовое оборудование | 39*33*26 | 16 | 2
B020077 | Выключатель в литом корпусе | YCM8T/A 160S 3P 32-40A 25кА | 8709.701 |  | YCM8 | 160 | 40 | 3P | 25 | S |  | T/A | Термомагнитный |  |  |  | Силовое оборудование | 52*24*34.5 | 24.4 | 20
B020076 | Выключатель в литом корпусе | YCM8T/A 160S 3P 40-50A 25кА | 8709.701 |  | YCM8 | 160 | 50 | 3P | 25 | S |  | T/A | Термомагнитный |  |  |  | Силовое оборудование | 52*24*34.5 | 24.4 | 20
B000096 | Выключатель в литом корпусе | YCM1 250L 3P 200A 35kA | 11242 |  | YCM1 | 250 | 200 | 3P | 35 | L |  | TMA | Термомагнитный |  |  |  | Силовое оборудование | 36.5*25*24 | 17 | 8
B000086 | Выключатель в литом корпусе | YCM1 250L 3P 125A 35kA | 11242 |  | YCM1 | 250 | 125 | 3P | 35 | L |  | TMA | Термомагнитный |  |  |  | Силовое оборудование | 36.5*25*24 | 17 | 8
B020036 | Выключатель в литом корпусе | YCM8T/A 250S 4P 200-250A 25кА | 17036.558 |  | YCM8 | 250 | 250 | 4P | 25 | S |  | T/A | Термомагнитный |  |  |  | Силовое оборудование | 34*33.5*36.5 | 23.5 | 12
B0006333 | Выключатель в литом корпусе | YCM1 125M 10A 3P MA 50кА | 6314 |  | YCM1 | 125 | 10 | 3P | 50 | M |  | MA | Магнитный |  |  |  | Силовое оборудование | 33*29*21 | 17.5 | 10
B020112 | Выключатель в литом корпусе | YCM8T/A 125H 3P 100-125A 25кА | 7778.848 |  | YCM8 | 125 | 125 | 3P | 25 | H |  | T/A | Термомагнитный |  |  |  | Силовое оборудование | 50*22*29.5 | 18.8 | 20
B000120 | Выключатель в литом корпусе | YCM1 250M 3P 225A 50kA | 11935 |  | YCM1 | 250 | 225 | 3P | 50 | M |  | TMA | Термомагнитный |  |  |  | Силовое оборудование | 36*30*27 | 18 | 8
B020046 | Выключатель в литом корпусе | YCM8T/A 160H 4P 80-100A 35кА | 11963.875 |  | YCM8 | 160 | 100 | 4P | 35 | H |  | T/A | Термомагнитный |  |  |  | Силовое оборудование | 36*30*34.5 | 21.5 | 12
B020122 | Выключатель в литом корпусе | YCM8T/A 125S 4P 63-80A 15кА | 8805.412 |  | YCM8 | 125 | 80 | 4P | 15 | S |  | T/A | Термомагнитный |  |  |  | Силовое оборудование | 52*27*31 | 23.75 | 20
B0006306 | Выключатель в литом корпусе | YCM1 63L 16A 3P MA 25кА | 5621 |  | YCM1 | 63 | 16 | 3P | 25 | L |  | MA | Магнитный |  |  |  | Силовое оборудование | 30*30*27 | 17.5 | 18
B0006376 | Выключатель в литом корпусе | YCM1 630L 500A 3P MA 50кА | 35266 |  | YCM1 | 630 | 500 | 3P | 50 | L |  | MA | Магнитный |  |  |  | Силовое оборудование | 39*33*26 | 15 | 2
B0006379 | Выключатель в литом корпусе | YCM1 630M 500A 3P MA 65кА | 36960 |  | YCM1 | 630 | 500 | 3P | 65 | M |  | MA | Магнитный |  |  |  | Силовое оборудование | 39*33*26 | 16 | 2
B020101 | Выключатель в литом корпусе | YCM8 1000H 4P 1000A 50кА | 123200 |  | YCM8 | 1000 | 1000 | 4P | 50 | H |  | TMA | Термомагнитный |  |  |  | Силовое оборудование | 37*33*30.5 | 22.4 | 2
B0006359 | Выключатель в литом корпусе | YCM1 250M 225A 3P MA 50кА | 11935 |  | YCM1 | 250 | 225 | 3P | 50 | M |  | MA | Магнитный |  |  |  | Силовое оборудование | 36*30*27 | 18 | 8
B0006335 | Выключатель в литом корпусе | YCM1 125M 20A 3P MA 50кА | 6314 |  | YCM1 | 125 | 20 | 3P | 50 | M |  | MA | Магнитный |  |  |  | Силовое оборудование | 33*29*21 | 17.5 | 10
B0006314 | Выключатель в литом корпусе | YCM1 63M 16A 3P MA 50кА | 5698 |  | YCM1 | 63 | 16 | 3P | 50 | M |  | MA | Магнитный |  |  |  | Силовое оборудование | 30*30*27 | 17.5 | 18
B0006367 | Выключатель в литом корпусе | YCM1 400L 350A 3P MA 50кА | 23716 |  | YCM1 | 400 | 350 | 3P | 50 | L |  | MA | Магнитный |  |  |  | Силовое оборудование | 39*33*21.5 | 11.5 | 2
B000128 | Выключатель в литом корпусе | YCM1 400L 3P 250A 50kA | 23716 |  | YCM1 | 400 | 250 | 3P | 50 | L |  | TMA | Термомагнитный |  |  |  | Силовое оборудование | 39*33*21.5 | 11.5 | 2
B000005 | Выключатель в литом корпусе | YCM1 63L 3P 32A 25kA | 5621 |  | YCM1 | 63 | 32 | 3P | 25 | L |  | TMA | Термомагнитный |  |  |  | Силовое оборудование | 30*30*27 | 17.5 | 18
B000146 | Выключатель в литом корпусе | YCM1 630L 3Р 400A 50kA | 35266 |  | YCM1 | 630 | 400 | 3P | 50 | L |  | TMA | Термомагнитный |  |  |  | Силовое оборудование | 39*33*26 | 15 | 2
B020062 | Выключатель в литом корпусе | YCM8T/A 160S 4P 125-160A 25кА | 11963.875 |  | YCM8 | 160 | 160 | 4P | 25 | S |  | T/A | Термомагнитный |  |  |  | Силовое оборудование | 32*30*34.5 | 18.5 | 12
B020073 | Выключатель в литом корпусе | YCM8T/A 160S 3P 80-100A 25кА | 8709.701 |  | YCM8 | 160 | 100 | 3P | 25 | S |  | T/A | Термомагнитный |  |  |  | Силовое оборудование | 52*24*34.5 | 24.4 | 20
B000017 | Выключатель в литом корпусе | YCM1 63M 3P 32A 50kA | 5698 |  | YCM1 | 63 | 32 | 3P | 50 | M |  | TMA | Термомагнитный |  |  |  | Силовое оборудование | 30*30*27 | 17.5 | 18
B0006312 | Выключатель в литом корпусе | YCM1 63L 63A 3P MA 25кА | 5621 |  | YCM1 | 63 | 63 | 3P | 25 | L |  | MA | Магнитный |  |  |  | Силовое оборудование | 30*30*27 | 17.5 | 18
B000032 | Выключатель в литом корпусе | YCM1 125L 3P 25A 35kA | 5852 |  | YCM1 | 125 | 25 | 3P | 35 | L |  | TMA | Термомагнитный |  |  |  | Силовое оборудование | 33*29*21 | 16.5 | 12
B020105 | Выключатель в литом корпусе | YCM8T/A 125H 4P 80-100A 25кА | 9858.233 |  | YCM8 | 125 | 100 | 4P | 25 | H |  | T/A | Термомагнитный |  |  |  | Силовое оборудование | 52*27*31 | 23.75 | 20
B0006356 | Выключатель в литом корпусе | YCM1 250M 160A 3P MA 50кА | 11935 |  | YCM1 | 250 | 160 | 3P | 50 | M |  | MA | Магнитный |  |  |  | Силовое оборудование | 36*30*27 | 18 | 8
B020085 | Выключатель в литом корпусе | YCM8 400S 4P 350A 35кА | 42350 |  | YCM8 | 400 | 350 | 4P | 35 | S |  | TMA | Термомагнитный |  |  |  | Силовое оборудование | 37*36*29 | 19.7 | 4
B0006362 | Выключатель в литом корпусе | YCM1 400L 225A 3P MA 50кА | 23716 |  | YCM1 | 400 | 225 | 3P | 50 | L |  | MA | Магнитный |  |  |  | Силовое оборудование | 39*33*21.5 | 11.5 | 2
B020040 | Выключатель в литом корпусе | YCM8T/A 250S 3P 200-250A 25кА | 13131.888 |  | YCM8 | 250 | 250 | 3P | 25 | S |  | T/A | Термомагнитный |  |  |  | Силовое оборудование | 34*27*36.5 | 18.6 | 12
B0006311 | Выключатель в литом корпусе | YCM1 63L 50A 3P MA 25кА | 5621 |  | YCM1 | 63 | 50 | 3P | 25 | L |  | MA | Магнитный |  |  |  | Силовое оборудование | 30*30*27 | 17.5 | 18
B0006365 | Выключатель в литом корпусе | YCM1 400L 315A 3P MA 50кА | 23716 |  | YCM1 | 400 | 315 | 3P | 50 | L |  | MA | Магнитный |  |  |  | Силовое оборудование | 39*33*21.5 | 11.5 | 2
B0006334 | Выключатель в литом корпусе | YCM1 125M 16A 3P MA 50кА | 6314 |  | YCM1 | 125 | 16 | 3P | 50 | M |  | MA | Магнитный |  |  |  | Силовое оборудование | 33*29*21 | 17.5 | 10
B020003 | Выключатель в литом корпусе | YCM8 125S 3P 80A 15кА | 6237 |  | YCM8 | 125 | 80 | 3P | 15 | S |  | TMA | Термомагнитный |  |  |  | Силовое оборудование | 50*22*29.5 | 18.8 | 20
B0006373 | Выключатель в литом корпусе | YCM1 400M 350A 3P MA 65кА | 25256 |  | YCM1 | 400 | 350 | 3P | 65 | M |  | MA | Магнитный |  |  |  | Силовое оборудование | 39*33*21.5 | 12.5 | 2
B000065 | Выключатель в литом корпусе | YCM1 125M 3P 40A 50kA | 6314 |  | YCM1 | 125 | 40 | 3P | 50 | M |  | TMA | Термомагнитный |  |  |  | Силовое оборудование | 33*29*21 | 17.5 | 10
B000006 | Выключатель в литом корпусе | YCM1 63L 3P 40A 25kA | 5621 |  | YCM1 | 63 | 40 | 3P | 25 | L |  | TMA | Термомагнитный |  |  |  | Силовое оборудование | 30*30*27 | 17.5 | 18
B020118 | Выключатель в литом корпусе | YCM8T/A 125H 3P 25-32A 25кА | 7778.848 |  | YCM8 | 125 | 32 | 3P | 25 | H |  | T/A | Термомагнитный |  |  |  | Силовое оборудование | 50*22*29.5 | 18.8 | 20
B0006374 | Выключатель в литом корпусе | YCM1 400M 400A 3P MA 65кА | 25256 |  | YCM1 | 400 | 400 | 3P | 65 | M |  | MA | Магнитный |  |  |  | Силовое оборудование | 39*33*21.5 | 12.5 | 2
B020083 | Выключатель в литом корпусе | YCM8 630S 3P 500A 35кА | 45353 |  | YCM8 | 630 | 500 | 3P | 35 | S |  | TMA | Термомагнитный |  |  |  | Силовое оборудование | 37*36*29 | 21.6 | 4
B020045 | Выключатель в литом корпусе | YCM8T/A 160H 4P 100-125A 35кА | 11963.875 |  | YCM8 | 160 | 125 | 4P | 35 | H |  | T/A | Термомагнитный |  |  |  | Силовое оборудование | 36*30*34.5 | 21.5 | 12
B020038 | Выключатель в литом корпусе | YCM8T/A 250S 4P 125-160A 25кА | 17036.558 |  | YCM8 | 250 | 160 | 4P | 25 | S |  | T/A | Термомагнитный |  |  |  | Силовое оборудование | 34*33.5*36.5 | 23.5 | 12
B020074 | Выключатель в литом корпусе | YCM8T/A 160S 3P 63-80A 25кА | 8709.701 |  | YCM8 | 160 | 80 | 3P | 25 | S |  | T/A | Термомагнитный |  |  |  | Силовое оборудование | 52*24*34.5 | 24.4 | 20
B0006336 | Выключатель в литом корпусе | YCM1 125M 25A 3P MA 50кА | 6314 |  | YCM1 | 125 | 25 | 3P | 50 | M |  | MA | Магнитный |  |  |  | Силовое оборудование | 33*29*21 | 17.5 | 10
B020104 | Выключатель в литом корпусе | YCM8T/A 125H 4P 100-125A 25кА | 9858.233 |  | YCM8 | 125 | 125 | 4P | 25 | H |  | T/A | Термомагнитный |  |  |  | Силовое оборудование | 52*27*31 | 23.75 | 20
B020052 | Выключатель в литом корпусе | YCM8T/A 160H 4P 20-25A 35кА | 11963.875 |  | YCM8 | 160 | 25 | 4P | 35 | H |  | T/A | Термомагнитный |  |  |  | Силовое оборудование | 36*30*34.5 | 21.5 | 12
B0006372 | Выключатель в литом корпусе | YCM1 400M 315A 3P MA 65кА | 25256 |  | YCM1 | 400 | 315 | 3P | 65 | M |  | MA | Магнитный |  |  |  | Силовое оборудование | 39*33*21.5 | 12.5 | 2
B000153 | Выключатель в литом корпусе | YCM1 630M 3P 630A 65kA | 36960 |  | YCM1 | 630 | 630 | 3P | 65 | M |  | TMA | Термомагнитный |  |  |  | Силовое оборудование | 39*33*26 | 16 | 2
B020116 | Выключатель в литом корпусе | YCM8T/A 125H 3P 40-50A 25кА | 7778.848 |  | YCM8 | 125 | 50 | 3P | 25 | H |  | T/A | Термомагнитный |  |  |  | Силовое оборудование | 50*22*29.5 | 18.8 | 20
B0006371 | Выключатель в литом корпусе | YCM1 400M 300A 3P MA 65кА | 25256 |  | YCM1 | 400 | 300 | 3P | 65 | M |  | MA | Магнитный |  |  |  | Силовое оборудование | 39*33*21.5 | 12.5 | 2
B000090 | Выключатель в литом корпусе | YCM1 250L 3P 150A 35kA | 11242 |  | YCM1 | 250 | 150 | 3P | 35 | L |  | TMA | Термомагнитный |  |  |  | Силовое оборудование | 36.5*25*24 | 17 | 8
B0006308 | Выключатель в литом корпусе | YCM1 63L 25A 3P MA 25кА | 5621 |  | YCM1 | 63 | 25 | 3P | 25 | L |  | MA | Магнитный |  |  |  | Силовое оборудование | 30*30*27 | 17.5 | 18
B0006332 | Выключатель в литом корпусе | YCM1 125L 125A 3P MA 35кА | 6006 |  | YCM1 | 125 | 125 | 3P | 35 | L |  | MA | Магнитный |  |  |  | Силовое оборудование | 33*29*21 | 16.5 | 12
B000140 | Выключатель в литом корпусе | YCM1 400M 3P 315A 65kA | 25256 |  | YCM1 | 400 | 315 | 3P | 50 | M |  | TMA | Термомагнитный |  |  |  | Силовое оборудование | 39*33*21.5 | 12.5 | 2
B000134 | Выключатель в литом корпусе | YCM1 400L 3Р 400A 50kA | 23716 |  | YCM1 | 400 | 400 | 3P | 50 | L |  | TMA | Термомагнитный |  |  |  | Силовое оборудование | 39*33*21.5 | 11.5 | 2
B0006360 | Выключатель в литом корпусе | YCM1 250M 250A 3P MA 50кА | 12166 |  | YCM1 | 250 | 250 | 3P | 50 | M |  | MA | Магнитный |  |  |  | Силовое оборудование | 36*30*27 | 18 | 8
B000094 | Выключатель в литом корпусе | YCM1 250L 3P 180A 35kA | 11242 |  | YCM1 | 250 | 180 | 3P | 35 | L |  | TMA | Термомагнитный |  |  |  | Силовое оборудование | 36.5*25*24 | 17 | 8
B020048 | Выключатель в литом корпусе | YCM8T/A 160H 4P 50-63A 35кА | 11963.875 |  | YCM8 | 160 | 63 | 4P | 35 | H |  | T/A | Термомагнитный |  |  |  | Силовое оборудование | 36*30*34.5 | 21.5 | 12
B000004 | Выключатель в литом корпусе | YCM1 63L 3P 25A 25kA | 5621 |  | YCM1 | 63 | 25 | 3P | 25 | L |  | TMA | Термомагнитный |  |  |  | Силовое оборудование | 30*30*27 | 17.5 | 18
B0006366 | Выключатель в литом корпусе | YCM1 400L 320A 3P MA 50кА | 23716 |  | YCM1 | 400 | 320 | 3P | 50 | L |  | MA | Магнитный |  |  |  | Силовое оборудование | 39*33*21.5 | 11.5 | 2
B000038 | Выключатель в литом корпусе | YCM1 125L 3P 50A 35kA | 5852 |  | YCM1 | 125 | 50 | 3P | 35 | L |  | TMA | Термомагнитный |  |  |  | Силовое оборудование | 33*29*21 | 16.5 | 12
B000142 | Выключатель в литом корпусе | YCM1 400M 3Р 350A 65kA | 25256 |  | YCM1 | 400 | 350 | 3P | 65 | M |  | TMA | Термомагнитный |  |  |  | Силовое оборудование | 39*33*21.5 | 12.5 | 2
B000137 | Выключатель в литом корпусе | YCM1 400M 3Р 250A 65kA | 25256 |  | YCM1 | 400 | 250 | 3P | 65 | M |  | TMA | Термомагнитный |  |  |  | Силовое оборудование | 39*33*21.5 | 12.5 | 2
B0006361 | Выключатель в литом корпусе | YCM1 400L 200A 3P MA 50кА | 23716 |  | YCM1 | 400 | 200 | 3P | 50 | L |  | MA | Магнитный |  |  |  | Силовое оборудование | 39*33*21.5 | 11.5 | 2
B020009 | Выключатель в литом корпусе | YCM8 125S 3P 20A 15кА | 6237 |  | YCM8 | 125 | 20 | 3P | 15 | S |  | TMA | Термомагнитный |  |  |  | Силовое оборудование | 50*22*29.5 | 18.8 | 20
B020011 | Выключатель в литом корпусе | YCM8 125S 3P 10A 15кА | 6237 |  | YCM8 | 125 | 10 | 3P | 15 | S |  | TMA | Термомагнитный |  |  |  | Силовое оборудование | 50*22*29.5 | 18.8 | 20
B020066 | Выключатель в литом корпусе | YCM8T/A 160S 4P 50-63A 25кА | 11006.765 |  | YCM8 | 160 | 63 | 4P | 25 | S |  | T/A | Термомагнитный |  |  |  | Силовое оборудование | 32*30*34.5 | 18.5 | 12
B020042 | Выключатель в литом корпусе | YCM8T/A 250S 3P 125-160A 25кА | 13131.888 |  | YCM8 | 250 | 160 | 3P | 25 | S |  | T/A | Термомагнитный |  |  |  | Силовое оборудование | 34*27*36.5 | 18.6 | 12
B020103 | Выключатель в литом корпусе | YCM8 400H 3P 400A 50кА | 33880 |  | YCM8 | 400 | 400 | 3P | 50 | H |  | TMA | Термомагнитный |  |  |  | Силовое оборудование | 37*36*29 | 19.7 | 4
B0006318 | Выключатель в литом корпусе | YCM1 63M 40A 3P MA 50кА | 5698 |  | YCM1 | 63 | 40 | 3P | 50 | M |  | MA | Магнитный |  |  |  | Силовое оборудование | 30*30*27 | 17.5 | 18
B000036 | Выключатель в литом корпусе | YCM1 125L 3P 40A 35kA | 5852 |  | YCM1 | 125 | 40 | 3P | 35 | L |  | TMA | Термомагнитный |  |  |  | Силовое оборудование | 33*29*21 | 16.5 | 12
B020014 | Выключатель в литом корпусе | YCM8T/A 800H 4P 400-500A 50кА | 91272.72 |  | YCM8 | 800 | 500 | 4P | 50 | H |  | T/A | Термомагнитный |  |  |  | Силовое оборудование | 37*33*30.5 | 22.5 | 2
B000074 | Выключатель в литом корпусе | YCM1 125M 3P 80A 50kA | 6314 |  | YCM1 | 125 | 80 | 3P | 50 | M |  | TMA | Термомагнитный |  |  |  | Силовое оборудование | 33*29*21 | 17.5 | 10
B000002 | Выключатель в литом корпусе | YCM1 63L 3P 16A 25kA | 5621 |  | YCM1 | 63 | 16 | 3P | 25 | L |  | TMA | Термомагнитный |  |  |  | Силовое оборудование | 30*30*27 | 17.5 | 18
B0006355 | Выключатель в литом корпусе | YCM1 250M 140A 3P MA 50кА | 11935 |  | YCM1 | 250 | 140 | 3P | 50 | M |  | MA | Магнитный |  |  |  | Силовое оборудование | 36*30*27 | 18 | 8
B000132 | Выключатель в литом корпусе | YCM1 400L 3Р 320A 50kA | 23716 |  | YCM1 | 400 | 320 | 3P | 50 | L |  | TMA | Термомагнитный |  |  |  | Силовое оборудование | 39*33*21.5 | 11.5 | 2
B020091 | Выключатель в литом корпусе | YCM8 400S 3P 250A 35кА | 31801 |  | YCM8 | 400 | 250 | 3P | 35 | S |  | TMA | Термомагнитный |  |  |  | Силовое оборудование | 37*36*29 | 19.7 | 4
B020096 | Выключатель в литом корпусе | YCM8 400H 3P 350A 50кА | 33880 |  | YCM8 | 400 | 350 | 3P | 50 | H |  | TMA | Термомагнитный |  |  |  | Силовое оборудование | 37*36*29 | 19.7 | 4
B000009 | Выключатель в литом корпусе | YCM1 63M 3P 10A 50kA | 5698 |  | YCM1 | 63 | 10 | 3P | 50 | M |  | TMA | Термомагнитный |  |  |  | Силовое оборудование | 30*30*27 | 17.5 | 18
B0006307 | Выключатель в литом корпусе | YCM1 63L 20A 3P MA 25кА | 5621 |  | YCM1 | 63 | 20 | 3P | 25 | L |  | MA | Магнитный |  |  |  | Силовое оборудование | 30*30*27 | 17.5 | 18
B020126 | Выключатель в литом корпусе | YCM8T/A 125S 4P 25-32A 15кА | 8805.412 |  | YCM8 | 125 | 32 | 4P | 15 | S |  | T/A | Термомагнитный |  |  |  | Силовое оборудование | 52*27*31 | 23.75 | 20
B0006378 | Выключатель в литом корпусе | YCM1 630M 400A 3P MA 65кА | 36960 |  | YCM1 | 630 | 400 | 3P | 65 | M |  | MA | Магнитный |  |  |  | Силовое оборудование | 39*33*26 | 16 | 2
B0006325 | Выключатель в литом корпусе | YCM1 125L 32A 3P MA 35кА | 5852 |  | YCM1 | 125 | 32 | 3P | 35 | L |  | MA | Магнитный |  |  |  | Силовое оборудование | 33*29*21 | 16.5 | 12
B0006338 | Выключатель в литом корпусе | YCM1 125M 40A 3P MA 50кА | 6314 |  | YCM1 | 125 | 40 | 3P | 50 | M |  | MA | Магнитный |  |  |  | Силовое оборудование | 33*29*21 | 17.5 | 10
B0006340 | Выключатель в литом корпусе | YCM1 125M 63A 3P MA 50кА | 6314 |  | YCM1 | 125 | 63 | 3P | 50 | M |  | MA | Магнитный |  |  |  | Силовое оборудование | 33*29*21 | 17.5 | 10
B020084 | Выключатель в литом корпусе | YCM8 400S 4P 400A 35кА | 42350 |  | YCM8 | 400 | 400 | 4P | 35 | S |  | TMA | Термомагнитный |  |  |  | Силовое оборудование | 37*36*29 | 19.7 | 4
B020071 | Выключатель в литом корпусе | YCM8T/A 160S 3P 125-160A 25кА | 9379.678 |  | YCM8 | 160 | 160 | 3P | 25 | S |  | T/A | Термомагнитный |  |  |  | Силовое оборудование | 52*24*34.5 | 24.4 | 20
B000166 | Выключатель в литом корпусе | YCM1 1600M 3P 1600A 85кА | 192500 |  | YCM1 | 1600 | 1600 | 3P | 85 | M |  | TMA | Термомагнитный |  |  |  | Силовое оборудование | 0 | 0 | 0
B000149 | Выключатель в литом корпусе | YCM1 630M 3P 400A 65kA | 36960 |  | YCM1 | 630 | 400 | 3P | 65 | M |  | TMA | Термомагнитный |  |  |  | Силовое оборудование | 39*33*26 | 16 | 2
B020024 | Выключатель в литом корпусе | YCM8T/A 400H 4P 200-250A 50кА | 40977.86 |  | YCM8 | 400 | 250 | 4P | 50 | H |  | T/A | Термомагнитный |  |  |  | Силовое оборудование | 37*23*29 | 12.6 | 2
B0006347 | Выключатель в литом корпусе | YCM1 250L 150A 3P MA 35кА | 11242 |  | YCM1 | 250 | 150 | 3P | 35 | L |  | MA | Магнитный |  |  |  | Силовое оборудование | 36.5*25*24 | 17 | 8
B000126 | Выключатель в литом корпусе | YCM1 400L 3P 200A 50kA | 23716 |  | YCM1 | 400 | 200 | 3P | 50 | L |  | TMA | Термомагнитный |  |  |  | Силовое оборудование | 39*33*21.5 | 11.5 | 2
B020095 | Выключатель в литом корпусе | YCM8 400H 4P 400A 50кА | 44660 |  | YCM8 | 400 | 400 | 4P | 50 | H |  | TMA | Термомагнитный |  |  |  | Силовое оборудование | 37*36*29 | 19.7 | 4
B000131 | Выключатель в литом корпусе | YCM1 400L 3Р 315A 50kA | 23716 |  | YCM1 | 400 | 315 | 3P | 50 | L |  | TMA | Термомагнитный |  |  |  | Силовое оборудование | 39*33*21.5 | 11.5 | 2
B020114 | Выключатель в литом корпусе | YCM8T/A 125H 3P 63-80A 25кА | 7778.848 |  | YCM8 | 125 | 80 | 3P | 25 | H |  | T/A | Термомагнитный |  |  |  | Силовое оборудование | 50*22*29.5 | 18.8 | 20
B0006364 | Выключатель в литом корпусе | YCM1 400L 300A 3P MA 50кА | 23716 |  | YCM1 | 400 | 300 | 3P | 50 | L |  | MA | Магнитный |  |  |  | Силовое оборудование | 39*33*21.5 | 11.5 | 2
B020109 | Выключатель в литом корпусе | YCM8T/A 125H 4P 32-40A 25кА | 9858.233 |  | YCM8 | 125 | 40 | 4P | 25 | H |  | T/A | Термомагнитный |  |  |  | Силовое оборудование | 52*27*31 | 23.75 | 20
B020123 | Выключатель в литом корпусе | YCM8T/A 125S 4P 50-63A 15кА | 8805.412 |  | YCM8 | 125 | 63 | 4P | 15 | S |  | T/A | Термомагнитный |  |  |  | Силовое оборудование | 52*27*31 | 23.75 | 20
B000077 | Выключатель в литом корпусе | YCM1 125M 3P 100A 50kA | 6314 |  | YCM1 | 125 | 100 | 3P | 50 | M |  | TMA | Термомагнитный |  |  |  | Силовое оборудование | 33*29*21 | 17.5 | 10
B020028 | Выключатель в литом корпусе | YCM8T/A 250H 4P 200-250A 35кА | 19578.405 |  | YCM8 | 250 | 250 | 4P | 35 | H |  | T/A | Термомагнитный |  |  |  | Силовое оборудование | 34*27*36.5 | 20.1 | 8
B000003 | Выключатель в литом корпусе | YCM1 63L 3P 20A 25kA | 5621 |  | YCM1 | 63 | 20 | 3P | 25 | L |  | TMA | Термомагнитный |  |  |  | Силовое оборудование | 30*30*27 | 17.5 | 18
B000148 | Выключатель в литом корпусе | YCM1 630L 3P 630A 50kA | 35266 |  | YCM1 | 630 | 630 | 3P | 50 | L |  | TMA | Термомагнитный |  |  |  | Силовое оборудование | 39*33*26 | 15 | 2
B0006352 | Выключатель в литом корпусе | YCM1 250L 250A 3P MA 35кА | 11550 |  | YCM1 | 250 | 250 | 3P | 35 | L |  | MA | Магнитный |  |  |  | Силовое оборудование | 36.5*25*24 | 17 | 8
B020001 | Выключатель в литом корпусе | YCM8 125S 3P 125A 15кА | 6237 |  | YCM8 | 125 | 125 | 3P | 15 | S |  | TMA | Термомагнитный |  |  |  | Силовое оборудование | 50*22*29.5 | 18.8 | 20
B0006341 | Выключатель в литом корпусе | YCM1 125M 80A 3P MA 50кА | 6314 |  | YCM1 | 125 | 80 | 3P | 50 | M |  | MA | Магнитный |  |  |  | Силовое оборудование | 33*29*21 | 17.5 | 10
B0006320 | Выключатель в литом корпусе | YCM1 63M 63A 3P MA 50кА | 5698 |  | YCM1 | 63 | 63 | 3P | 50 | M |  | MA | Магнитный |  |  |  | Силовое оборудование | 30*30*27 | 17.5 | 18
B020121 | Выключатель в литом корпусе | YCM8T/A 125S 4P 80-100A 15кА | 8805.412 |  | YCM8 | 125 | 100 | 4P | 15 | S |  | T/A | Термомагнитный |  |  |  | Силовое оборудование | 52*27*31 | 23.75 | 20
B000062 | Выключатель в литом корпусе | YCM1 125M 3P 32A 50kA | 6314 |  | YCM1 | 125 | 32 | 3P | 50 | M |  | TMA | Термомагнитный |  |  |  | Силовое оборудование | 33*29*21 | 17.5 | 10
B0006345 | Выключатель в литом корпусе | YCM1 250L 125A 3P MA 35кА | 11242 |  | YCM1 | 250 | 125 | 3P | 35 | L |  | MA | Магнитный |  |  |  | Силовое оборудование | 36.5*25*24 | 17 | 8
B000082 | Выключатель в литом корпусе | YCM1 160L 3P 160A 35kA | 10780 |  | YCM1 | 160 | 160 | 3P | 35 | L |  | TMA | Термомагнитный |  |  |  | Силовое оборудование | 36.5*25*24 | 17 | 8
B000042 | Выключатель в литом корпусе | YCM1 125L 3P 75A 35kA | 5852 |  | YCM1 | 125 | 75 | 3P | 35 | L |  | TMA | Термомагнитный |  |  |  | Силовое оборудование | 33*29*21 | 16.5 | 12
B020087 | Выключатель в литом корпусе | YCM8 400S 4P 250A 35кА | 42350 |  | YCM8 | 400 | 250 | 4P | 35 | S |  | TMA | Термомагнитный |  |  |  | Силовое оборудование | 37*36*29 | 19.7 | 4
B000071 | Выключатель в литом корпусе | YCM1 125M 3P 63A 50kA | 6314 |  | YCM1 | 125 | 63 | 3P | 50 | M |  | TMA | Термомагнитный |  |  |  | Силовое оборудование | 33*29*21 | 17.5 | 10
B0006324 | Выключатель в литом корпусе | YCM1 125L 25A 3P MA 35кА | 5852 |  | YCM1 | 125 | 25 | 3P | 35 | L |  | MA | Магнитный |  |  |  | Силовое оборудование | 33*29*21 | 16.5 | 12
B000015 | Выключатель в литом корпусе | YCM1 63M 3P 25A 50kA | 5698 |  | YCM1 | 63 | 25 | 3P | 50 | M |  | TMA | Термомагнитный |  |  |  | Силовое оборудование | 30*30*27 | 17.5 | 18
B020093 | Выключатель в литом корпусе | YCM8 400H 4P 250A 50кА | 44660 |  | YCM8 | 400 | 250 | 4P | 50 | H |  | TMA | Термомагнитный |  |  |  | Силовое оборудование | 37*36*29 | 19.7 | 4
B000013 | Выключатель в литом корпусе | YCM1 63M 3P 20A 50kA | 5698 |  | YCM1 | 63 | 20 | 3P | 50 | M |  | TMA | Термомагнитный |  |  |  | Силовое оборудование | 30*30*27 | 17.5 | 18
B020079 | Выключатель в литом корпусе | YCM8T/A 160S 3P 20-25A 25кА | 8709.701 |  | YCM8 | 160 | 25 | 3P | 25 | S |  | T/A | Термомагнитный |  |  |  | Силовое оборудование | 52*24*34.5 | 24.4 | 20
B0006369 | Выключатель в литом корпусе | YCM1 400M 225A 3P MA 65кА | 25256 |  | YCM1 | 400 | 225 | 3P | 65 | M |  | MA | Магнитный |  |  |  | Силовое оборудование | 39*33*21.5 | 12.5 | 2
B0006349 | Выключатель в литом корпусе | YCM1 250L 180A 3P MA 35кА | 11242 |  | YCM1 | 250 | 180 | 3P | 35 | L |  | MA | Магнитный |  |  |  | Силовое оборудование | 36.5*25*24 | 17 | 8
B000780 | Выключатель в литом корпусе | YCM1 800M 3P 700A 75kA | 59829 |  | YCM1 | 800 | 700 | 3P | 75 | M |  | TMA | Термомагнитный |  |  |  | Силовое оборудование | 33*33*22 | 9.5 | 1
B0006322 | Выключатель в литом корпусе | YCM1 125L 16A 3P MA 35кА | 5852 |  | YCM1 | 125 | 16 | 3P | 35 | L |  | MA | Магнитный |  |  |  | Силовое оборудование | 33*29*21 | 16.5 | 12
B020068 | Выключатель в литом корпусе | YCM8T/A 160S 4P 32-40A 25кА | 11006.765 |  | YCM8 | 160 | 40 | 4P | 25 | S |  | T/A | Термомагнитный |  |  |  | Силовое оборудование | 32*30*34.5 | 18.5 | 12
B0006348 | Выключатель в литом корпусе | YCM1 250L 160A 3P MA 35кА | 11242 |  | YCM1 | 250 | 160 | 3P | 35 | L |  | MA | Магнитный |  |  |  | Силовое оборудование | 36.5*25*24 | 17 | 8
B0006354 | Выключатель в литом корпусе | YCM1 250M 125A 3P MA 50кА | 11935 |  | YCM1 | 250 | 125 | 3P | 50 | M |  | MA | Магнитный |  |  |  | Силовое оборудование | 36*30*27 | 18 | 8
B020050 | Выключатель в литом корпусе | YCM8T/A 160H 4P 32-40A 35кА | 11963.875 |  | YCM8 | 160 | 40 | 4P | 35 | H |  | T/A | Термомагнитный |  |  |  | Силовое оборудование | 36*30*34.5 | 21.5 | 12
B0006358 | Выключатель в литом корпусе | YCM1 250M 200A 3P MA 50кА | 11935 |  | YCM1 | 250 | 200 | 3P | 50 | M |  | MA | Магнитный |  |  |  | Силовое оборудование | 36*30*27 | 18 | 8
B020086 | Выключатель в литом корпусе | YCM8 400S 4P 315A 35кА | 42350 |  | YCM8 | 400 | 315 | 4P | 35 | S |  | TMA | Термомагнитный |  |  |  | Силовое оборудование | 37*36*29 | 19.7 | 4
B0006310 | Выключатель в литом корпусе | YCM1 63L 40A 3P MA 25кА | 5621 |  | YCM1 | 63 | 40 | 3P | 25 | L |  | MA | Магнитный |  |  |  | Силовое оборудование | 30*30*27 | 17.5 | 18
B0006323 | Выключатель в литом корпусе | YCM1 125L 20A 3P MA 35кА | 5852 |  | YCM1 | 125 | 20 | 3P | 35 | L |  | MA | Магнитный |  |  |  | Силовое оборудование | 33*29*21 | 16.5 | 12
B000102 | Выключатель в литом корпусе | YCM1 250M 3P 100A 50kA | 11935 |  | YCM1 | 250 | 100 | 3P | 50 | M |  | TMA | Термомагнитный |  |  |  | Силовое оборудование | 36*30*27 | 18 | 8
B020124 | Выключатель в литом корпусе | YCM8T/A 125S 4P 40-50A 15кА | 8805.412 |  | YCM8 | 125 | 50 | 4P | 15 | S |  | T/A | Термомагнитный |  |  |  | Силовое оборудование | 52*27*31 | 23.75 | 20
B020067 | Выключатель в литом корпусе | YCM8T/A 160S 4P 40-50A 25кА | 11006.765 |  | YCM8 | 160 | 50 | 4P | 25 | S |  | T/A | Термомагнитный |  |  |  | Силовое оборудование | 32*30*34.5 | 18.5 | 12
B000023 | Выключатель в литом корпусе | YCM1 63M 3P 63A 50kA | 5698 |  | YCM1 | 63 | 63 | 3P | 50 | M |  | TMA | Термомагнитный |  |  |  | Силовое оборудование | 30*30*27 | 17.5 | 12
B000123 | Выключатель в литом корпусе | YCM1 250M 3P 250A 50kA | 12166 |  | YCM1 | 250 | 250 | 3P | 50 | M |  | TMA | Термомагнитный |  |  |  | Силовое оборудование | 36*30*27 | 18 | 8
B000080 | Выключатель в литом корпусе | YCM1 125M 3P 125A 50kA | 6468 |  | YCM1 | 125 | 125 | 3P | 50 | M |  | TMA | Термомагнитный |  |  |  | Силовое оборудование | 33*29*21 | 17.5 | 10
B020098 | Выключатель в литом корпусе | YCM8 400H 3P 315A 50кА | 33880 |  | YCM8 | 400 | 315 | 3P | 50 | H |  | TMA | Термомагнитный |  |  |  | Силовое оборудование | 37*36*29 | 19.7 | 4
B0006326 | Выключатель в литом корпусе | YCM1 125L 40A 3P MA 35кА | 5852 |  | YCM1 | 125 | 40 | 3P | 35 | L |  | MA | Магнитный |  |  |  | Силовое оборудование | 33*29*21 | 16.5 | 12
B020090 | Выключатель в литом корпусе | YCM8 400S 3P 315A 35кА | 31801 |  | YCM8 | 400 | 315 | 3P | 35 | S |  | TMA | Термомагнитный |  |  |  | Силовое оборудование | 37*36*29 | 19.7 | 4
B0006342 | Выключатель в литом корпусе | YCM1 125M 100A 3P MA 50кА | 6314 |  | YCM1 | 125 | 100 | 3P | 50 | M |  | MA | Магнитный |  |  |  | Силовое оборудование | 33*29*21 | 17.5 | 10
B020063 | Выключатель в литом корпусе | YCM8T/A 160S 4P 100-125A 25кА | 11006.765 |  | YCM8 | 160 | 125 | 4P | 25 | S |  | T/A | Термомагнитный |  |  |  | Силовое оборудование | 32*30*34.5 | 18.5 | 12
B000011 | Выключатель в литом корпусе | YCM1 63M 3P 16A 50kA | 5698 |  | YCM1 | 63 | 16 | 3P | 50 | M |  | TMA | Термомагнитный |  |  |  | Силовое оборудование | 30*30*27 | 17.5 | 18
B000001 | Выключатель в литом корпусе | YCM1 63L 3P 10A 25kA | 5621 |  | YCM1 | 63 | 10 | 3P | 25 | L |  | TMA | Термомагнитный |  |  |  | Силовое оборудование | 30*30*27 | 17.5 | 18
B0006346 | Выключатель в литом корпусе | YCM1 250L 140A 3P MA 35кА | 11242 |  | YCM1 | 250 | 140 | 3P | 35 | L |  | MA | Магнитный |  |  |  | Силовое оборудование | 36.5*25*24 | 17 | 8
B020013 | Выключатель в литом корпусе | YCM8T/A 800H 4P 500-630A 50кА | 89751.508 |  | YCM8 | 800 | 630 | 4P | 50 | H |  | T/A | Термомагнитный |  |  |  | Силовое оборудование | 37*33*30.5 | 22.5 | 2
B0006331 | Выключатель в литом корпусе | YCM1 125L 100A 3P MA 35кА | 5852 |  | YCM1 | 125 | 100 | 3P | 35 | L |  | MA | Магнитный |  |  |  | Силовое оборудование | 33*29*21 | 16.5 | 12
B000059 | Выключатель в литом корпусе | YCM1 125M 3P 25A 50kA | 6314 |  | YCM1 | 125 | 25 | 3P | 50 | M |  | TMA | Термомагнитный |  |  |  | Силовое оборудование | 33*29*21 | 17.5 | 10
B000068 | Выключатель в литом корпусе | YCM1 125M 3P 50A 50kA | 6314 |  | YCM1 | 125 | 50 | 3P | 50 | M |  | TMA | Термомагнитный |  |  |  | Силовое оборудование | 33*29*21 | 17.5 | 10
B020075 | Выключатель в литом корпусе | YCM8T/A 160S 3P 50-63A 25кА | 8709.701 |  | YCM8 | 160 | 63 | 3P | 25 | S |  | T/A | Термомагнитный |  |  |  | Силовое оборудование | 52*24*34.5 | 24.4 | 20
B0006377 | Выключатель в литом корпусе | YCM1 630L 630A 3P MA 50кА | 35266 |  | YCM1 | 630 | 630 | 3P | 50 | L |  | MA | Магнитный |  |  |  | Силовое оборудование | 39*33*26 | 15 | 2
B000164 | Выключатель в литом корпусе | YCM1 1250M 3P 1250A 85кА | 177100 |  | YCM1 | 1250 | 1250 | 3P | 85 | M |  | TMA | Термомагнитный |  |  |  | Силовое оборудование | 66*27*26 | 24.5 | 1
B0006313 | Выключатель в литом корпусе | YCM1 63M 10A 3P MA 50кА | 5698 |  | YCM1 | 63 | 10 | 3P | 50 | M |  | MA | Магнитный |  |  |  | Силовое оборудование | 30*30*27 | 17.5 | 18
B000007 | Выключатель в литом корпусе | YCM1 63L 3P 50A 25kA | 5621 |  | YCM1 | 63 | 50 | 3P | 25 | L |  | TMA | Термомагнитный |  |  |  | Силовое оборудование | 30*30*27 | 17.5 | 18
B000044 | Выключатель в литом корпусе | YCM1 125L 3P 80A 35kA | 5852 |  | YCM1 | 125 | 80 | 3P | 35 | L |  | TMA | Термомагнитный |  |  |  | Силовое оборудование | 33*29*21 | 16.5 | 12
B0006353 | Выключатель в литом корпусе | YCM1 250M 100A 3P MA 50кА | 11935 |  | YCM1 | 250 | 100 | 3P | 50 | M |  | MA | Магнитный |  |  |  | Силовое оборудование | 36*30*27 | 18 | 8
B020110 | Выключатель в литом корпусе | YCM8T/A 125H 4P 25-32A 25кА | 9858.233 |  | YCM8 | 125 | 32 | 4P | 25 | H |  | T/A | Термомагнитный |  |  |  | Силовое оборудование | 52*27*31 | 23.75 | 20
B000111 | Выключатель в литом корпусе | YCM1 250M 3P 160A 50kA | 11935 |  | YCM1 | 250 | 160 | 3P | 50 | M |  | TMA | Термомагнитный |  |  |  | Силовое оборудование | 36*30*27 | 18 | 8
B000056 | Выключатель в литом корпусе | YCM1 125M 3P 20A 50kA | 6314 |  | YCM1 | 125 | 20 | 3P | 50 | M |  | TMA | Термомагнитный |  |  |  | Силовое оборудование | 33*29*21 | 17.5 | 10
B000151 | Выключатель в литом корпусе | YCM1 630M 3P 500A 65kA | 36960 |  | YCM1 | 630 | 500 | 3P | 65 | M |  | TMA | Термомагнитный |  |  |  | Силовое оборудование | 39*33*26 | 16 | 2
B000147 | Выключатель в литом корпусе | YCM1 630L 3Р 500A 50kA | 35266 |  | YCM1 | 630 | 500 | 3P | 50 | L |  | TMA | Термомагнитный |  |  |  | Силовое оборудование | 39*33*26 | 15 | 2
B020102 | Выключатель в литом корпусе | YCM8 1000H 3P 1000A 50кА | 96250 |  | YCM8 | 1000 | 1000 | 3P | 50 | H |  | TMA | Термомагнитный |  |  |  | Силовое оборудование | 37*26*30.5 | 16.3 | 2
B0006370 | Выключатель в литом корпусе | YCM1 400M 250A 3P MA 65кА | 25256 |  | YCM1 | 400 | 250 | 3P | 65 | M |  | MA | Магнитный |  |  |  | Силовое оборудование | 39*33*21.5 | 12.5 | 2
B020065 | Выключатель в литом корпусе | YCM8T/A 160S 4P 63-80A 25кА | 11006.765 |  | YCM8 | 160 | 80 | 4P | 25 | S |  | T/A | Термомагнитный |  |  |  | Силовое оборудование | 32*30*34.5 | 18.5 | 12
B0006363 | Выключатель в литом корпусе | YCM1 400L 250A 3P MA 50кА | 23716 |  | YCM1 | 400 | 250 | 3P | 50 | L |  | MA | Магнитный |  |  |  | Силовое оборудование | 39*33*21.5 | 11.5 | 2
B020092 | Выключатель в литом корпусе | YCM8 400H 4P 350A 50кА | 44660 |  | YCM8 | 400 | 350 | 4P | 50 | H |  | TMA | Термомагнитный |  |  |  | Силовое оборудование | 37*36*29 | 19.7 | 4

## С(коммутация)
Артикул | Тип | Описание | Цена с 28.07.2026 года, руб. с НДС | Аксессуары | Серия | Типоразмер | Номинальный ток In(А) | Количество полюсов | Напряжение катушки | Мощность(кВт) | Количество нормально замкнутых (НЗ) силовых контактов | Количество нормально разомкнутых (НО) силовых контактов | Количество вспомогат. нормально замкнутых (НЗ) контактов | Количество вспомогат. нормально разомкнутых (НО) контактов | Категория оборудования | Габариты коробки(см) | Вес брутто (кг) | Кратность упаковки (шт)
C040050 | Выключатель защиты двигателя | YCP5 25-ME01 0.1-0.16A | 3665.2 |  | YCP5 | 25 | 0,16 | 3P | [6 empty] | Коммутационное оборудование | 46.5*26.5*20 | 14.2 | 50
C040051 | Выключатель защиты двигателя | YCP5 25-ME02 0.16-0.25A | 3665.2 |  | YCP5 | 25 | 0,25 | 3P | [6 empty] | Коммутационное оборудование | 46.5*26.5*20 | 14.2 | 50
C040052 | Выключатель защиты двигателя | YCP5 25-ME03 0.25-0.40A | 3665.2 |  | YCP5 | 25 | 0,4 | 3P | [6 empty] | Коммутационное оборудование | 46.5*26.5*20 | 14.2 | 50
C040053 | Выключатель защиты двигателя | YCP5 25-ME04 0.40-0.63A | 3665.2 |  | YCP5 | 25 | 0,63 | 3P | [6 empty] | Коммутационное оборудование | 46.5*26.5*20 | 14.2 | 50
C040054 | Выключатель защиты двигателя | YCP5 25-ME05 0.63-1A | 3665.2 |  | YCP5 | 25 | 1 | 3P | [6 empty] | Коммутационное оборудование | 46.5*26.5*20 | 14.2 | 50
C040055 | Выключатель защиты двигателя | YCP5 25-ME06 1-1.6A | 3665.2 |  | YCP5 | 25 | 1,6 | 3P | [6 empty] | Коммутационное оборудование | 46.5*26.5*20 | 14.2 | 50
C040056 | Выключатель защиты двигателя | YCP5 25-ME07 1.6-2.5A | 3665.2 |  | YCP5 | 25 | 2,5 | 3P | [6 empty] | Коммутационное оборудование | 46.5*26.5*20 | 14.2 | 50
C040057 | Выключатель защиты двигателя | YCP5 25-ME08 2.5-4A | 3665.2 |  | YCP5 | 25 | 4 | 3P | [6 empty] | Коммутационное оборудование | 46.5*26.5*20 | 14.2 | 50
C040058 | Выключатель защиты двигателя | YCP5 25-ME10 4-6.3A | 3665.2 |  | YCP5 | 25 | 6,3 | 3P | [6 empty] | Коммутационное оборудование | 46.5*26.5*20 | 14.2 | 50
C040059 | Выключатель защиты двигателя | YCP5 25-ME14 6-10A | 3665.2 |  | YCP5 | 25 | 10 | 3P | [6 empty] | Коммутационное оборудование | 46.5*26.5*20 | 14.2 | 50
C040060 | Выключатель защиты двигателя | YCP5 25-ME16 9-14A | 3665.2 |  | YCP5 | 25 | 14 | 3P | [6 empty] | Коммутационное оборудование | 46.5*26.5*20 | 14.2 | 50
C040061 | Выключатель защиты двигателя | YCP5 25-ME18 10-16A | 3005.464 |  | YCP5 | 25 | 16 | 3P | [6 empty] | Коммутационное оборудование | 46.5*26.5*20 | 14.2 | 50
C040062 | Выключатель защиты двигателя | YCP5 25-ME20 13-18A | 3665.2 |  | YCP5 | 25 | 18 | 3P | [6 empty] | Коммутационное оборудование | 46.5*26.5*20 | 14.2 | 50
C040063 | Выключатель защиты двигателя | YCP5 25-ME21 17-23A | 3665.2 |  | YCP5 | 25 | 23 | 3P | [6 empty] | Коммутационное оборудование | 46.5*26.5*20 | 14.2 | 50
C040064 | Выключатель защиты двигателя | YCP5 25-ME22 20-25A | 3665.2 |  | YCP5 | 25 | 25 | 3P | [6 empty] | Коммутационное оборудование | 46.5*26.5*20 | 14.2 | 50
C040065 | Выключатель защиты двигателя | YCP5 25-ME32 24-32A | 3665.2 |  | YCP5 | 25 | 32 | 3P | [6 empty] | Коммутационное оборудование | 46.5*26.5*20 | 14.2 | 50
C040066 | Выключатель защиты двигателя | YCP5 80-ME10 6-10A | 10395 |  | YCP5 | 80 | 10 | 3P | [6 empty] | Коммутационное оборудование | 34.5*27*27 | 16 | 20
C040067 | Выключатель защиты двигателя | YCP5 80-ME16 10-16A | 10395 |  | YCP5 | 80 | 16 | 3P | [6 empty] | Коммутационное оборудование | 34.5*27*27 | 16 | 20
C040068 | Выключатель защиты двигателя | YCP5 80-ME20 14-20A | 10395 |  | YCP5 | 80 | 20 | 3P | [6 empty] | Коммутационное оборудование | 34.5*27*27 | 16 | 20
C040069 | Выключатель защиты двигателя | YCP5 80-ME25 16-25A | 10395 |  | YCP5 | 80 | 25 | 3P | [6 empty] | Коммутационное оборудование | 34.5*27*27 | 16 | 20
C040070 | Выключатель защиты двигателя | YCP5 80-ME40 25-40A | 10395 |  | YCP5 | 80 | 40 | 3P | [6 empty] | Коммутационное оборудование | 34.5*27*27 | 16 | 20
C040071 | Выключатель защиты двигателя | YCP5 80-ME63 40-63A | 10395 |  | YCP5 | 80 | 63 | 3P | [6 empty] | Коммутационное оборудование | 34.5*27*27 | 16 | 20
C040072 | Выключатель защиты двигателя | YCP5 80-ME80 56-80A | 10395 |  | YCP5 | 80 | 80 | 3P | [6 empty] | Коммутационное оборудование | 34.5*27*27 | 16 | 20
C040176 | Выключатель защиты двигателя | YCP6-32P 0.4A 0.25-0.40А 3P | 4081 |  | YCP6 |  | 0,4 | 3P | [6 empty] | Коммутационное оборудование | 46.5*26.5*20 | 14.2 | 50
C040177 | Выключатель защиты двигателя | YCP6-32P 0.16A 0.1-0.16A 3P | 4081 |  | YCP6 |  | 0,16 | 3P | [6 empty] | Коммутационное оборудование | 46.5*26.5*20 | 14.2 | 50
C040178 | Выключатель защиты двигателя | YCP6-32P 0.25A 0.16-0.25A 3P | 3346.42 |  | YCP6 |  | 0,25 | 3P | [6 empty] | Коммутационное оборудование | 46.5*26.5*20 | 14.2 | 50
C040179 | Выключатель защиты двигателя | YCP6-32P 0.63A 0.40-0.63A 3P | 4081 |  | YCP6 |  | 0,63 | 3P | [6 empty] | Коммутационное оборудование | 46.5*26.5*20 | 14.2 | 50
C040180 | Выключатель защиты двигателя | YCP6-32P 1.6A 1-1.6A 3P | 4081 |  | YCP6 |  | 1,6 | 3P | [6 empty] | Коммутационное оборудование | 46.5*26.5*20 | 14.2 | 50
C040181 | Выключатель защиты двигателя | YCP6-32P 1A 0.63-1A 3P | 4081 |  | YCP6 |  | 1 | 3P | [6 empty] | Коммутационное оборудование | 46.5*26.5*20 | 14.2 | 50
C040182 | Выключатель защиты двигателя | YCP6-32P 2.5A 1.6-2.5A 3P | 4081 |  | YCP6 |  | 2,5 | 3P | [6 empty] | Коммутационное оборудование | 46.5*26.5*20 | 14.2 | 50
C040183 | Выключатель защиты двигателя | YCP6-32P 4A 2.5-4A 3P | 4081 |  | YCP6 |  | 4 | 3P | [6 empty] | Коммутационное оборудование | 46.5*26.5*20 | 14.2 | 50
C040184 | Выключатель защиты двигателя | YCP6-32P 6.3A 4-6.3A 3P | 4081 |  | YCP6 |  | 6,3 | 3P | [6 empty] | Коммутационное оборудование | 46.5*26.5*20 | 14.2 | 50
C040185 | Выключатель защиты двигателя | YCP6-32P 10A 6-10A 3P | 4081 |  | YCP6 |  | 10 | 3P | [6 empty] | Коммутационное оборудование | 46.5*26.5*20 | 14.2 | 50
C040186 | Выключатель защиты двигателя | YCP6-32P 14A 9-14A 3P | 4081 |  | YCP6 |  | 14 | 3P | [6 empty] | Коммутационное оборудование | 46.5*26.5*20 | 14.2 | 50
C040187 | Выключатель защиты двигателя | YCP6-32P 18A 13-18A 3P | 4081 |  | YCP6 |  | 18 | 3P | [6 empty] | Коммутационное оборудование | 46.5*26.5*20 | 14.2 | 50
C040188 | Выключатель защиты двигателя | YCP6-32P 23A 17-23A 3P | 4081 |  | YCP6 |  | 23 | 3P | [6 empty] | Коммутационное оборудование | 46.5*26.5*20 | 14.2 | 50
C040189 | Выключатель защиты двигателя | YCP6-32P 25A 20-25A 3P | 4081 |  | YCP6 |  | 25 | 3P | [6 empty] | Коммутационное оборудование | 46.5*26.5*20 | 14.2 | 50
C040190 | Выключатель защиты двигателя | YCP6-32P 32A 24-32A 3P | 4081 |  | YCP6 |  | 32 | 3P | [6 empty] | Коммутационное оборудование | 46.5*26.5*20 | 14.2 | 50
C010009 | Конденсаторный контактор | CJ19i-25 | 3033.8 |  | CJ19i |  | 25 | 3P | [6 empty] | Коммутационное оборудование | 52*27*31 | 13.8 | 32
C010010 | Конденсаторный контактор | CJ19i-32 | 4081 |  | CJ19i |  | 32 | 3P | [6 empty] | Коммутационное оборудование | 52*27*31 | 18.6 | 32
C010011 | Конденсаторный контактор | CJ19i-43 | 6314 |  | CJ19i |  | 43 | 3P | [6 empty] | Коммутационное оборудование | 52*27*31 | 18.6 | 32
C010012 | Конденсаторный контактор | CJ19i-50 | 9779 |  | CJ19i |  | 50 | 3P | [6 empty] | Коммутационное оборудование | 37*33*33.5 | 17.8 | 16
C010013 | Конденсаторный контактор | CJ19i-63 | 10472 |  | CJ19i |  | 65 | 3P | [6 empty] | Коммутационное оборудование | 37*33*33.5 | 17.8 | 16
C010014 | Конденсаторный контактор | CJ19i-80 | 12012 |  | CJ19i |  | 80 | 3P | [6 empty] | Коммутационное оборудование | 37*33*33.5 | 17.8 | 16
C010015 | Конденсаторный контактор | CJ19i-95 | 15015 |  | CJ19i |  | 95 | 3P | [6 empty] | Коммутационное оборудование | 37*33*33.5 | 24 | 16
C010016 | Конденсаторный контактор | CJ19i-115 | 17094 |  | CJ19i |  | 115 | 3P | [6 empty] | Коммутационное оборудование | 37*33*33.5 | 24 | 16
C010025 | Конденсаторный контактор | CJ19i-43 B class | 4312 |  | CJ19i |  | 43 | 3P | [6 empty] | Коммутационное оборудование | 52*27*31 | 18.6 | 32
C010026 | Конденсаторный контактор | CJ19i-50 B class | 7700 |  | CJ19i |  | 50 | 3P | [6 empty] | Коммутационное оборудование | 37*33*33.5 | 17.8 | 16
C010027 | Конденсаторный контактор | CJ19i-63 B class | 8085 |  | CJ19i |  | 65 | 3P | [6 empty] | Коммутационное оборудование | 37*33*33.5 | 17.8 | 16
C010028 | Конденсаторный контактор | CJ19i-80 B class | 8855 |  | CJ19i |  | 80 | 3P | [6 empty] | Коммутационное оборудование | 37*33*33.5 | 17.8 | 16
C010029 | Конденсаторный контактор | CJ19i-95 B class | 11011 |  | CJ19i |  | 95 | 3P | [6 empty] | Коммутационное оборудование | 37*33*33.5 | 24 | 16
C010030 | Конденсаторный контактор | CJ19i-115 B class | 11935 |  | CJ19i |  | 115 | 3P | [6 empty] | Коммутационное оборудование | 37*33*33.5 | 24 | 16
C0000315 | Контактор | CJX2-D0910 3P 9A AC380В 1НО | 1848 |  | CJX2-D |  | 9 | 3P | AC380V |  | 0 | 3 | 0 | 1 | Коммутационное оборудование |  | 22 | 60
C000054 | Контактор | CJX2-D1210 3P 12A AC110В 1НО | 1848 |  | CJX2-D |  | 12 | 3P | AC110V |  | 0 | 3 | 0 | 1 | Коммутационное оборудование |  | 22 | 60
C000066 | Контактор | CJX2-D0901 3P 9A AC220В 1НЗ B class | 1386 |  | CJX2-D |  | 9 | 3P | AC220V |  | 0 | 3 | 1 | 0 | Коммутационное оборудование |  | 22 | 60
C000067 | Контактор | CJX2-D0910 3P 9A AC220В 1НО B class | 1386 |  | CJX2-D |  | 9 | 3P | AC220V |  | 0 | 3 | 0 | 1 | Коммутационное оборудование |  | 22 | 60
C000068 | Контактор | CJX2-D1201 3P 12A AC220В 1НЗ B class | 1386 |  | CJX2-D |  | 12 | 3P | AC220V |  | 0 | 3 | 1 | 0 | Коммутационное оборудование |  | 22 | 60
C000069 | Контактор | CJX2-D1210 3P 12A AC220В 1НО B class | 1386 |  | CJX2-D |  | 12 | 3P | AC220V |  | 0 | 3 | 0 | 1 | Коммутационное оборудование |  | 22 | 60
C000070 | Контактор | CJX2-D1801 3P 18A AC220В 1НЗ B class | 1601.6 |  | CJX2-D |  | 18 | 3P | AC220V |  | 0 | 3 | 1 | 0 | Коммутационное оборудование |  | 23 | 60
C000071 | Контактор | CJX2-D1810 3P 18A AC220В 1НО B class | 1601.6 |  | CJX2-D |  | 18 | 3P | AC220V |  | 0 | 3 | 0 | 1 | Коммутационное оборудование |  | 23 | 60
C000072 | Контактор | CJX2-D2501 3P 25A AC220В 1НЗ B class | 2556.4 |  | CJX2-D |  | 25 | 3P | AC220V |  | 0 | 3 | 1 | 0 | Коммутационное оборудование | 46*27*24 | 23 | 40
C000073 | Контактор | CJX2-D2510 3P 25A AC220В 1НО B class | 2556.4 |  | CJX2-D |  | 25 | 3P | AC220V |  | 0 | 3 | 0 | 1 | Коммутационное оборудование | 46*27*24 | 23 | 40
C000074 | Контактор | CJX2-D3201 3P 32A AC220В 1НЗ B class | 2802.8 |  | CJX2-D |  | 32 | 3P | AC220V |  | 0 | 3 | 1 | 0 | Коммутационное оборудование | 46*27*24 | 24 | 40
C000075 | Контактор | CJX2-D3210 3P 32A AC220В 1НО B class | 2802.8 |  | CJX2-D |  | 32 | 3P | AC220V |  | 0 | 3 | 0 | 1 | Коммутационное оборудование | 46*27*24 | 24 | 40
C000076 | Контактор | CJX2-D4011 3P 40A AC220В 1НО+1НЗ B class | 6252.4 |  | CJX2-D |  | 40 | 3P | AC220V |  | 0 | 3 | 1 | 1 | Коммутационное оборудование | 36*30*27 | 20 | 16
C000077 | Контактор | CJX2-D5011 3P 50A AC220В 1НО+1НЗ B class | 6545 |  | CJX2-D |  | 50 | 3P | AC220V |  | 0 | 3 | 1 | 1 | Коммутационное оборудование | 36*30*27 | 20 | 16
C000078 | Контактор | CJX2-D6511 3P 65A AC220В 1НО+1НЗ B class | 7438.2 |  | CJX2-D |  | 65 | 3P | AC220V |  | 0 | 3 | 1 | 1 | Коммутационное оборудование | 36*30*27 | 21 | 16
C000079 | Контактор | CJX2-D8011 3P 80A AC220В 1НО+1НЗ B class | 8970.5 |  | CJX2-D |  | 80 | 3P | AC220V |  | 0 | 3 | 1 | 1 | Коммутационное оборудование | 34*27*29 | 18 | 12
C000080 | Контактор | CJX2-D9511 3P 95A AC220В 1НО+1НЗ B class | 10110.1 |  | CJX2-D |  | 95 | 3P | AC220V |  | 0 | 3 | 1 | 1 | Коммутационное оборудование | 34*27*29 | 18 | 12
C000121 | Контактор | CJX2i 09A 3P AC220В 1НО+1НЗ B class | 1493.8 |  | CJX2i |  | 9 | 3P | AC220V |  | 0 | 3 | 1 | 1 | Коммутационное оборудование |  | 21.4 | 60
C000122 | Контактор | CJX2i 12A 3P AC220В 1НО+1НЗ B class | 1493.8 |  | CJX2i |  | 12 | 3P | AC220V |  | 0 | 3 | 1 | 1 | Коммутационное оборудование |  | 21.4 | 60
C000123 | Контактор | CJX2i 18A 3P AC220В 1НО+1НЗ B class | 1740.2 |  | CJX2i |  | 18 | 3P | AC220V |  | 0 | 3 | 1 | 1 | Коммутационное оборудование |  | 22.4 | 60
C000124 | Контактор | CJX2i 25A 3P AC220В 1НО+1НЗ B class | 2802.8 |  | CJX2i |  | 25 | 3P | AC220V |  | 0 | 3 | 1 | 1 | Коммутационное оборудование | 46*27*24 | 23 | 40
C000132 | Контактор | CJX2i-09A 3P AC220В A-class 1НО+1НЗ | 1521.52 |  | CJX2i |  | 9 | 3P | AC220V |  | 0 | 3 | 1 | 1 | Коммутационное оборудование |  | 21.4 | 60
C000133 | Контактор | CJX2i-12A 3P AC220В A-class 1НО+1НЗ | 1521.52 |  | CJX2i |  | 12 | 3P | AC220V |  | 0 | 3 | 1 | 1 | Коммутационное оборудование |  | 21.4 | 60
C000136 | Контактор | CJX2i 32A 3P AC220В 1НО+1НЗ B class | 3003 |  | CJX2i |  | 32 | 3P | AC220V |  | 0 | 3 | 1 | 1 | Коммутационное оборудование | 46*27*24 | 23.5 | 40
C000137 | Контактор | CJX2i 38A 3P AC220В 1НО+1НЗ B class | 3003 |  | CJX2i |  | 38 | 3P | AC220V |  | 0 | 3 | 1 | 1 | Коммутационное оборудование | 46*27*24 | 23.5 | 40
C000138 | Контактор | CJX2i 40A 3P AC220В 1НО+1НЗ B class | 6260.1 |  | CJX2i |  | 40 | 3P | AC220V |  | 0 | 3 | 1 | 1 | Коммутационное оборудование | 36*30*27 | 19.6 | 16
C000139 | Контактор | CJX2i 50A 3P AC220В 1НО+1НЗ B class | 6545 |  | CJX2i |  | 50 | 3P | AC220V |  | 0 | 3 | 1 | 1 | Коммутационное оборудование | 36*30*27 | 19.8 | 16
C000140 | Контактор | CJX2i 65A 3P AC220В 1НО+1НЗ B class | 7315 |  | CJX2i |  | 65 | 3P | AC220V |  | 0 | 3 | 1 | 1 | Коммутационное оборудование | 36*30*27 | 19.8 | 16
C000141 | Контактор | CJX2i 80A 3P AC220В 1НО+1НЗ B class | 9240 |  | CJX2i |  | 80 | 3P | AC220V |  | 0 | 3 | 1 | 1 | Коммутационное оборудование | 32*32*32 | 18 | 12
C000142 | Контактор | CJX2i 95A 3P AC220В 1НО+1НЗ B class | 10395 |  | CJX2i |  | 95 | 3P | AC220V |  | 0 | 3 | 1 | 1 | Коммутационное оборудование | 32*32*32 | 18 | 12
C000143 | Контактор | CJX2i-09A 3P AC380В 1НО+1НЗ B class | 1493.8 |  | CJX2i |  | 9 | 3P | AC380V |  | 0 | 3 | 1 | 1 | Коммутационное оборудование |  | 21.4 | 60
C000144 | Контактор | CJX2i-12A 3P AC380В 1НО+1НЗ B class | 1493.8 |  | CJX2i |  | 12 | 3P | AC380V |  | 0 | 3 | 1 | 1 | Коммутационное оборудование |  | 21.4 | 60
C000145 | Контактор | CJX2i-18A 3P AC380В 1НО+1НЗ B class | 1740.2 |  | CJX2i |  | 18 | 3P | AC380V |  | 0 | 3 | 1 | 1 | Коммутационное оборудование |  | 22.4 | 60
C000146 | Контактор | CJX2i-25A 3P AC380В 1НО+1НЗ B class | 2802.8 |  | CJX2i |  | 25 | 3P | AC380V |  | 0 | 3 | 1 | 1 | Коммутационное оборудование | 46*27*24 | 23 | 40
C000159 | Контактор | CJX2i-38A 3P AC380В 1НО+1НЗ B class | 3003 |  | CJX2i |  | 38 | 3P | AC380V |  | 0 | 3 | 1 | 1 | Коммутационное оборудование | 46*27*24 | 23.5 | 40
C000160 | Контактор | CJX2i-40A 3P AC380В 1НО+1НЗ B class | 6260.1 |  | CJX2i |  | 40 | 3P | AC380V |  | 0 | 3 | 1 | 1 | Коммутационное оборудование | 36*30*27 | 19.6 | 16
C000161 | Контактор | CJX2i-50A 3P AC380В 1НО+1НЗ B class | 6545 |  | CJX2i |  | 50 | 3P | AC380V |  | 0 | 3 | 1 | 1 | Коммутационное оборудование | 36*30*27 | 19.8 | 16
C000162 | Контактор | CJX2i-65A 3P AC380В 1НО+1НЗ B class | 7315 |  | CJX2i |  | 65 | 3P | AC380V |  | 0 | 3 | 1 | 1 | Коммутационное оборудование | 36*30*27 | 19.8 | 16
C000163 | Контактор | CJX2i-80A 3P AC380В 1НО+1НЗ B class | 9240 |  | CJX2i |  | 80 | 3P | AC380V |  | 0 | 3 | 1 | 1 | Коммутационное оборудование | 32*32*32 | 18 | 12
C000164 | Контактор | CJX2i-95A 3P AC380В 1НО+1НЗ B class | 10395 |  | CJX2i |  | 95 | 3P | AC380V |  | 0 | 3 | 1 | 1 | Коммутационное оборудование | 32*32*32 | 18 | 12
C000165 | Контактор | CJX2i-32A 3P AC380В 1НО+1НЗ B class | 3003 |  | CJX2i |  | 32 | 3P | AC380V |  | 0 | 3 | 1 | 1 | Коммутационное оборудование | 46*27*24 | 23.5 | 40
C000174 | Контактор | CJX2s 09A 3P AC110В 1НО+1НЗ | 1841.84 |  | CJX2s |  | 9 | 3P | AC110V |  | 0 | 3 | 1 | 1 | Коммутационное оборудование |  | 22 | 60
C000175 | Контактор | CJX2s 12A 3P AC110В 1НО+1НЗ | 1841.84 |  | CJX2s |  | 12 | 3P | AC110V |  | 0 | 3 | 1 | 1 | Коммутационное оборудование |  | 21 | 60
C000176 | Контактор | CJX2s 18A 3P AC110В 1НО+1НЗ | 2362.36 |  | CJX2s |  | 18 | 3P | AC110V |  | 0 | 3 | 1 | 1 | Коммутационное оборудование |  | 21 | 60
C000177 | Контактор | CJX2s 25A 3P AC110В 1НО+1НЗ | 3043.04 |  | CJX2s |  | 25 | 3P | AC110V |  | 0 | 3 | 1 | 1 | Коммутационное оборудование | 46*27*24 | 24 | 40
C000178 | Контактор | CJX2s 32A 3P AC110В 1НО+1НЗ | 5045.04 |  | CJX2s |  | 32 | 3P | AC110V |  | 0 | 3 | 1 | 1 | Коммутационное оборудование | 46*27*24 | 23 | 40
C000179 | Контактор | CJX2s 38A 3P AC110В 1НО+1НЗ | 5386.92 |  | CJX2s |  | 38 | 3P | AC110V |  | 0 | 3 | 1 | 1 | Коммутационное оборудование | 46*27*24 | 23 | 40
C000180 | Контактор | CJX2s 40A 3P AC110В 1НО+1НЗ | 8488.48 |  | CJX2s |  | 40 | 3P | AC110V |  | 0 | 3 | 1 | 1 | Коммутационное оборудование | 36*30*27 | 20 | 16
C000181 | Контактор | CJX2s 50A 3P AC110В 1НО+1НЗ | 9141.44 |  | CJX2s |  | 50 | 3P | AC110V |  | 0 | 3 | 1 | 1 | Коммутационное оборудование | 36*30*27 | 20 | 16
C000182 | Контактор | CJX2s 65A 3P AC110В 1НО+1НЗ | 10692.22 |  | CJX2s |  | 65 | 3P | AC110V |  | 0 | 3 | 1 | 1 | Коммутационное оборудование | 36*30*27 | 20 | 16
C000183 | Контактор | CJX2s 80A 3P AC110В 1НО+1НЗ | 13970.88 |  | CJX2s |  | 80 | 3P | AC110V |  | 0 | 3 | 1 | 1 | Коммутационное оборудование | 32*32*32 | 18 | 12
C000184 | Контактор | CJX2s 95A 3P AC110В 1НО+1НЗ | 15966.72 |  | CJX2s |  | 95 | 3P | AC110V |  | 0 | 3 | 1 | 1 | Коммутационное оборудование | 32*32*32 | 18 | 12
C000185 | Контактор | CJX2s 09А 3P AC220В 1НО+1НЗ | 1841.84 |  | CJX2s |  | 9 | 3P | AC220V |  | 0 | 3 | 1 | 1 | Коммутационное оборудование |  | 22 | 60
C000186 | Контактор | CJX2s 12А 3P AC220В 1НО+1НЗ | 1841.84 |  | CJX2s |  | 12 | 3P | AC220V |  | 0 | 3 | 1 | 1 | Коммутационное оборудование |  | 21 | 60
C000187 | Контактор | CJX2s 18А 3P AC220В 1НО+1НЗ | 2362.36 |  | CJX2s |  | 18 | 3P | AC220V |  | 0 | 3 | 1 | 1 | Коммутационное оборудование |  | 21 | 60
C000188 | Контактор | CJX2s 25А 3P AC220В 1НО+1НЗ | 3043.04 |  | CJX2s |  | 25 | 3P | AC220V |  | 0 | 3 | 1 | 1 | Коммутационное оборудование | 46*27*24 | 24 | 40
C000189 | Контактор | CJX2s 32А 3P AC220В 1НО+1НЗ | 5045.04 |  | CJX2s |  | 32 | 3P | AC220V |  | 0 | 3 | 1 | 1 | Коммутационное оборудование | 46*27*24 | 23 | 40
C000190 | Контактор | CJX2s 38А 3P AC220В 1НО+1НЗ | 5386.92 |  | CJX2s |  | 38 | 3P | AC220V |  | 0 | 3 | 1 | 1 | Коммутационное оборудование | 46*27*24 | 24 | 40
C000191 | Контактор | CJX2s 40А 3P AC220В 1НО+1НЗ | 8488.48 |  | CJX2s |  | 40 | 3P | AC220V |  | 0 | 3 | 1 | 1 | Коммутационное оборудование | 36*30*27 | 20 | 16
C000192 | Контактор | CJX2s 50А 3P AC220В 1НО+1НЗ | 9141.44 |  | CJX2s |  | 50 | 3P | AC220V |  | 0 | 3 | 1 | 1 | Коммутационное оборудование | 36*30*27 | 20 | 16
C000193 | Контактор | CJX2s 65А 3P AC220В 1НО+1НЗ | 10692.22 |  | CJX2s |  | 65 | 3P | AC220V |  | 0 | 3 | 1 | 1 | Коммутационное оборудование | 36*30*27 | 20 | 16
C000194 | Контактор | CJX2s 80А 3P AC220В 1НО+1НЗ | 13970.88 |  | CJX2s |  | 80 | 3P | AC220V |  | 0 | 3 | 1 | 1 | Коммутационное оборудование | 32*32*32 | 18 | 12
C000195 | Контактор | CJX2s 95А 3P AC220В 1НО+1НЗ | 15966.72 |  | CJX2s |  | 95 | 3P | AC220V |  | 0 | 3 | 1 | 1 | Коммутационное оборудование | 32*32*32 | 18 | 12
C000196 | Контактор | CJX2s 09A 3P AC380В 1НО+1НЗ | 1841.84 |  | CJX2s |  | 9 | 3P | AC380V |  | 0 | 3 | 1 | 1 | Коммутационное оборудование |  | 22 | 60
C000197 | Контактор | CJX2s 12A 3P AC380В 1НО+1НЗ | 1841.84 |  | CJX2s |  | 12 | 3P | AC380V |  | 0 | 3 | 1 | 1 | Коммутационное оборудование |  | 21 | 60
C000198 | Контактор | CJX2s 18A 3P AC380В 1НО+1НЗ | 2362.36 |  | CJX2s |  | 18 | 3P | AC380V |  | 0 | 3 | 1 | 1 | Коммутационное оборудование |  | 21 | 60
C000199 | Контактор | CJX2s 25A 3P AC380В 1НО+1НЗ | 3043.04 |  | CJX2s |  | 25 | 3P | AC380V |  | 0 | 3 | 1 | 1 | Коммутационное оборудование | 46*27*24 | 24 | 40
C000200 | Контактор | CJX2s 32A 3P AC380В 1НО+1НЗ | 5045.04 |  | CJX2s |  | 32 | 3P | AC380V |  | 0 | 3 | 1 | 1 | Коммутационное оборудование | 46*27*24 | 23 | 40
C000201 | Контактор | CJX2s 38A 3P AC380В 1НО+1НЗ | 5386.92 |  | CJX2s |  | 38 | 3P | AC380V |  | 0 | 3 | 1 | 1 | Коммутационное оборудование | 46*27*24 | 24 | 40
C000202 | Контактор | CJX2s 40A 3P AC380В 1НО+1НЗ | 8488.48 |  | CJX2s |  | 40 | 3P | AC380V |  | 0 | 3 | 1 | 1 | Коммутационное оборудование | 36*30*27 | 20 | 16
C000203 | Контактор | CJX2s 50A 3P AC380В 1НО+1НЗ | 9141.44 |  | CJX2s |  | 50 | 3P | AC380V |  | 0 | 3 | 1 | 1 | Коммутационное оборудование | 36*30*27 | 20 | 16
C000204 | Контактор | CJX2s 65A 3P AC380В 1НО+1НЗ | 10692.22 |  | CJX2s |  | 65 | 3P | AC380V |  | 0 | 3 | 1 | 1 | Коммутационное оборудование | 36*30*27 | 20 | 16
C000205 | Контактор | CJX2s 80A 3P AC380В 1НО+1НЗ | 13970.88 |  | CJX2s |  | 80 | 3P | AC380V |  | 0 | 3 | 1 | 1 | Коммутационное оборудование | 32*32*32 | 18 | 12
C000206 | Контактор | CJX2s 95A 3P AC380В 1НО+1НЗ | 15966.72 |  | CJX2s |  | 95 | 3P | AC380V |  | 0 | 3 | 1 | 1 | Коммутационное оборудование | 32*32*32 | 18 | 12
C000499 | Контактор | CJX2i 95A 3P AC24В 1НО+1НЗ | 12817.42 |  | CJX2i |  | 95 | 3P | AC24V |  | 0 | 3 | 1 | 1 | Коммутационное оборудование | 32*32*32 | 18 | 12
C000687 | Контактор | CJX2-D0901 3P 9A AC24В 1НЗ B class | 1386 |  | CJX2-D |  | 9 | 3P | AC24V |  | 0 | 3 | 1 | 0 | Коммутационное оборудование |  | 22 | 60
C000688 | Контактор | CJX2-D0910 3P 9A AC24В 1НО B class | 1386 |  | CJX2-D |  | 9 | 3P | AC24V |  | 0 | 3 | 0 | 1 | Коммутационное оборудование |  | 22 | 60
C000689 | Контактор | CJX2-D1201 3P 12A AC24В 1НЗ B class | 1386 |  | CJX2-D |  | 12 | 3P | AC24V |  | 0 | 3 | 1 | 0 | Коммутационное оборудование |  | 22 | 60
C000690 | Контактор | CJX2-D1210 3P 12A AC24В 1НО B class | 1386 |  | CJX2-D |  | 12 | 3P | AC24V |  | 0 | 3 | 0 | 1 | Коммутационное оборудование |  | 22 | 60
C000691 | Контактор | CJX2-D1801 3P 18A AC24В 1НЗ B class | 1601.6 |  | CJX2-D |  | 18 | 3P | AC24V |  | 0 | 3 | 1 | 0 | Коммутационное оборудование |  | 23 | 60
C000692 | Контактор | CJX2-D1810 3P 18A AC24В 1НО B class | 1601.6 |  | CJX2-D |  | 18 | 3P | AC24V |  | 0 | 3 | 0 | 1 | Коммутационное оборудование |  | 23 | 60
C000693 | Контактор | CJX2-D2501 3P 25A AC24В 1НЗ B class | 2556.4 |  | CJX2-D |  | 25 | 3P | AC24V |  | 0 | 3 | 1 | 0 | Коммутационное оборудование | 46*27*24 | 23 | 40
C000694 | Контактор | CJX2-D2510 3P 25A AC24В 1НО B class | 2556.4 |  | CJX2-D |  | 25 | 3P | AC24V |  | 0 | 3 | 0 | 1 | Коммутационное оборудование | 46*27*24 | 23 | 40
C000695 | Контактор | CJX2-D3201 3P 32A AC24В 1НЗ B class | 2802.8 |  | CJX2-D |  | 32 | 3P | AC24V |  | 0 | 3 | 1 | 0 | Коммутационное оборудование | 46*27*24 | 24 | 40
C000696 | Контактор | CJX2-D3210 3P 32A AC24В 1НО B class | 2802.8 |  | CJX2-D |  | 32 | 3P | AC24V |  | 0 | 3 | 0 | 1 | Коммутационное оборудование | 46*27*24 | 24 | 40
C000697 | Контактор | CJX2-D4011 3P 40A AC24В 1НО+1НЗ B class | 6252.4 |  | CJX2-D |  | 40 | 3P | AC24V |  | 0 | 3 | 1 | 1 | Коммутационное оборудование | 36*30*27 | 20 | 16
C000698 | Контактор | CJX2-D5011 3P 50A AC24В 1НО+1НЗ B class | 6545 |  | CJX2-D |  | 50 | 3P | AC24V |  | 0 | 3 | 1 | 1 | Коммутационное оборудование | 36*30*27 | 20 | 16
C000699 | Контактор | CJX2-D6511 3P 65A AC24В 1НО+1НЗ B class | 7438.2 |  | CJX2-D |  | 65 | 3P | AC24V |  | 0 | 3 | 1 | 1 | Коммутационное оборудование | 36*30*27 | 21 | 16
C000700 | Контактор | CJX2-D8011 3P 80A AC24В 1НО+1НЗ B class | 8970.5 |  | CJX2-D |  | 80 | 3P | AC24V |  | 0 | 3 | 1 | 1 | Коммутационное оборудование | 34*27*29 | 18 | 12
C000701 | Контактор | CJX2-D9511 3P 95A AC24В 1НО+1НЗ B class | 10110.1 |  | CJX2-D |  | 95 | 3P | AC24V |  | 0 | 3 | 1 | 1 | Коммутационное оборудование | 34*27*29 | 18 | 12
C000702 | Контактор | CJX2-D0901 3P 9A AC48В 1НЗ B class | 1386 |  | CJX2-D |  | 9 | 3P | AC48V |  | 0 | 3 | 1 | 0 | Коммутационное оборудование |  | 22 | 60
C000703 | Контактор | CJX2-D0910 3P 9A AC48В 1НО B class | 1386 |  | CJX2-D |  | 9 | 3P | AC48V |  | 0 | 3 | 0 | 1 | Коммутационное оборудование |  | 22 | 60
C000704 | Контактор | CJX2-D1201 3P 12A AC48В 1НЗ B class | 1386 |  | CJX2-D |  | 12 | 3P | AC48V |  | 0 | 3 | 1 | 0 | Коммутационное оборудование |  | 22 | 60
C000705 | Контактор | CJX2-D1210 3P 12A AC48В 1НО B class | 1386 |  | CJX2-D |  | 12 | 3P | AC48V |  | 0 | 3 | 0 | 1 | Коммутационное оборудование |  | 22 | 60
C000706 | Контактор | CJX2-D1801 3P 18A AC48В 1НЗ B class | 1601.6 |  | CJX2-D |  | 18 | 3P | AC48V |  | 0 | 3 | 1 | 0 | Коммутационное оборудование |  | 23 | 60
C000707 | Контактор | CJX2-D1810 3P 18A AC48В 1НО B class | 1601.6 |  | CJX2-D |  | 18 | 3P | AC48V |  | 0 | 3 | 0 | 1 | Коммутационное оборудование |  | 23 | 60
C000708 | Контактор | CJX2-D2501 3P 25A AC48В 1НЗ B class | 2556.4 |  | CJX2-D |  | 25 | 3P | AC48V |  | 0 | 3 | 1 | 0 | Коммутационное оборудование | 46*27*24 | 23 | 40
C000709 | Контактор | CJX2-D2510 3P 25A AC48В 1НО B class | 2556.4 |  | CJX2-D |  | 25 | 3P | AC48V |  | 0 | 3 | 0 | 1 | Коммутационное оборудование | 46*27*24 | 23 | 40
C000710 | Контактор | CJX2-D3201 3P 32A AC48В 1НЗ B class | 2802.8 |  | CJX2-D |  | 32 | 3P | AC48V |  | 0 | 3 | 1 | 0 | Коммутационное оборудование | 46*27*24 | 24 | 40
C000711 | Контактор | CJX2-D3210 3P 32A AC48В 1НО B class | 2802.8 |  | CJX2-D |  | 32 | 3P | AC48V |  | 0 | 3 | 0 | 1 | Коммутационное оборудование | 46*27*24 | 24 | 40
C000712 | Контактор | CJX2-D4011 3P 40A AC48В 1НО+1НЗ B class | 6252.4 |  | CJX2-D |  | 40 | 3P | AC48V |  | 0 | 3 | 1 | 1 | Коммутационное оборудование | 36*30*27 | 20 | 16
C000713 | Контактор | CJX2-D5011 3P 50A AC48В 1НО+1НЗ B class | 6545 |  | CJX2-D |  | 50 | 3P | AC48V |  | 0 | 3 | 1 | 1 | Коммутационное оборудование | 36*30*27 | 20 | 16
C000714 | Контактор | CJX2-D6511 3P 65A AC48В 1НО+1НЗ B class | 7438.2 |  | CJX2-D |  | 65 | 3P | AC48V |  | 0 | 3 | 1 | 1 | Коммутационное оборудование | 36*30*27 | 21 | 16
C000715 | Контактор | CJX2-D8011 3P 80A AC48В 1НО+1НЗ B class | 8970.5 |  | CJX2-D |  | 80 | 3P | AC48V |  | 0 | 3 | 1 | 1 | Коммутационное оборудование | 34*27*29 | 18 | 12
C000716 | Контактор | CJX2-D9511 3P 95A AC48В 1НО+1НЗ B class | 10110.1 |  | CJX2-D |  | 95 | 3P | AC48V |  | 0 | 3 | 1 | 1 | Коммутационное оборудование | 34*27*29 | 18 | 12
C000776 | Контактор | CJX2s-M0610 24V | 1486.1 |  | CJX2s-M |  | 6 | 3P | AC24V |  | 0 | 3 | 0 | 1 | Коммутационное оборудование | 32.5*25*28.5 | 20 | 100
C000777 | Контактор | CJX2s-M0910 24V | 1486.1 |  | CJX2s-M |  | 9 | 3P | AC24V |  | 0 | 3 | 0 | 1 | Коммутационное оборудование |  |  | 100
C000778 | Контактор | CJX2s-M1210 24V | 1486.1 |  | CJX2s-M |  | 12 | 3P | AC24V |  | 0 | 3 | 0 | 1 | Коммутационное оборудование |  |  | 100
C000779 | Контактор | CJX2s-M1610 24V | 1486.1 |  | CJX2s-M |  | 16 | 3P | AC24V |  | 0 | 3 | 0 | 1 | Коммутационное оборудование |  |  | 100
C000780 | Контактор | CJX2s-M0601 24V | 1486.1 |  | CJX2s-M |  | 6 | 3P | AC24V |  | 0 | 3 | 1 | 0 | Коммутационное оборудование | 32.5*25*28.5 | 20 | 100
C000781 | Контактор | CJX2s-M0901 24V | 1486.1 |  | CJX2s-M |  | 9 | 3P | AC24V |  | 0 | 3 | 1 | 0 | Коммутационное оборудование |  |  | 100
C000782 | Контактор | CJX2s-M1201 24V | 1486.1 |  | CJX2s-M |  | 12 | 3P | AC24V |  | 0 | 3 | 1 | 0 | Коммутационное оборудование |  |  | 100
C000783 | Контактор | CJX2s-M1601 24V | 1486.1 |  | CJX2s-M |  | 16 | 3P | AC24V |  | 0 | 3 | 1 | 0 | Коммутационное оборудование |  |  | 100
C000784 | Контактор | CJX2s-M0604 24V | 1524.6 |  | CJX2s-M |  | 6 | 4P | AC24V |  | 0 | 4 | 0 | 0 | Коммутационное оборудование |  |  | 100
C000785 | Контактор | CJX2s-M0904 24V | 1524.6 |  | CJX2s-M |  | 9 | 4P | AC24V |  | 0 | 4 | 0 | 0 | Коммутационное оборудование |  |  | 100
C000786 | Контактор | CJX2s-M1204 24V | 1524.6 |  | CJX2s-M |  | 12 | 4P | AC24V |  | 0 | 4 | 0 | 0 | Коммутационное оборудование |  |  | 100
C000787 | Контактор | CJX2s-M1604 24V | 1524.6 |  | CJX2s-M |  | 16 | 4P | AC24V |  | 0 | 4 | 0 | 0 | Коммутационное оборудование |  |  | 100
C000788 | Контактор | CJX2s-M0608 24V | 1524.6 |  | CJX2s-M |  | 6 | 4P | AC24V |  | 2 | 2 | 0 | 0 | Коммутационное оборудование |  |  | 100
C000789 | Контактор | CJX2s-M0908 24V | 1524.6 |  | CJX2s-M |  | 9 | 4P | AC24V |  | 2 | 2 | 0 | 0 | Коммутационное оборудование |  |  | 100
C000790 | Контактор | CJX2s-M1208 24V | 1524.6 |  | CJX2s-M |  | 12 | 4P | AC24V |  | 2 | 2 | 0 | 0 | Коммутационное оборудование |  |  | 100
C000791 | Контактор | CJX2s-M1608 24V | 1524.6 |  | CJX2s-M |  | 16 | 4P | AC24V |  | 2 | 2 | 0 | 0 | Коммутационное оборудование |  |  | 100
C000792 | Контактор | CJX2s-M0610 36V | 1486.1 |  | CJX2s-M |  | 6 | 3P | AC36V |  | 0 | 3 | 0 | 1 | Коммутационное оборудование | 32.5*25*28.5 | 20 | 100
C000793 | Контактор | CJX2s-M0910 36V | 1486.1 |  | CJX2s-M |  | 9 | 3P | AC36V |  | 0 | 3 | 0 | 1 | Коммутационное оборудование |  |  | 100
C000794 | Контактор | CJX2s-M1210 36V | 1486.1 |  | CJX2s-M |  | 12 | 3P | AC36V |  | 0 | 3 | 0 | 1 | Коммутационное оборудование |  |  | 100
C000795 | Контактор | CJX2s-M1610 36V | 1486.1 |  | CJX2s-M |  | 16 | 3P | AC36V |  | 0 | 3 | 0 | 1 | Коммутационное оборудование |  |  | 100
C000796 | Контактор | CJX2s-M0601 36V | 1486.1 |  | CJX2s-M |  | 6 | 3P | AC36V |  | 0 | 3 | 1 | 0 | Коммутационное оборудование | 32.5*25*28.5 | 20 | 100
C000797 | Контактор | CJX2s-M0901 36V | 1486.1 |  | CJX2s-M |  | 9 | 3P | AC36V |  | 0 | 3 | 1 | 0 | Коммутационное оборудование |  |  | 100
C000798 | Контактор | CJX2s-M1201 36V | 1486.1 |  | CJX2s-M |  | 12 | 3P | AC36V |  | 0 | 3 | 1 | 0 | Коммутационное оборудование |  |  | 100
C000799 | Контактор | CJX2s-M1601 36V | 1486.1 |  | CJX2s-M |  | 16 | 3P | AC36V |  | 0 | 3 | 1 | 0 | Коммутационное оборудование |  |  | 100
C000800 | Контактор | CJX2s-M0604 36V | 1524.6 |  | CJX2s-M |  | 6 | 4P | AC36V |  | 0 | 4 | 0 | 0 | Коммутационное оборудование |  |  | 100
C000801 | Контактор | CJX2s-M0904 36V | 1524.6 |  | CJX2s-M |  | 9 | 4P | AC36V |  | 0 | 4 | 0 | 0 | Коммутационное оборудование |  |  | 100
C000802 | Контактор | CJX2s-M1204 36V | 1524.6 |  | CJX2s-M |  | 12 | 4P | AC36V |  | 0 | 4 | 0 | 0 | Коммутационное оборудование |  |  | 100
C000803 | Контактор | CJX2s-M1604 36V | 1524.6 |  | CJX2s-M |  | 16 | 4P | AC36V |  | 0 | 4 | 0 | 0 | Коммутационное оборудование |  |  | 100
C000804 | Контактор | CJX2s-M0608 36V | 1524.6 |  | CJX2s-M |  | 6 | 4P | AC36V |  | 2 | 2 | 0 | 0 | Коммутационное оборудование |  |  | 100
C000805 | Контактор | CJX2s-M0908 36V | 1524.6 |  | CJX2s-M |  | 9 | 4P | AC36V |  | 2 | 2 | 0 | 0 | Коммутационное оборудование |  |  | 100
C000806 | Контактор | CJX2s-M1208 36V | 1524.6 |  | CJX2s-M |  | 12 | 4P | AC36V |  | 2 | 2 | 0 | 0 | Коммутационное оборудование |  |  | 100
C000807 | Контактор | CJX2s-M1608 36V | 1524.6 |  | CJX2s-M |  | 16 | 4P | AC36V |  | 2 | 2 | 0 | 0 | Коммутационное оборудование |  |  | 100
C000808 | Контактор | CJX2s-M0610 48V | 1486.1 |  | CJX2s-M |  | 6 | 3P | AC48V |  | 0 | 3 | 0 | 1 | Коммутационное оборудование | 32.5*25*28.5 | 20 | 100
C000809 | Контактор | CJX2s-M0910 48V | 1486.1 |  | CJX2s-M |  | 9 | 3P | AC48V |  | 0 | 3 | 0 | 1 | Коммутационное оборудование |  |  | 100
C000810 | Контактор | CJX2s-M1210 48V | 1486.1 |  | CJX2s-M |  | 12 | 3P | AC48V |  | 0 | 3 | 0 | 1 | Коммутационное оборудование |  |  | 100
C000811 | Контактор | CJX2s-M1610 48V | 1486.1 |  | CJX2s-M |  | 16 | 3P | AC48V |  | 0 | 3 | 0 | 1 | Коммутационное оборудование |  |  | 100
C0008122 | Контактор | CJX2s-M0601 48V | 1486.1 |  | CJX2s-M |  | 6 | 3P | AC48V |  | 0 | 3 | 1 | 0 | Коммутационное оборудование | 32.5*25*28.5 | 20 | 100
C0008133 | Контактор | CJX2s-M0901 48V | 1486.1 |  | CJX2s-M |  | 9 | 3P | AC48V |  | 0 | 3 | 1 | 0 | Коммутационное оборудование |  |  | 100
C0008144 | Контактор | CJX2s-M1201 48V | 1486.1 |  | CJX2s-M |  | 12 | 3P | AC48V |  | 0 | 3 | 1 | 0 | Коммутационное оборудование |  |  | 100
C0008155 | Контактор | CJX2s-M1601 48V | 1486.1 |  | CJX2s-M |  | 16 | 3P | AC48V |  | 0 | 3 | 1 | 0 | Коммутационное оборудование |  |  | 100
C0008166 | Контактор | CJX2s-M0604 48V | 1524.6 |  | CJX2s-M |  | 6 | 4P | AC48V |  | 0 | 4 | 0 | 0 | Коммутационное оборудование |  |  | 100
C0008177 | Контактор | CJX2s-M0904 48V | 1524.6 |  | CJX2s-M |  | 9 | 4P | AC48V |  | 0 | 4 | 0 | 0 | Коммутационное оборудование |  |  | 100
C0008188 | Контактор | CJX2s-M1204 48V | 1524.6 |  | CJX2s-M |  | 12 | 4P | AC48V |  | 0 | 4 | 0 | 0 | Коммутационное оборудование |  |  | 100
C0008199 | Контактор | CJX2s-M1604 48V | 1524.6 |  | CJX2s-M |  | 16 | 4P | AC48V |  | 0 | 4 | 0 | 0 | Коммутационное оборудование |  |  | 100
C0008201 | Контактор | CJX2s-M0608 48V | 1524.6 |  | CJX2s-M |  | 6 | 4P | AC48V |  | 2 | 2 | 0 | 0 | Коммутационное оборудование |  |  | 100
C0008211 | Контактор | CJX2s-M0908 48V | 1524.6 |  | CJX2s-M |  | 9 | 4P | AC48V |  | 2 | 2 | 0 | 0 | Коммутационное оборудование |  |  | 100
C0008222 | Контактор | CJX2s-M1208 48V | 1524.6 |  | CJX2s-M |  | 12 | 4P | AC48V |  | 2 | 2 | 0 | 0 | Коммутационное оборудование |  |  | 100
C0008233 | Контактор | CJX2s-M1608 48V | 1524.6 |  | CJX2s-M |  | 16 | 4P | AC48V |  | 2 | 2 | 0 | 0 | Коммутационное оборудование |  |  | 100
C0008244 | Контактор | CJX2s-M0610 110V | 1486.1 |  | CJX2s-M |  | 6 | 3P | AC110V |  | 0 | 3 | 0 | 1 | Коммутационное оборудование | 32.5*25*28.5 | 20 | 100
C0008255 | Контактор | CJX2s-M0910 110V | 1486.1 |  | CJX2s-M |  | 9 | 3P | AC110V |  | 0 | 3 | 0 | 1 | Коммутационное оборудование |  |  | 100
C0008266 | Контактор | CJX2s-M1210 110V | 1486.1 |  | CJX2s-M |  | 12 | 3P | AC110V |  | 0 | 3 | 0 | 1 | Коммутационное оборудование |  |  | 100
C0008277 | Контактор | CJX2s-M1610 110V | 1486.1 |  | CJX2s-M |  | 16 | 3P | AC110V |  | 0 | 3 | 0 | 1 | Коммутационное оборудование |  |  | 100
C0008288 | Контактор | CJX2s-M0601 110V | 1486.1 |  | CJX2s-M |  | 6 | 3P | AC110V |  | 0 | 3 | 1 | 0 | Коммутационное оборудование | 32.5*25*28.5 | 20 | 100
C0008299 | Контактор | CJX2s-M0901 110V | 1486.1 |  | CJX2s-M |  | 9 | 3P | AC110V |  | 0 | 3 | 1 | 0 | Коммутационное оборудование |  |  | 100
C0008301 | Контактор | CJX2s-M1201 110V | 1486.1 |  | CJX2s-M |  | 12 | 3P | AC110V |  | 0 | 3 | 1 | 0 | Коммутационное оборудование |  |  | 100
C0008311 | Контактор | CJX2s-M1601 110V | 1486.1 |  | CJX2s-M |  | 16 | 3P | AC110V |  | 0 | 3 | 1 | 0 | Коммутационное оборудование |  |  | 100
C0008322 | Контактор | CJX2s-M0604 110V | 1524.6 |  | CJX2s-M |  | 6 | 4P | AC110V |  | 0 | 4 | 0 | 0 | Коммутационное оборудование |  |  | 100
C0008333 | Контактор | CJX2s-M0904 110V | 1524.6 |  | CJX2s-M |  | 9 | 4P | AC110V |  | 0 | 4 | 0 | 0 | Коммутационное оборудование |  |  | 100
C000834 | Контактор | CJX2s-M1204 110V | 1524.6 |  | CJX2s-M |  | 12 | 4P | AC110V |  | 0 | 4 | 0 | 0 | Коммутационное оборудование |  |  | 100
C000835 | Контактор | CJX2s-M1604 110V | 1524.6 |  | CJX2s-M |  | 16 | 4P | AC110V |  | 0 | 4 | 0 | 0 | Коммутационное оборудование |  |  | 100
C000836 | Контактор | CJX2s-M0608 110V | 1524.6 |  | CJX2s-M |  | 6 | 4P | AC110V |  | 2 | 2 | 0 | 0 | Коммутационное оборудование |  |  | 100
C000837 | Контактор | CJX2s-M0908 110V | 1524.6 |  | CJX2s-M |  | 9 | 4P | AC110V |  | 2 | 2 | 0 | 0 | Коммутационное оборудование |  |  | 100
C000838 | Контактор | CJX2s-M1208 110V | 1524.6 |  | CJX2s-M |  | 12 | 4P | AC110V |  | 2 | 2 | 0 | 0 | Коммутационное оборудование |  |  | 100
C000839 | Контактор | CJX2s-M1608 110V | 1524.6 |  | CJX2s-M |  | 16 | 4P | AC110V |  | 2 | 2 | 0 | 0 | Коммутационное оборудование |  |  | 100
C000840 | Контактор | CJX2s-M0610 127V | 1486.1 |  | CJX2s-M |  | 6 | 3P | AC127V |  | 0 | 3 | 0 | 1 | Коммутационное оборудование | 32.5*25*28.5 | 20 | 100
C000841 | Контактор | CJX2s-M0910 127V | 1486.1 |  | CJX2s-M |  | 9 | 3P | AC127V |  | 0 | 3 | 0 | 1 | Коммутационное оборудование |  |  | 100
C000842 | Контактор | CJX2s-M1210 127V | 1486.1 |  | CJX2s-M |  | 12 | 3P | AC127V |  | 0 | 3 | 0 | 1 | Коммутационное оборудование |  |  | 100
C000843 | Контактор | CJX2s-M1610 127V | 1486.1 |  | CJX2s-M |  | 16 | 3P | AC127V |  | 0 | 3 | 0 | 1 | Коммутационное оборудование |  |  | 100
C000844 | Контактор | CJX2s-M0601 127V | 1486.1 |  | CJX2s-M |  | 6 | 3P | AC127V |  | 0 | 3 | 1 | 0 | Коммутационное оборудование | 32.5*25*28.5 | 20 | 100
C000845 | Контактор | CJX2s-M0901 127V | 1486.1 |  | CJX2s-M |  | 9 | 3P | AC127V |  | 0 | 3 | 1 | 0 | Коммутационное оборудование |  |  | 100
C000846 | Контактор | CJX2s-M1201 127V | 1486.1 |  | CJX2s-M |  | 12 | 3P | AC127V |  | 0 | 3 | 1 | 0 | Коммутационное оборудование |  |  | 100
C000847 | Контактор | CJX2s-M1601 127V | 1486.1 |  | CJX2s-M |  | 16 | 3P | AC127V |  | 0 | 3 | 1 | 0 | Коммутационное оборудование |  |  | 100
C000848 | Контактор | CJX2s-M0604 127V | 1524.6 |  | CJX2s-M |  | 6 | 4P | AC127V |  | 0 | 4 | 0 | 0 | Коммутационное оборудование |  |  | 100
C000849 | Контактор | CJX2s-M0904 127V | 1524.6 |  | CJX2s-M |  | 9 | 4P | AC127V |  | 0 | 4 | 0 | 0 | Коммутационное оборудование |  |  | 100
C000850 | Контактор | CJX2s-M1204 127V | 1524.6 |  | CJX2s-M |  | 12 | 4P | AC127V |  | 0 | 4 | 0 | 0 | Коммутационное оборудование |  |  | 100
C000851 | Контактор | CJX2s-M1604 127V | 1524.6 |  | CJX2s-M |  | 16 | 4P | AC127V |  | 0 | 4 | 0 | 0 | Коммутационное оборудование |  |  | 100
C000852 | Контактор | CJX2s-M0608 127V | 1524.6 |  | CJX2s-M |  | 6 | 4P | AC127V |  | 2 | 2 | 0 | 0 | Коммутационное оборудование |  |  | 100
C000853 | Контактор | CJX2s-M0908 127V | 1524.6 |  | CJX2s-M |  | 9 | 4P | AC127V |  | 2 | 2 | 0 | 0 | Коммутационное оборудование |  |  | 100
C000854 | Контактор | CJX2s-M1208 127V | 1524.6 |  | CJX2s-M |  | 12 | 4P | AC127V |  | 2 | 2 | 0 | 0 | Коммутационное оборудование |  |  | 100
C000855 | Контактор | CJX2s-M1608 127V | 1524.6 |  | CJX2s-M |  | 16 | 4P | AC127V |  | 2 | 2 | 0 | 0 | Коммутационное оборудование |  |  | 100
C000856 | Контактор | CJX2s-M0610 220V | 1218.602 |  | CJX2s-M |  | 6 | 3P | AC220V |  | 0 | 3 | 0 | 1 | Коммутационное оборудование | 32.5*25*28.5 | 20 | 100
C000857 | Контактор | CJX2s-M0910 220V | 1486.1 |  | CJX2s-M |  | 9 | 3P | AC220V |  | 0 | 3 | 0 | 1 | Коммутационное оборудование |  |  | 100
C000858 | Контактор | CJX2s-M1210 220V | 1486.1 |  | CJX2s-M |  | 12 | 3P | AC220V |  | 0 | 3 | 0 | 1 | Коммутационное оборудование |  |  | 100
C000859 | Контактор | CJX2s-M1610 220V | 1486.1 |  | CJX2s-M |  | 16 | 3P | AC220V |  | 0 | 3 | 0 | 1 | Коммутационное оборудование |  |  | 100
C000860 | Контактор | CJX2s-M0601 220V | 1486.1 |  | CJX2s-M |  | 6 | 3P | AC220V |  | 0 | 3 | 1 | 0 | Коммутационное оборудование | 32.5*25*28.5 | 20 | 100
C000861 | Контактор | CJX2s-M0901 220V | 1486.1 |  | CJX2s-M |  | 9 | 3P | AC220V |  | 0 | 3 | 1 | 0 | Коммутационное оборудование |  |  | 100
C000862 | Контактор | CJX2s-M1201 220V | 1486.1 |  | CJX2s-M |  | 12 | 3P | AC220V |  | 0 | 3 | 1 | 0 | Коммутационное оборудование |  |  | 100
C000863 | Контактор | CJX2s-M1601 220V | 1486.1 |  | CJX2s-M |  | 16 | 3P | AC220V |  | 0 | 3 | 1 | 0 | Коммутационное оборудование |  |  | 100
C000864 | Контактор | CJX2s-M0604 220V | 1524.6 |  | CJX2s-M |  | 6 | 4P | AC220V |  | 0 | 4 | 0 | 0 | Коммутационное оборудование |  |  | 100
C000865 | Контактор | CJX2s-M0904 220V | 1524.6 |  | CJX2s-M |  | 9 | 4P | AC220V |  | 0 | 4 | 0 | 0 | Коммутационное оборудование |  |  | 100
C0008666 | Контактор | CJX2s-M1204 220V | 1524.6 |  | CJX2s-M |  | 12 | 4P | AC220V |  | 0 | 4 | 0 | 0 | Коммутационное оборудование |  |  | 100
C0008677 | Контактор | CJX2s-M1604 220V | 1524.6 |  | CJX2s-M |  | 16 | 4P | AC220V |  | 0 | 4 | 0 | 0 | Коммутационное оборудование |  |  | 100
C0008688 | Контактор | CJX2s-M0608 220V | 1524.6 |  | CJX2s-M |  | 6 | 4P | AC220V |  | 2 | 2 | 0 | 0 | Коммутационное оборудование |  |  | 100
C0008699 | Контактор | CJX2s-M0908 220V | 1524.6 |  | CJX2s-M |  | 9 | 4P | AC220V |  | 2 | 2 | 0 | 0 | Коммутационное оборудование |  |  | 100
C0008701 | Контактор | CJX2s-M1208 220V | 1524.6 |  | CJX2s-M |  | 12 | 4P | AC220V |  | 2 | 2 | 0 | 0 | Коммутационное оборудование |  |  | 100
C0008711 | Контактор | CJX2s-M1608 220V | 1524.6 |  | CJX2s-M |  | 16 | 4P | AC220V |  | 2 | 2 | 0 | 0 | Коммутационное оборудование |  |  | 100
C000872 | Контактор | CJX2s-M0610 380V | 1486.1 |  | CJX2s-M |  | 6 | 3P | AC380V |  | 0 | 3 | 0 | 1 | Коммутационное оборудование | 32.5*25*28.5 | 20 | 100
C000873 | Контактор | CJX2s-M0910 380V | 1486.1 |  | CJX2s-M |  | 9 | 3P | AC380V |  | 0 | 3 | 0 | 1 | Коммутационное оборудование |  |  | 100
C000874 | Контактор | CJX2s-M1210 380V | 1486.1 |  | CJX2s-M |  | 12 | 3P | AC380V |  | 0 | 3 | 0 | 1 | Коммутационное оборудование |  |  | 100
C000875 | Контактор | CJX2s-M1610 380V | 1486.1 |  | CJX2s-M |  | 16 | 3P | AC380V |  | 0 | 3 | 0 | 1 | Коммутационное оборудование |  |  | 100
C000876 | Контактор | CJX2s-M0601 380V | 1486.1 |  | CJX2s-M |  | 6 | 3P | AC380V |  | 0 | 3 | 1 | 0 | Коммутационное оборудование | 32.5*25*28.5 | 20 | 100
C000877 | Контактор | CJX2s-M0901 380V | 1486.1 |  | CJX2s-M |  | 9 | 3P | AC380V |  | 0 | 3 | 1 | 0 | Коммутационное оборудование |  |  | 100
C000878 | Контактор | CJX2s-M1201 380V | 1486.1 |  | CJX2s-M |  | 12 | 3P | AC380V |  | 0 | 3 | 1 | 0 | Коммутационное оборудование |  |  | 100
C000879 | Контактор | CJX2s-M1601 380V | 1486.1 |  | CJX2s-M |  | 16 | 3P | AC380V |  | 0 | 3 | 1 | 0 | Коммутационное оборудование |  |  | 100
C000880 | Контактор | CJX2s-M0604 380V | 1524.6 |  | CJX2s-M |  | 6 | 4P | AC380V |  | 0 | 4 | 0 | 0 | Коммутационное оборудование |  |  | 100
C000881 | Контактор | CJX2s-M0904 380V | 1524.6 |  | CJX2s-M |  | 9 | 4P | AC380V |  | 0 | 4 | 0 | 0 | Коммутационное оборудование |  |  | 100
C000882 | Контактор | CJX2s-M1204 380V | 1524.6 |  | CJX2s-M |  | 12 | 4P | AC380V |  | 0 | 4 | 0 | 0 | Коммутационное оборудование |  |  | 100
C000883 | Контактор | CJX2s-M1604 380V | 1524.6 |  | CJX2s-M |  | 16 | 4P | AC380V |  | 0 | 4 | 0 | 0 | Коммутационное оборудование |  |  | 100
C000884 | Контактор | CJX2s-M0608 380V | 1524.6 |  | CJX2s-M |  | 6 | 4P | AC380V |  | 2 | 2 | 0 | 0 | Коммутационное оборудование |  |  | 100
C000885 | Контактор | CJX2s-M0908 380V | 1524.6 |  | CJX2s-M |  | 9 | 4P | AC380V |  | 2 | 2 | 0 | 0 | Коммутационное оборудование |  |  | 100
C000886 | Контактор | CJX2s-M1208 380V | 1524.6 |  | CJX2s-M |  | 12 | 4P | AC380V |  | 2 | 2 | 0 | 0 | Коммутационное оборудование |  |  | 100
C000887 | Контактор | CJX2s-M1608 380V | 1524.6 |  | CJX2s-M |  | 16 | 4P | AC380V |  | 2 | 2 | 0 | 0 | Коммутационное оборудование |  |  | 100
C000888 | Контактор | CJX2s-M0610 415V | 1486.1 |  | CJX2s-M |  | 6 | 3P | AC415V |  | 0 | 3 | 0 | 1 | Коммутационное оборудование | 32.5*25*28.5 | 20 | 100
C000889 | Контактор | CJX2s-M0910 415V | 1486.1 |  | CJX2s-M |  | 9 | 3P | AC415V |  | 0 | 3 | 0 | 1 | Коммутационное оборудование |  |  | 100
C000890 | Контактор | CJX2s-M1210 415V | 1486.1 |  | CJX2s-M |  | 12 | 3P | AC415V |  | 0 | 3 | 0 | 1 | Коммутационное оборудование |  |  | 100
C000891 | Контактор | CJX2s-M1610 415V | 1486.1 |  | CJX2s-M |  | 16 | 3P | AC415V |  | 0 | 3 | 0 | 1 | Коммутационное оборудование |  |  | 100
C000892 | Контактор | CJX2s-M0601 415V | 1486.1 |  | CJX2s-M |  | 6 | 3P | AC415V |  | 0 | 3 | 1 | 0 | Коммутационное оборудование | 32.5*25*28.5 | 20 | 100
C000893 | Контактор | CJX2s-M0901 415V | 1486.1 |  | CJX2s-M |  | 9 | 3P | AC415V |  | 0 | 3 | 1 | 0 | Коммутационное оборудование |  |  | 100
C000894 | Контактор | CJX2s-M1201 415V | 1486.1 |  | CJX2s-M |  | 12 | 3P | AC415V |  | 0 | 3 | 1 | 0 | Коммутационное оборудование |  |  | 100
C000895 | Контактор | CJX2s-M1601 415V | 1524.6 |  | CJX2s-M |  | 16 | 3P | AC415V |  | 0 | 3 | 1 | 0 | Коммутационное оборудование |  |  | 100
C000896 | Контактор | CJX2s-M0604 415V | 1524.6 |  | CJX2s-M |  | 6 | 4P | AC415V |  | 0 | 4 | 0 | 0 | Коммутационное оборудование |  |  | 100
C000897 | Контактор | CJX2s-M0904 415V | 1524.6 |  | CJX2s-M |  | 9 | 4P | AC415V |  | 0 | 4 | 0 | 0 | Коммутационное оборудование |  |  | 100
C000898 | Контактор | CJX2s-M1204 415V | 1524.6 |  | CJX2s-M |  | 12 | 4P | AC415V |  | 0 | 4 | 0 | 0 | Коммутационное оборудование |  |  | 100
C000899 | Контактор | CJX2s-M1604 415V | 1524.6 |  | CJX2s-M |  | 16 | 4P | AC415V |  | 0 | 4 | 0 | 0 | Коммутационное оборудование |  |  | 100
C000900 | Контактор | CJX2s-M0608 415V | 1486.1 |  | CJX2s-M |  | 6 | 4P | AC415V |  | 2 | 2 | 0 | 0 | Коммутационное оборудование |  |  | 100
C000901 | Контактор | CJX2s-M0908 415V | 1524.6 |  | CJX2s-M |  | 9 | 4P | AC415V |  | 2 | 2 | 0 | 0 | Коммутационное оборудование |  |  | 100
C000902 | Контактор | CJX2s-M1208 415V | 1486.1 |  | CJX2s-M |  | 12 | 4P | AC415V |  | 2 | 2 | 0 | 0 | Коммутационное оборудование |  |  | 100
C000903 | Контактор | CJX2s-M1608 415V | 1524.6 |  | CJX2s-M |  | 16 | 4P | AC415V |  | 2 | 2 | 0 | 0 | Коммутационное оборудование |  |  | 100
C000904 | Контактор | CJX2s-M0610Z DC12V | 3118.5 |  | CJX2s-M |  | 6 | 3P | DC12V |  | 0 | 3 | 0 | 1 | Коммутационное оборудование | 32.5*25*28.5 | 20 | 100
C000905 | Контактор | CJX2s-M0910Z DC12V | 3195.5 |  | CJX2s-M |  | 9 | 3P | DC12V |  | 0 | 3 | 0 | 1 | Коммутационное оборудование |  |  | 100
C000906 | Контактор | CJX2s-M1210Z DC12V | 3195.5 |  | CJX2s-M |  | 12 | 3P | DC12V |  | 0 | 3 | 0 | 1 | Коммутационное оборудование |  |  | 100
C000907 | Контактор | CJX2s-M1610Z DC12V | 3850 |  | CJX2s-M |  | 16 | 3P | DC12V |  | 0 | 3 | 0 | 1 | Коммутационное оборудование |  |  | 100
C000908 | Контактор | CJX2s-M0601Z DC12V | 3080 |  | CJX2s-M |  | 6 | 3P | DC12V |  | 0 | 3 | 1 | 0 | Коммутационное оборудование | 32.5*25*28.5 | 20 | 100
C000909 | Контактор | CJX2s-M0901Z DC12V | 3118.5 |  | CJX2s-M |  | 9 | 3P | DC12V |  | 0 | 3 | 1 | 0 | Коммутационное оборудование |  |  | 100
C000910 | Контактор | CJX2s-M1201Z DC12V | 3195.5 |  | CJX2s-M |  | 12 | 3P | DC12V |  | 0 | 3 | 1 | 0 | Коммутационное оборудование |  |  | 100
C000911 | Контактор | CJX2s-M1601Z DC12V | 3850 |  | CJX2s-M |  | 16 | 3P | DC12V |  | 0 | 3 | 1 | 0 | Коммутационное оборудование |  |  | 100
C000912 | Контактор | CJX2s-M0604Z DC12V | 3118.5 |  | CJX2s-M |  | 6 | 4P | DC12V |  | 0 | 4 | 0 | 0 | Коммутационное оборудование |  |  | 100
C000913 | Контактор | CJX2s-M0904Z DC12V | 3195.5 |  | CJX2s-M |  | 9 | 4P | DC12V |  | 0 | 4 | 0 | 0 | Коммутационное оборудование |  |  | 100
C000914 | Контактор | CJX2s-M1204Z DC12V | 3195.5 |  | CJX2s-M |  | 12 | 4P | DC12V |  | 0 | 4 | 0 | 0 | Коммутационное оборудование |  |  | 100
C000915 | Контактор | CJX2s-M1604Z DC12V | 3850 |  | CJX2s-M |  | 16 | 4P | DC12V |  | 0 | 4 | 0 | 0 | Коммутационное оборудование |  |  | 100
C000916 | Контактор | CJX2s-M0608Z DC12V | 3118.5 |  | CJX2s-M |  | 6 | 4P | DC12V |  | 2 | 2 | 0 | 0 | Коммутационное оборудование |  |  | 100
C000917 | Контактор | CJX2s-M0908Z DC12V | 3195.5 |  | CJX2s-M |  | 9 | 4P | DC12V |  | 2 | 2 | 0 | 0 | Коммутационное оборудование |  |  | 100
C000918 | Контактор | CJX2s-M1208Z DC12V | 3195.5 |  | CJX2s-M |  | 12 | 4P | DC12V |  | 2 | 2 | 0 | 0 | Коммутационное оборудование |  |  | 100
C000919 | Контактор | CJX2s-M1608Z DC12V | 3850 |  | CJX2s-M |  | 16 | 4P | DC12V |  | 2 | 2 | 0 | 0 | Коммутационное оборудование |  |  | 100
C000920 | Контактор | CJX2s-M0610Z DC24V | 3118.5 |  | CJX2s-M |  | 6 | 3P | DC24V |  | 0 | 3 | 0 | 1 | Коммутационное оборудование | 32.5*25*28.5 | 20 | 100
C000921 | Контактор | CJX2s-M0910Z DC24V | 3195.5 |  | CJX2s-M |  | 9 | 3P | DC24V |  | 0 | 3 | 0 | 1 | Коммутационное оборудование |  |  | 100
C000922 | Контактор | CJX2s-M1210Z DC24V | 3195.5 |  | CJX2s-M |  | 12 | 3P | DC24V |  | 0 | 3 | 0 | 1 | Коммутационное оборудование |  |  | 100
C000923 | Контактор | CJX2s-M1610Z DC24V | 3850 |  | CJX2s-M |  | 16 | 3P | DC24V |  | 0 | 3 | 0 | 1 | Коммутационное оборудование |  |  | 100
C000924 | Контактор | CJX2s-M0601Z DC24V | 3080 |  | CJX2s-M |  | 6 | 3P | DC24V |  | 0 | 3 | 1 | 0 | Коммутационное оборудование | 32.5*25*28.5 | 20 | 100
C000925 | Контактор | CJX2s-M0901Z DC24V | 3118.5 |  | CJX2s-M |  | 9 | 3P | DC24V |  | 0 | 3 | 1 | 0 | Коммутационное оборудование |  |  | 100
C000926 | Контактор | CJX2s-M1201Z DC24V | 3195.5 |  | CJX2s-M |  | 12 | 3P | DC24V |  | 0 | 3 | 1 | 0 | Коммутационное оборудование |  |  | 100
C000927 | Контактор | CJX2s-M1601Z DC24V | 3850 |  | CJX2s-M |  | 16 | 3P | DC24V |  | 0 | 3 | 1 | 0 | Коммутационное оборудование |  |  | 100
C000928 | Контактор | CJX2s-M0604Z DC24V | 3118.5 |  | CJX2s-M |  | 6 | 4P | DC24V |  | 0 | 4 | 0 | 0 | Коммутационное оборудование |  |  | 100
C000929 | Контактор | CJX2s-M0904Z DC24V | 3195.5 |  | CJX2s-M |  | 9 | 4P | DC24V |  | 0 | 4 | 0 | 0 | Коммутационное оборудование |  |  | 100
C000930 | Контактор | CJX2s-M1204Z DC24V | 3195.5 |  | CJX2s-M |  | 12 | 4P | DC24V |  | 0 | 4 | 0 | 0 | Коммутационное оборудование |  |  | 100
C000931 | Контактор | CJX2s-M1604Z DC24V | 3850 |  | CJX2s-M |  | 16 | 4P | DC24V |  | 0 | 4 | 0 | 0 | Коммутационное оборудование |  |  | 100
C000932 | Контактор | CJX2s-M0608Z DC24V | 3118.5 |  | CJX2s-M |  | 6 | 4P | DC24V |  | 2 | 2 | 0 | 0 | Коммутационное оборудование |  |  | 100
C000933 | Контактор | CJX2s-M0908Z DC24V | 3195.5 |  | CJX2s-M |  | 9 | 4P | DC24V |  | 2 | 2 | 0 | 0 | Коммутационное оборудование |  |  | 100
C000934 | Контактор | CJX2s-M1208Z DC24V | 3195.5 |  | CJX2s-M |  | 12 | 4P | DC24V |  | 2 | 2 | 0 | 0 | Коммутационное оборудование |  |  | 100
C000935 | Контактор | CJX2s-M1608Z DC24V | 3850 |  | CJX2s-M |  | 16 | 4P | DC24V |  | 2 | 2 | 0 | 0 | Коммутационное оборудование |  |  | 100
C000936 | Контактор | CJX2s-M0610Z DC36V | 3118.5 |  | CJX2s-M |  | 6 | 3P | DC36V |  | 0 | 3 | 0 | 1 | Коммутационное оборудование | 32.5*25*28.5 | 20 | 100
C000937 | Контактор | CJX2s-M0910Z DC36V | 3195.5 |  | CJX2s-M |  | 9 | 3P | DC36V |  | 0 | 3 | 0 | 1 | Коммутационное оборудование |  |  | 100
C000938 | Контактор | CJX2s-M1210Z DC36V | 3195.5 |  | CJX2s-M |  | 12 | 3P | DC36V |  | 0 | 3 | 0 | 1 | Коммутационное оборудование |  |  | 100
C000939 | Контактор | CJX2s-M1610Z DC36V | 3850 |  | CJX2s-M |  | 16 | 3P | DC36V |  | 0 | 3 | 0 | 1 | Коммутационное оборудование |  |  | 100
C000940 | Контактор | CJX2s-M0601Z DC36V | 3080 |  | CJX2s-M |  | 6 | 3P | DC36V |  | 0 | 3 | 1 | 0 | Коммутационное оборудование | 32.5*25*28.5 | 20 | 100
C000941 | Контактор | CJX2s-M0901Z DC36V | 3118.5 |  | CJX2s-M |  | 9 | 3P | DC36V |  | 0 | 3 | 1 | 0 | Коммутационное оборудование |  |  | 100
C000942 | Контактор | CJX2s-M1201Z DC36V | 3195.5 |  | CJX2s-M |  | 12 | 3P | DC36V |  | 0 | 3 | 1 | 0 | Коммутационное оборудование |  |  | 100
C000943 | Контактор | CJX2s-M1601Z DC36V | 3850 |  | CJX2s-M |  | 16 | 3P | DC36V |  | 0 | 3 | 1 | 0 | Коммутационное оборудование |  |  | 100
C000944 | Контактор | CJX2s-M0604Z DC36V | 3118.5 |  | CJX2s-M |  | 6 | 4P | DC36V |  | 0 | 4 | 0 | 0 | Коммутационное оборудование |  |  | 100
C000945 | Контактор | CJX2s-M0904Z DC36V | 3195.5 |  | CJX2s-M |  | 9 | 4P | DC36V |  | 0 | 4 | 0 | 0 | Коммутационное оборудование |  |  | 100
C000946 | Контактор | CJX2s-M1204Z DC36V | 3195.5 |  | CJX2s-M |  | 12 | 4P | DC36V |  | 0 | 4 | 0 | 0 | Коммутационное оборудование |  |  | 100
C000947 | Контактор | CJX2s-M1604Z DC36V | 3850 |  | CJX2s-M |  | 16 | 4P | DC36V |  | 0 | 4 | 0 | 0 | Коммутационное оборудование |  |  | 100
C000948 | Контактор | CJX2s-M0608Z DC36V | 3118.5 |  | CJX2s-M |  | 6 | 4P | DC36V |  | 2 | 2 | 0 | 0 | Коммутационное оборудование |  |  | 100
C000949 | Контактор | CJX2s-M0908Z DC36V | 3195.5 |  | CJX2s-M |  | 9 | 4P | DC36V |  | 2 | 2 | 0 | 0 | Коммутационное оборудование |  |  | 100
C000950 | Контактор | CJX2s-M1208Z DC36V | 3195.5 |  | CJX2s-M |  | 12 | 4P | DC36V |  | 2 | 2 | 0 | 0 | Коммутационное оборудование |  |  | 100
C000951 | Контактор | CJX2s-M1608Z DC36V | 3850 |  | CJX2s-M |  | 16 | 4P | DC36V |  | 2 | 2 | 0 | 0 | Коммутационное оборудование |  |  | 100
C000952 | Контактор | CJX2s-M0610Z DC48V | 3118.5 |  | CJX2s-M |  | 6 | 3P | DC48V |  | 0 | 3 | 0 | 1 | Коммутационное оборудование | 32.5*25*28.5 | 20 | 100
C000953 | Контактор | CJX2s-M0910Z DC48V | 3195.5 |  | CJX2s-M |  | 9 | 3P | DC48V |  | 0 | 3 | 0 | 1 | Коммутационное оборудование |  |  | 100
C000954 | Контактор | CJX2s-M1210Z DC48V | 3195.5 |  | CJX2s-M |  | 12 | 3P | DC48V |  | 0 | 3 | 0 | 1 | Коммутационное оборудование |  |  | 100
C000955 | Контактор | CJX2s-M1610Z DC48V | 3850 |  | CJX2s-M |  | 16 | 3P | DC48V |  | 0 | 3 | 0 | 1 | Коммутационное оборудование |  |  | 100
C000956 | Контактор | CJX2s-M0601Z DC48V | 3080 |  | CJX2s-M |  | 6 | 3P | DC48V |  | 0 | 3 | 1 | 0 | Коммутационное оборудование | 32.5*25*28.5 | 20 | 100
C000957 | Контактор | CJX2s-M0901Z DC48V | 3118.5 |  | CJX2s-M |  | 9 | 3P | DC48V |  | 0 | 3 | 1 | 0 | Коммутационное оборудование |  |  | 100
C000958 | Контактор | CJX2s-M1201Z DC48V | 3195.5 |  | CJX2s-M |  | 12 | 3P | DC48V |  | 0 | 3 | 1 | 0 | Коммутационное оборудование |  |  | 100
C000959 | Контактор | CJX2s-M1601Z DC48V | 3850 |  | CJX2s-M |  | 16 | 3P | DC48V |  | 0 | 3 | 1 | 0 | Коммутационное оборудование |  |  | 100
C000960 | Контактор | CJX2s-M0604Z DC48V | 3118.5 |  | CJX2s-M |  | 6 | 4P | DC48V |  | 0 | 4 | 0 | 0 | Коммутационное оборудование |  |  | 100
C000961 | Контактор | CJX2s-M0904Z DC48V | 3195.5 |  | CJX2s-M |  | 9 | 4P | DC48V |  | 0 | 4 | 0 | 0 | Коммутационное оборудование |  |  | 100
C000962 | Контактор | CJX2s-M1204Z DC48V | 3195.5 |  | CJX2s-M |  | 12 | 4P | DC48V |  | 0 | 4 | 0 | 0 | Коммутационное оборудование |  |  | 100
C000963 | Контактор | CJX2s-M1604Z DC48V | 3850 |  | CJX2s-M |  | 16 | 4P | DC48V |  | 0 | 4 | 0 | 0 | Коммутационное оборудование |  |  | 100
C000964 | Контактор | CJX2s-M0608Z DC48V | 3118.5 |  | CJX2s-M |  | 6 | 4P | DC48V |  | 2 | 2 | 0 | 0 | Коммутационное оборудование |  |  | 100
C000965 | Контактор | CJX2s-M0908Z DC48V | 3195.5 |  | CJX2s-M |  | 9 | 4P | DC48V |  | 2 | 2 | 0 | 0 | Коммутационное оборудование |  |  | 100
C000966 | Контактор | CJX2s-M1208Z DC48V | 3195.5 |  | CJX2s-M |  | 12 | 4P | DC48V |  | 2 | 2 | 0 | 0 | Коммутационное оборудование |  |  | 100
C000967 | Контактор | CJX2s-M1608Z DC48V | 3850 |  | CJX2s-M |  | 16 | 4P | DC48V |  | 2 | 2 | 0 | 0 | Коммутационное оборудование |  |  | 100
C000968 | Контактор | CJX2s-M0610Z DC110V | 3118.5 |  | CJX2s-M |  | 6 | 3P | DC110V |  | 0 | 3 | 0 | 1 | Коммутационное оборудование | 32.5*25*28.5 | 20 | 100
C000969 | Контактор | CJX2s-M0910Z DC110V | 3195.5 |  | CJX2s-M |  | 9 | 3P | DC110V |  | 0 | 3 | 0 | 1 | Коммутационное оборудование |  |  | 100
C000970 | Контактор | CJX2s-M1210Z DC110V | 3195.5 |  | CJX2s-M |  | 12 | 3P | DC110V |  | 0 | 3 | 0 | 1 | Коммутационное оборудование |  |  | 100
C000971 | Контактор | CJX2s-M1610Z DC110V | 3850 |  | CJX2s-M |  | 16 | 3P | DC110V |  | 0 | 3 | 0 | 1 | Коммутационное оборудование |  |  | 100
C000972 | Контактор | CJX2s-M0601Z DC110V | 3080 |  | CJX2s-M |  | 6 | 3P | DC110V |  | 0 | 3 | 1 | 0 | Коммутационное оборудование | 32.5*25*28.5 | 20 | 100
C000973 | Контактор | CJX2s-M0901Z DC110V | 3118.5 |  | CJX2s-M |  | 9 | 3P | DC110V |  | 0 | 3 | 1 | 0 | Коммутационное оборудование |  |  | 100
C000974 | Контактор | CJX2s-M1201Z DC110V | 3195.5 |  | CJX2s-M |  | 12 | 3P | DC110V |  | 0 | 3 | 1 | 0 | Коммутационное оборудование |  |  | 100
C000975 | Контактор | CJX2s-M1601Z DC110V | 3850 |  | CJX2s-M |  | 16 | 3P | DC110V |  | 0 | 3 | 1 | 0 | Коммутационное оборудование |  |  | 100
C000976 | Контактор | CJX2s-M0604Z DC110V | 3118.5 |  | CJX2s-M |  | 6 | 4P | DC110V |  | 0 | 4 | 0 | 0 | Коммутационное оборудование |  |  | 100
C000977 | Контактор | CJX2s-M0904Z DC110V | 3195.5 |  | CJX2s-M |  | 9 | 4P | DC110V |  | 0 | 4 | 0 | 0 | Коммутационное оборудование |  |  | 100
C000978 | Контактор | CJX2s-M1204Z DC110V | 3195.5 |  | CJX2s-M |  | 12 | 4P | DC110V |  | 0 | 4 | 0 | 0 | Коммутационное оборудование |  |  | 100
C000979 | Контактор | CJX2s-M1604Z DC110V | 3850 |  | CJX2s-M |  | 16 | 4P | DC110V |  | 0 | 4 | 0 | 0 | Коммутационное оборудование |  |  | 100
C000980 | Контактор | CJX2s-M0608Z DC110V | 3118.5 |  | CJX2s-M |  | 6 | 4P | DC110V |  | 2 | 2 | 0 | 0 | Коммутационное оборудование |  |  | 100
C000981 | Контактор | CJX2s-M0908Z DC110V | 3195.5 |  | CJX2s-M |  | 9 | 4P | DC110V |  | 2 | 2 | 0 | 0 | Коммутационное оборудование |  |  | 100
C000982 | Контактор | CJX2s-M1208Z DC110V | 3195.5 |  | CJX2s-M |  | 12 | 4P | DC110V |  | 2 | 2 | 0 | 0 | Коммутационное оборудование |  |  | 100
C000983 | Контактор | CJX2s-M1608Z DC110V | 3850 |  | CJX2s-M |  | 16 | 4P | DC110V |  | 2 | 2 | 0 | 0 | Коммутационное оборудование |  |  | 100
C000984 | Контактор | CJX2s-M0610Z DC220V | 3118.5 |  | CJX2s-M |  | 6 | 3P | DC220V |  | 0 | 3 | 0 | 1 | Коммутационное оборудование | 32.5*25*28.5 | 20 | 100
C000985 | Контактор | CJX2s-M0910Z DC220V | 3195.5 |  | CJX2s-M |  | 9 | 3P | DC220V |  | 0 | 3 | 0 | 1 | Коммутационное оборудование |  |  | 100
C000986 | Контактор | CJX2s-M1210Z DC220V | 3195.5 |  | CJX2s-M |  | 12 | 3P | DC220V |  | 0 | 3 | 0 | 1 | Коммутационное оборудование |  |  | 100
C000987 | Контактор | CJX2s-M1610Z DC220V | 3850 |  | CJX2s-M |  | 16 | 3P | DC220V |  | 0 | 3 | 0 | 1 | Коммутационное оборудование |  |  | 100
C000988 | Контактор | CJX2s-M0601Z DC220V | 3080 |  | CJX2s-M |  | 6 | 3P | DC220V |  | 0 | 3 | 1 | 0 | Коммутационное оборудование | 32.5*25*28.5 | 20 | 100
C000989 | Контактор | CJX2s-M0901Z DC220V | 3118.5 |  | CJX2s-M |  | 9 | 3P | DC220V |  | 0 | 3 | 1 | 0 | Коммутационное оборудование |  |  | 100
C000990 | Контактор | CJX2s-M1201Z DC220V | 3195.5 |  | CJX2s-M |  | 12 | 3P | DC220V |  | 0 | 3 | 1 | 0 | Коммутационное оборудование |  |  | 100
C000991 | Контактор | CJX2s-M1601Z DC220V | 3850 |  | CJX2s-M |  | 16 | 3P | DC220V |  | 0 | 3 | 1 | 0 | Коммутационное оборудование |  |  | 100
C000992 | Контактор | CJX2s-M0604Z DC220V | 3118.5 |  | CJX2s-M |  | 6 | 4P | DC220V |  | 0 | 4 | 0 | 0 | Коммутационное оборудование |  |  | 100
C000993 | Контактор | CJX2s-M0904Z DC220V | 3195.5 |  | CJX2s-M |  | 9 | 4P | DC220V |  | 0 | 4 | 0 | 0 | Коммутационное оборудование |  |  | 100
C000994 | Контактор | CJX2s-M1204Z DC220V | 3195.5 |  | CJX2s-M |  | 12 | 4P | DC220V |  | 0 | 4 | 0 | 0 | Коммутационное оборудование |  |  | 100
C000995 | Контактор | CJX2s-M1604Z DC220V | 3850 |  | CJX2s-M |  | 16 | 4P | DC220V |  | 0 | 4 | 0 | 0 | Коммутационное оборудование |  |  | 100
C000996 | Контактор | CJX2s-M0608Z DC220V | 3118.5 |  | CJX2s-M |  | 6 | 4P | DC220V |  | 2 | 2 | 0 | 0 | Коммутационное оборудование |  |  | 100
C000997 | Контактор | CJX2s-M0908Z DC220V | 3195.5 |  | CJX2s-M |  | 9 | 4P | DC220V |  | 2 | 2 | 0 | 0 | Коммутационное оборудование |  |  | 100
C000998 | Контактор | CJX2s-M1208Z DC220V | 3195.5 |  | CJX2s-M |  | 12 | 4P | DC220V |  | 2 | 2 | 0 | 0 | Коммутационное оборудование |  |  | 100
C000999 | Контактор | CJX2s-M1608Z DC220V | 3850 |  | CJX2s-M |  | 16 | 4P | DC220V |  | 2 | 2 | 0 | 0 | Коммутационное оборудование |  |  | 100
C020001 | Контактор | CJX2-F 115A 3P AC220В | 38630.9 |  | CJX2-F |  | 115 | 3P | AC220V |  | 0 | 3 | 0 | 1 | Коммутационное оборудование | 51*42*24 | 18 | 4
C0200011 | Контактор | CJX2-F 115A 3P AC110В | 38630.9 |  | CJX2-F |  | 115 | 3P | AC110V |  | 0 | 3 | 0 | 1 | Коммутационное оборудование | 51*42*24 |  | 4
C020002 | Контактор | CJX2-F 150A 3P AC220В | 39054.4 |  | CJX2-F |  | 150 | 3P | AC220V |  | 0 | 3 | 0 | 1 | Коммутационное оборудование | 51*42*24 | 17.25 | 4
C0200021 | Контактор | CJX2-F 150A 3P AC110В | 39054.4 |  | CJX2-F |  | 150 | 3P | AC110V |  | 0 | 3 | 0 | 1 | Коммутационное оборудование | 51*42*24 |  | 4
C020003 | Контактор | CJX2-F 185A 3P AC220В | 53307.1 |  | CJX2-F |  | 185 | 3P | AC220V |  | 0 | 3 | 0 | 1 | Коммутационное оборудование | 51*42*24 | 21.4 | 4
C0200031 | Контактор | CJX2-F 185A 3P AC110В | 53307.1 |  | CJX2-F |  | 185 | 3P | AC110V |  | 0 | 3 | 0 | 1 | Коммутационное оборудование | 51*42*24 |  | 4
C020004 | Контактор | CJX2-F 225A 3P AC220В | 54231.1 |  | CJX2-F |  | 225 | 3P | AC220V |  | 0 | 3 | 0 | 1 | Коммутационное оборудование | 49*30*24 | 11.2 | 2
C0200041 | Контактор | CJX2-F 225A 3P AC110В | 54231.1 |  | CJX2-F |  | 225 | 3P | AC110V |  | 0 | 3 | 0 | 1 | Коммутационное оборудование | 49*30*24 | 11.2 | 2
C020005 | Контактор | CJX2-F 265A 3P AC220В | 78632.4 |  | CJX2-F |  | 265 | 3P | AC220V |  | 0 | 3 | 0 | 1 | Коммутационное оборудование | 52*27*28 | 16.6 | 2
C0200051 | Контактор | CJX2-F 265A 3P AC110В | 78632.4 |  | CJX2-F |  | 265 | 3P | AC110V |  | 0 | 3 | 0 | 1 | Коммутационное оборудование | 52*27*28 |  | 2
C020006 | Контактор | CJX2-F 330A 3P AC220В | 102410 |  | CJX2-F |  | 330 | 3P | AC220V |  | 0 | 3 | 0 | 1 | Коммутационное оборудование | 49*30*24 | 19 | 2
C0200061 | Контактор | CJX2-F 330A 3P AC110В | 102410 |  | CJX2-F |  | 330 | 3P | AC110V |  | 0 | 3 | 0 | 1 | Коммутационное оборудование | 49*30*24 | 19 | 2
C020007 | Контактор | CJX2-F 400A 3P AC220В | 104951 |  | CJX2-F |  | 400 | 3P | AC220V |  | 0 | 3 | 0 | 1 | Коммутационное оборудование | 52*32*28 | 19 | 2
C0200071 | Контактор | CJX2-F 400A 3P AC110В | 104951 |  | CJX2-F |  | 400 | 3P | AC110V |  | 0 | 3 | 0 | 1 | Коммутационное оборудование | 52*32*28 |  | 2
C020008 | Контактор | CJX2-F 500A 3P AC220В | 166089 |  | CJX2-F |  | 500 | 3P | AC220V |  | 0 | 3 | 0 | 1 | Коммутационное оборудование | 45*34*34 | 17.5 | 1
C0200081 | Контактор | CJX2-F 500A 3P AC110В | 166089 |  | CJX2-F |  | 500 | 3P | AC110V |  | 0 | 3 | 0 | 1 | Коммутационное оборудование | 45*34*34 |  | 1
C020009 | Контактор | CJX2-F 630A 3P AC220В | 199969 |  | CJX2-F |  | 630 | 3P | AC220V |  | 0 | 3 | 0 | 1 | Коммутационное оборудование | 47*34*34 | 17.5 | 1
C0200091 | Контактор | CJX2-F 630A 3P AC110В | 199969 |  | CJX2-F |  | 630 | 3P | AC110V |  | 0 | 3 | 0 | 1 | Коммутационное оборудование | 47*34*34 |  | 1
C020011 | Контактор | CJX2-F 800A 3P AC220В | 212905 |  | CJX2-F |  | 800 | 3P | AC220V |  | 0 | 3 | 0 | 1 | Коммутационное оборудование | 47*34*34 | 19 | 1
C0200111 | Контактор | CJX2-F 800A 3P AC110В | 212905 |  | CJX2-F |  | 800 | 3P | AC110V |  | 0 | 3 | 0 | 1 | Коммутационное оборудование | 47*34*34 | 19 | 1
C020012 | Контактор | CJX2-F 1250A 3P AC220В | 400400 |  | CJX2-F |  | 1250 | 3P | AC220V |  | 0 | 3 | 0 | 1 | Коммутационное оборудование | 47*34*34 | 26 | 1
C0200121 | Контактор | CJX2-F 1250A 3P AC110В | 400400 |  | CJX2-F |  | 1250 | 3P | AC110V |  | 0 | 3 | 0 | 1 | Коммутационное оборудование | 47*34*34 | 26 | 1
C0200123 | Контактор | CJX2-FN 115A 4P с мех. блокировкой AC220В | 108405.73 |  | CJX2-FN |  | 115 | 4P | AC220V | [5 empty] | Коммутационное оборудование |  | 9.5 | 1
C0200124 | Контактор | CJX2-FN 150A 4P с мех. блокировкой AC220В | 109535.07 |  | CJX2-FN |  | 150 | 4P | AC220V | [5 empty] | Коммутационное оборудование |  | 9.3 | 1
C0200125 | Контактор | CJX2-FN 330A 4P с мех. блокировкой AC220В | 147542.27 |  | CJX2-FN |  | 330 | 4P | AC220V | [5 empty] | Коммутационное оборудование | 50*27.5*30 | 20 | 1
C0200126 | Контактор | CJX2-FN 400A 4P с мех. блокировкой AC220В | 150006.27 |  | CJX2-FN |  | 400 | 4P | AC220V | [5 empty] | Коммутационное оборудование | 57*27.5*30 | 20 | 1
C0200127 | Контактор | CJX2-FN 185A 4P с мех. блокировкой AC220В | 215076.4 |  | CJX2-FN |  | 185 | 4P | AC220V | [5 empty] | Коммутационное оборудование | 42.5*25.5*25 | 11.5 | 1
C0200128 | Контактор | CJX2-FN 225A 4P с мех. блокировкой AC220В | 278483.33 |  | CJX2-FN |  | 225 | 4P | AC220V | [5 empty] | Коммутационное оборудование | 42.5*25.5*25 | 12.2 | 1
C0200129 | Контактор | CJX2-FN 265A 4P с мех. блокировкой AC220В | 285259.33 |  | CJX2-FN |  | 265 | 4P | AC220V | [5 empty] | Коммутационное оборудование | 44*24*28 | 17.25 | 1
C0200130 | Контактор | CJX2-FN 500A 4P с мех. блокировкой AC220В | 448294 |  | CJX2-FN |  | 500 | 4P | AC220V | [5 empty] | Коммутационное оборудование | 57*27.5*30 | 27.5 | 1
C0200131 | Контактор | CJX2-FN 630A 4P с мех. блокировкой AC220В | 538640.67 |  | CJX2-FN |  | 630 | 4P | AC220V | [5 empty] | Коммутационное оборудование | 79*30.5*33 | 41.5 | 1
C0200132 | Контактор | CJX2-FN 800A 4P с мех. блокировкой AC220В | 573136.67 |  | CJX2-FN |  | 800 | 4P | AC220V | [5 empty] | Коммутационное оборудование |  |  | 1
C0200133 | Контактор | CJX2-FN 115A 4P с мех. блокировкой AC380В | 108405.73 |  | CJX2-FN |  | 115 | 4P | AC380V | [5 empty] | Коммутационное оборудование |  | 9.5 | 1
C0200134 | Контактор | CJX2-FN 150A 4P с мех. блокировкой AC380В | 109535.07 |  | CJX2-FN |  | 150 | 4P | AC380V | [5 empty] | Коммутационное оборудование |  | 9.3 | 1
C0200135 | Контактор | CJX2-FN 185A 4P с мех. блокировкой AC380В | 147542.27 |  | CJX2-FN |  | 185 | 4P | AC380V | [5 empty] | Коммутационное оборудование | 42.5*25.5*25 | 11.5 | 1
C0200136 | Контактор | CJX2-FN 225A 4P с мех. блокировкой AC380В | 150006.27 |  | CJX2-FN |  | 225 | 4P | AC380V | [5 empty] | Коммутационное оборудование | 42.5*25.5*25 | 12.2 | 1
C0200137 | Контактор | CJX2-FN 265A 4P с мех. блокировкой AC380В | 215076.4 |  | CJX2-FN |  | 265 | 4P | AC380V | [5 empty] | Коммутационное оборудование | 44*24*28 | 17.25 | 1
C0200138 | Контактор | CJX2-FN 330A 4P с мех. блокировкой AC380В | 278483.33 |  | CJX2-FN |  | 330 | 4P | AC380V | [5 empty] | Коммутационное оборудование | 50*27.5*30 | 20 | 1
C0200139 | Контактор | CJX2-FN 400A 4P с мех. блокировкой AC380В | 285259.33 |  | CJX2-FN |  | 400 | 4P | AC380V | [5 empty] | Коммутационное оборудование | 57*27.5*30 | 20 | 1
C0200140 | Контактор | CJX2-FN 500A 4P с мех. блокировкой AC380В | 448294 |  | CJX2-FN |  | 500 | 4P | AC380V | [5 empty] | Коммутационное оборудование | 57*27.5*30 | 27.5 | 1
C0200141 | Контактор | CJX2-FN 630A 4P с мех. блокировкой AC380В | 538640.67 |  | CJX2-FN |  | 630 | 4P | AC380V | [5 empty] | Коммутационное оборудование | 79*30.5*33 | 41.5 | 1
C0200142 | Контактор | CJX2-FN 800A 4P с мех. блокировкой AC380В | 573136.67 |  | CJX2-FN |  | 800 | 4P | AC380V | [5 empty] | Коммутационное оборудование |  |  | 1
C020027 | Контактор | CJX2-FN 115A 3P с мех. блокировкой AC220В | 82651.8 |  | CJX2-FN |  | 115 | 3P | AC220V | [5 empty] | Коммутационное оборудование | 44*24*28 | 9.5 | 1
C020028 | Контактор | CJX2-FN 150A 3P с мех. блокировкой AC220В | 83498.8 |  | CJX2-FN |  | 150 | 3P | AC220V | [5 empty] | Коммутационное оборудование | 44*24*28 | 9.3 | 1
C020029 | Контактор | CJX2-FN 185A 3P с мех. блокировкой AC220В | 112004.2 |  | CJX2-FN |  | 185 | 3P | AC220V | [5 empty] | Коммутационное оборудование | 42.5*25.5*25 | 11.5 | 1
C020030 | Контактор | CJX2-FN 225A 3P с мех. блокировкой AC220В | 113852.2 |  | CJX2-FN |  | 225 | 3P | AC220V | [5 empty] | Коммутационное оборудование | 42.5*25.5*25 | 12.2 | 1
C020031 | Контактор | CJX2-FN 265A 3P с мех. блокировкой AC220В | 162654.8 |  | CJX2-FN |  | 265 | 3P | AC220V | [5 empty] | Коммутационное оборудование | 44*24*28 | 17.25 | 1
C020032 | Контактор | CJX2-FN 330A 3P с мех. блокировкой AC220В | 210210 |  | CJX2-FN |  | 330 | 3P | AC220V | [5 empty] | Коммутационное оборудование | 50*27.5*30 | 20 | 1
C020033 | Контактор | CJX2-FN 400A 3P с мех. блокировкой AC220В | 215292 |  | CJX2-FN |  | 400 | 3P | AC220V | [5 empty] | Коммутационное оборудование | 57*27.5*30 | 20 | 1
C020034 | Контактор | CJX2-FN 500A 3P с мех. блокировкой AC220В | 337568 |  | CJX2-FN |  | 500 | 3P | AC220V | [5 empty] | Коммутационное оборудование | 57*27.5*30 | 27.5 | 1
C020035 | Контактор | CJX2-FN 630A 3P с мех. блокировкой AC220В | 405328 |  | CJX2-FN |  | 630 | 3P | AC220V | [5 empty] | Коммутационное оборудование | 79*30.5*33 | 41.5 | 1
C020036 | Контактор | CJX2-FN 800A 3P с мех. блокировкой AC220В | 431200 |  | CJX2-FN |  | 800 | 3P | AC220V | [5 empty] | Коммутационное оборудование |  |  | 1
C020038 | Контактор | CJX2-F 115A 4P AC220В | 51507.87 |  | CJX2-F |  | 115 | 4P | AC220V |  | 0 | 4 | 0 | 1 | Коммутационное оборудование | 51*42*24 | 20 | 4
C020039 | Контактор | CJX2-F 150A 4P AC220В | 52072.53 |  | CJX2-F |  | 150 | 4P | AC220V |  | 0 | 4 | 0 | 1 | Коммутационное оборудование | 51*42*24 | 20.4 | 4
C020040 | Контактор | CJX2-F 185A 4P AC220В | 71076.13 |  | CJX2-F |  | 185 | 4P | AC220V |  | 0 | 4 | 0 | 1 | Коммутационное оборудование | 51*42*24 | 23.6 | 4
C020041 | Контактор | CJX2-F 225A 4P AC220В | 72308.13 |  | CJX2-F |  | 225 | 4P | AC220V |  | 0 | 4 | 0 | 1 | Коммутационное оборудование | 49*30*24 | 12.8 | 2
C020042 | Контактор | CJX2-F 265A 4P AC220В | 104843.2 |  | CJX2-F |  | 265 | 4P | AC220V |  | 0 | 4 | 0 | 1 | Коммутационное оборудование | 52*32*28 | 19.9 | 2
C020043 | Контактор | CJX2-F 330A 4P AC220В | 136546.67 |  | CJX2-F |  | 330 | 4P | AC220V |  | 0 | 4 | 0 | 1 | Коммутационное оборудование | 52*32*28 | 21.2 | 2
C020044 | Контактор | CJX2-F 400A 4P AC220В | 139934.67 |  | CJX2-F |  | 400 | 4P | AC220V |  | 0 | 4 | 0 | 1 | Коммутационное оборудование | 52*32*28 | 21.2 | 2
C020045 | Контактор | CJX2-F 500A 4P AC220В | 221452 |  | CJX2-F |  | 500 | 4P | AC220V |  | 0 | 4 | 0 | 1 | Коммутационное оборудование | 61*32*29 | 28.7 | 1
C020046 | Контактор | CJX2-F 630A 4P AC220В | 266625.33 |  | CJX2-F |  | 630 | 4P | AC220V |  | 0 | 4 | 0 | 1 | Коммутационное оборудование | 47*34*34 | 23 | 1
C020048 | Контактор | CJX2-F 800A 4P AC220В | 283873.33 |  | CJX2-F |  | 800 | 4P | AC220V |  | 0 | 4 | 0 | 1 | Коммутационное оборудование |  | 43 | 1
C020049 | Контактор | CJX2-F 1250A 4P AC220В | 533866.6667 |  | CJX2-F |  | 1250 | 4P | AC220V |  | 0 | 4 | 0 | 1 | Коммутационное оборудование | 47*34*34 | 26 | 1
C020088 | Контактор | CJX2-F 115A 3P AC380В | 38630.9 |  | CJX2-F |  | 115 | 3P | AC380V |  | 0 | 3 | 0 | 1 | Коммутационное оборудование | 51*42*24 | 18 | 4
C020089 | Контактор | CJX2-F 150A 3P AC380В | 39054.4 |  | CJX2-F |  | 150 | 3P | AC380V |  | 0 | 3 | 0 | 1 | Коммутационное оборудование | 51*42*24 | 17.25 | 4
C020090 | Контактор | CJX2-F 185A 3P AC380В | 53307.1 |  | CJX2-F |  | 185 | 3P | AC380V |  | 0 | 3 | 0 | 1 | Коммутационное оборудование | 51*42*24 | 21.4 | 4
C020091 | Контактор | CJX2-F 225A 3P AC380В | 54231.1 |  | CJX2-F |  | 225 | 3P | AC380V |  | 0 | 3 | 0 | 1 | Коммутационное оборудование | 49*30*24 | 11.2 | 2
C020092 | Контактор | CJX2-F 265A 3P AC380В | 78632.4 |  | CJX2-F |  | 265 | 3P | AC380V |  | 0 | 3 | 0 | 1 | Коммутационное оборудование | 52*27*28 | 16.6 | 2
C020093 | Контактор | CJX2-F 330A 3P AC380В | 102410 |  | CJX2-F |  | 330 | 3P | AC380V |  | 0 | 3 | 0 | 1 | Коммутационное оборудование | 52*32*24 | 19 | 2
C020094 | Контактор | CJX2-F 400A 3P AC380В | 104951 |  | CJX2-F |  | 400 | 3P | AC380V |  | 0 | 3 | 0 | 1 | Коммутационное оборудование | 52*32*28 | 19 | 2
C020095 | Контактор | CJX2-F 500A 3P AC380В | 166089 |  | CJX2-F |  | 500 | 3P | AC380V |  | 0 | 3 | 0 | 1 | Коммутационное оборудование | 45*34*34 | 17.5 | 1
C020096 | Контактор | CJX2-F 630A 3P AC380В | 199969 |  | CJX2-F |  | 630 | 3P | AC380V |  | 0 | 3 | 0 | 1 | Коммутационное оборудование | 47*34*34 | 17.5 | 1
C020098 | Контактор | CJX2-F 800A 3P AC380В | 212905 |  | CJX2-F |  | 800 | 3P | AC380V |  | 0 | 3 | 0 | 1 | Коммутационное оборудование | 47*34*34 | 18.8 | 1
C020099 | Контактор | CJX2-F 1250A 3P AC380В | 400400 |  | CJX2-F |  | 1250 | 3P | AC380V |  | 0 | 3 | 0 | 1 | Коммутационное оборудование | 47*34*34 | 26 | 1
C020114 | Контактор | CJX2-FN 115A 3P с мех. блокировкой AC380В | 82651.8 |  | CJX2-FN |  | 115 | 3P | AC380V | [5 empty] | Коммутационное оборудование | 44*24*28 | 9.5 | 1
C020115 | Контактор | CJX2-FN 150A 3P с мех. блокировкой AC380В | 83498.8 |  | CJX2-FN |  | 150 | 3P | AC380V | [5 empty] | Коммутационное оборудование | 44*24*28 | 9.3 | 1
C020116 | Контактор | CJX2-FN 185A 3P с мех. блокировкой AC380В | 112004.2 |  | CJX2-FN |  | 185 | 3P | AC380V | [5 empty] | Коммутационное оборудование | 42.5*25.5*25 | 11.5 | 1
C020117 | Контактор | CJX2-FN 225A 3P с мех. блокировкой AC380В | 113852.2 |  | CJX2-FN |  | 225 | 3P | AC380V | [5 empty] | Коммутационное оборудование | 42.5*25.5*25 | 12.2 | 1
C020118 | Контактор | CJX2-FN 265A 3P с мех. блокировкой AC380В | 162654.8 |  | CJX2-FN |  | 265 | 3P | AC380V | [5 empty] | Коммутационное оборудование | 44*24*28 | 17.25 | 1
C020119 | Контактор | CJX2-FN 330A 3P с мех. блокировкой AC380В | 210210 |  | CJX2-FN |  | 330 | 3P | AC380V | [5 empty] | Коммутационное оборудование | 50*27.5*30 | 20 | 1
C020120 | Контактор | CJX2-FN 400A 3P с мех. блокировкой AC380В | 215292 |  | CJX2-FN |  | 400 | 3P | AC380V | [5 empty] | Коммутационное оборудование | 57*27.5*30 | 20 | 1
C020121 | Контактор | CJX2-FN 500A 3P с мех. блокировкой AC380В | 337568 |  | CJX2-FN |  | 500 | 3P | AC380V | [5 empty] | Коммутационное оборудование | 57*27.5*30 | 27.5 | 1
C020122 | Контактор | CJX2-FN 630A 3P с мех. блокировкой AC380В | 405328 |  | CJX2-FN |  | 630 | 3P | AC380V | [5 empty] | Коммутационное оборудование | 79*30.5*33 | 41.5 | 1
C020123 | Контактор | CJX2-FN 800A 3P с мех. блокировкой AC380В | 431200 |  | CJX2-FN |  | 800 | 3P | AC380V | [5 empty] | Коммутационное оборудование |  |  | 1
C020125 | Контактор | CJX2-F 115A 4P AC380В | 51507.87 |  | CJX2-F |  | 115 | 4P | AC380V |  | 0 | 4 | 0 | 1 | Коммутационное оборудование | 51*42*24 | 20 | 4
C020126 | Контактор | CJX2-F 150A 4P AC380В | 52072.53 |  | CJX2-F |  | 150 | 4P | AC380V |  | 0 | 4 | 0 | 1 | Коммутационное оборудование | 51*42*24 | 20.4 | 4
C020127 | Контактор | CJX2-F 185A 4P AC380В | 71076.13 |  | CJX2-F |  | 185 | 4P | AC380V |  | 0 | 4 | 0 | 1 | Коммутационное оборудование | 51*42*24 | 23.6 | 4
C020128 | Контактор | CJX2-F 225A 4P AC380В | 72308.13 |  | CJX2-F |  | 225 | 4P | AC380V |  | 0 | 4 | 0 | 1 | Коммутационное оборудование | 49*30*24 | 12.8 | 2
C020129 | Контактор | CJX2-F 265A 4P AC380В | 104843.2 |  | CJX2-F |  | 265 | 4P | AC380V |  | 0 | 4 | 0 | 1 | Коммутационное оборудование | 52*32*28 | 19.9 | 2
C020130 | Контактор | CJX2-F 330A 4P AC380В | 136546.67 |  | CJX2-F |  | 330 | 4P | AC380V |  | 0 | 4 | 0 | 1 | Коммутационное оборудование | 52*32*28 | 21.2 | 2
C020131 | Контактор | CJX2-F 400A 4P AC380В | 139934.67 |  | CJX2-F |  | 400 | 4P | AC380V |  | 0 | 4 | 0 | 1 | Коммутационное оборудование | 52*32*28 | 21.2 | 2
C020132 | Контактор | CJX2-F 500A 4P AC380В | 221452 |  | CJX2-F |  | 500 | 4P | AC380V |  | 0 | 4 | 0 | 1 | Коммутационное оборудование | 61*32*29 | 28.7 | 1
C020133 | Контактор | CJX2-F 630A 4P AC380В | 266625.33 |  | CJX2-F |  | 630 | 4P | AC380V |  | 0 | 4 | 0 | 1 | Коммутационное оборудование | 47*34*34 | 23 | 1
C020135 | Контактор | CJX2-F 800A 4P AC380В | 283873.33 |  | CJX2-F |  | 800 | 4P | AC380V |  | 0 | 4 | 0 | 1 | Коммутационное оборудование |  | 43 | 1
C020136 | Контактор | CJX2-F 1250A 4P AC380В | 533866.6667 |  | CJX2-F |  | 1250 | 4P | AC380V |  | 0 | 4 | 0 | 1 | Коммутационное оборудование | 47*34*34 | 26 | 1
C0200122 | Контроллер защиты двигателя | YC400 | 50050 |  | YC400 | [9 empty] | Коммутационное оборудование
C021133 | Магнитный пускатель | YCQ7-09(CJX2S+JR28S) 0.63-1A катушка управления 380В | 5236 |  | YCQ7 |  | 1 | 3P | AC380V | [5 empty] | Коммутационное оборудование | 36*30*29 | 11 | 12
C021134 | Магнитный пускатель | YCQ7-09(CJX2S+JR28S) 1.6-2.5A катушка управления 380В | 5236 |  | YCQ7 |  | 2,5 | 3P | AC380V | [5 empty] | Коммутационное оборудование | 36*30*29 | 11 | 12
C021135 | Магнитный пускатель | YCQ7-09(CJX2S+JR28S) 1-1.6A катушка управления 380В | 5236 |  | YCQ7 |  | 1,6 | 3P | AC380V | [5 empty] | Коммутационное оборудование | 36*30*29 | 11 | 12
C021136 | Магнитный пускатель | YCQ7-09(CJX2S+JR28S) 2.5-4A катушка управления 380В | 5236 |  | YCQ7 |  | 4 | 3P | AC380V | [5 empty] | Коммутационное оборудование | 36*30*29 | 11 | 12
C021137 | Магнитный пускатель | YCQ7-09(CJX2S+JR28S) 4-6A катушка управления 380В | 5236 |  | YCQ7 |  | 6 | 3P | AC380V | [5 empty] | Коммутационное оборудование | 36*30*29 | 11 | 12
C021138 | Магнитный пускатель | YCQ7-09(CJX2S+JR28S) 5.5-8A катушка управления 380В | 5236 |  | YCQ7 |  | 8 | 3P | AC380V | [5 empty] | Коммутационное оборудование | 36*30*29 | 11 | 12
C021139 | Магнитный пускатель | YCQ7-12(CJX2S+JR28S) 7-10A катушка управления 380В | 5236 |  | YCQ7 |  | 10 | 3P | AC380V | [5 empty] | Коммутационное оборудование | 36*30*29 | 11 | 12
C021140 | Магнитный пускатель | YCQ7-12(CJX2S+JR28S) 9-13A катушка управления 380В | 5236 |  | YCQ7 |  | 13 | 3P | AC380V | [5 empty] | Коммутационное оборудование | 36*30*29 | 11 | 12
C021141 | Магнитный пускатель | YCQ7-18(CJX2S+JR28S) 12-18A катушка управления 380В | 5544 |  | YCQ7 |  | 18 | 3P | AC380V | [5 empty] | Коммутационное оборудование | 36*30*29 | 11 | 12
C021142 | Магнитный пускатель | YCQ7-25(CJX2S+JR28S) 17-25A катушка управления 380В | 7184.1 |  | YCQ7 |  | 25 | 3P | AC380V | [5 empty] | Коммутационное оборудование | 44*39*31 | 22 | 16
C021143 | Магнитный пускатель | YCQ7-32(CJX2S+JR28S) 23-32A катушка управления 380В | 10241 |  | YCQ7 |  | 32 | 3P | AC380V | [5 empty] | Коммутационное оборудование | 44*39*31 | 22 | 16
C021144 | Магнитный пускатель | YCQ7-40(CJX2S+JR28S) 30-40A катушка управления 380В | 17941 |  | YCQ7 |  | 40 | 3P | AC380V | [5 empty] | Коммутационное оборудование | 39*33*35.5 | 27 | 4
C021145 | Магнитный пускатель | YCQ7-50(CJX2S+JR28S) 37-50A катушка управления 380В | 18788 |  | YCQ7 |  | 50 | 3P | AC380V | [5 empty] | Коммутационное оборудование | 39*33*35.5 | 27 | 4
C021146 | Магнитный пускатель | YCQ7-65(CJX2S+JR28S) 48-65A катушка управления 380В | 20636 |  | YCQ7 |  | 65 | 3P | AC380V | [5 empty] | Коммутационное оборудование | 39*33*35.5 | 27 | 4
C021147 | Магнитный пускатель | YCQ7-80(CJX2S+JR28S) 63-80A катушка управления 380В | 24794 |  | YCQ7 |  | 80 | 3P | AC380V | [5 empty] | Коммутационное оборудование | 39*33*35.5 | 26 | 4
C021148 | Магнитный пускатель | YCQ7-95(CJX2S+JR28S) 80-93A катушка управления 380В | 27104 |  | YCQ7 |  | 93 | 3P | AC380V | [5 empty] | Коммутационное оборудование | 39*33*35.5 | 26 | 4
C021149 | Магнитный пускатель | YCQ7-09(CJX2+JR28) 1.6-2.5A B class катушка управления 380В | 5236 |  | YCQ7 |  | 2,5 | 3P | AC380V | [5 empty] | Коммутационное оборудование | 36*30*29 | 11 | 12
C021150 | Магнитный пускатель | YCQ7-09(CJX2+JR28) 2.5-4A B class катушка управления 380В | 5236 |  | YCQ7 |  | 4 | 3P | AC380V | [5 empty] | Коммутационное оборудование | 36*30*29 | 11 | 12
C021151 | Магнитный пускатель | YCQ7-09(CJX2+JR28) 4-6A B class катушка управления 380В | 5236 |  | YCQ7 |  | 6 | 3P | AC380V | [5 empty] | Коммутационное оборудование | 36*30*29 | 11 | 12
C021152 | Магнитный пускатель | YCQ7-09(CJX2+JR28) 5.5-8A B class катушка управления 380В | 5236 |  | YCQ7 |  | 8 | 3P | AC380V | [5 empty] | Коммутационное оборудование | 36*30*29 | 11 | 12
C021153 | Магнитный пускатель | YCQ7-12(CJX2+JR28) 7-10A B class катушка управления 380В | 5236 |  | YCQ7 |  | 10 | 3P | AC380V | [5 empty] | Коммутационное оборудование | 36*30*29 | 11 | 12
C021154 | Магнитный пускатель | YCQ7-12(CJX2+JR28) 9-13A B class катушка управления 380В | 5236 |  | YCQ7 |  | 13 | 3P | AC380V | [5 empty] | Коммутационное оборудование | 36*30*29 | 11 | 12
C021155 | Магнитный пускатель | YCQ7-12 (CJX2+JR28)5.5-8A B class катушка управления 380В | 5236 |  | YCQ7 |  | 8 | 3P | AC380V | [5 empty] | Коммутационное оборудование | 36*30*29 | 11 | 12
C021156 | Магнитный пускатель | YCQ7-18(CJX2+JR28) 12-18A B class катушка управления 380В | 5544 |  | YCQ7 |  | 18 | 3P | AC380V | [5 empty] | Коммутационное оборудование | 36*30*29 | 11 | 12
C021157 | Магнитный пускатель | YCQ7-25(CJX2+JR28) 17-25A B class катушка управления 380В | 7184.1 |  | YCQ7 |  | 25 | 3P | AC380V | [5 empty] | Коммутационное оборудование | 44*39*31 | 22 | 16
C021158 | Магнитный пускатель | YCQ7-32(CJX2+JR28) 23-32A B class катушка управления 380В | 7700 |  | YCQ7 |  | 32 | 3P | AC380V | [5 empty] | Коммутационное оборудование | 44*39*31 | 22 | 16
C021171 | Магнитный пускатель | YCQ7-09(CJX2D+JR28S) 1.6-2.5A катушка управления 220В | 5236 |  | YCQ7 |  | 2,5 | 3P | AC220V | [5 empty] | Коммутационное оборудование | 36*30*29 | 11 | 12
C021173 | Магнитный пускатель | YCQ7-09(CJX2D+JR28S) 2.5-4A катушка управления 220В | 5236 |  | YCQ7 |  | 4 | 3P | AC220V | [5 empty] | Коммутационное оборудование | 36*30*29 | 11 | 12
C021174 | Магнитный пускатель | YCQ7-09(CJX2D+JR28S) 4-6A катушка управления 220В | 5236 |  | YCQ7 |  | 6 | 3P | AC220V | [5 empty] | Коммутационное оборудование | 36*30*29 | 11 | 12
C021175 | Магнитный пускатель | YCQ7-09(CJX2D+JR28S) 5.5-8A катушка управления 220В | 5236 |  | YCQ7 |  | 8 | 3P | AC220V | [5 empty] | Коммутационное оборудование | 36*30*29 | 11 | 12
C021176 | Магнитный пускатель | YCQ7-12(CJX2D+JR28S) 7-10A катушка управления 220В | 5236 |  | YCQ7 |  | 10 | 3P | AC220V | [5 empty] | Коммутационное оборудование | 36*30*29 | 11 | 12
C021177 | Магнитный пускатель | YCQ7-12(CJX2D+JR28S) 9-13A катушка управления 220В | 5236 |  | YCQ7 |  | 13 | 3P | AC220V | [5 empty] | Коммутационное оборудование | 36*30*29 | 11 | 12
C021178 | Магнитный пускатель | YCQ7-18(CJX2D+JR28S) 12-18A катушка управления 220В | 5544 |  | YCQ7 |  | 18 | 3P | AC220V | [5 empty] | Коммутационное оборудование | 36*30*29 | 11 | 12
C021179 | Магнитный пускатель | YCQ7-25(CJX2S+JR28S) 17-25A катушка управления 220В | 7184.1 |  | YCQ7 |  | 25 | 3P | AC220V | [5 empty] | Коммутационное оборудование | 44*39*31 | 22 | 16
C021180 | Магнитный пускатель | YCQ7-32(CJX2D+JR28S) 23-32A катушка управления 220В | 7700 |  | YCQ7 |  | 32 | 3P | AC220V | [5 empty] | Коммутационное оборудование | 44*39*31 | 22 | 16
C021181 | Магнитный пускатель | YCQ7-40(CJX2D+JR28S) 30-40A катушка управления 220В | 15631 |  | YCQ7 |  | 40 | 3P | AC220V | [5 empty] | Коммутационное оборудование | 39*33*35.5 | 27 | 4
C021182 | Магнитный пускатель | YCQ7-50(CJX2D+JR28S) 37-50A катушка управления 220В | 15862 |  | YCQ7 |  | 50 | 3P | AC220V | [5 empty] | Коммутационное оборудование | 39*33*35.5 | 27 | 4
C021183 | Магнитный пускатель | YCQ7-65(CJX2D+JR28S) 48-65A катушка управления 220В | 16940 |  | YCQ7 |  | 65 | 3P | AC220V | [5 empty] | Коммутационное оборудование | 39*33*35.5 | 27 | 4
C021184 | Магнитный пускатель | YCQ7-80(CJX2D+JR28S) 63-80A катушка управления 220В | 20174 |  | YCQ7 |  | 80 | 3P | AC220V | [5 empty] | Коммутационное оборудование | 39*33*35.5 | 26 | 4
C021185 | Магнитный пускатель | YCQ7-95(CJX2D+JR28S) 80-93A катушка управления 220В | 21560 |  | YCQ7 |  | 93 | 3P | AC220V | [5 empty] | Коммутационное оборудование | 39*33*35.5 | 26 | 4
C021187 | Магнитный пускатель | YCQ7-09(CJX2D+JR28S) 1.6-2.5A катушка управления 380В | 5236 |  | YCQ7 |  | 2,5 | 3P | AC380V | [5 empty] | Коммутационное оборудование | 36*30*29 | 11 | 12
C021189 | Магнитный пускатель | YCQ7-09(CJX2D+JR28S) 2.5-4A катушка управления 380В | 5236 |  | YCQ7 |  | 4 | 3P | AC380V | [5 empty] | Коммутационное оборудование | 36*30*29 | 11 | 12
C021190 | Магнитный пускатель | YCQ7-09(CJX2D+JR28S) 4-6A катушка управления 380В | 5236 |  | YCQ7 |  | 6 | 3P | AC380V | [5 empty] | Коммутационное оборудование | 36*30*29 | 11 | 12
C021191 | Магнитный пускатель | YCQ7-09(CJX2D+JR28S) 5.5-8A катушка управления 380В | 5236 |  | YCQ7 |  | 8 | 3P | AC380V | [5 empty] | Коммутационное оборудование | 36*30*29 | 11 | 12
C021192 | Магнитный пускатель | YCQ7-12(CJX2D+JR28S) 7-10A катушка управления 380В | 5236 |  | YCQ7 |  | 10 | 3P | AC380V | [5 empty] | Коммутационное оборудование | 36*30*29 | 11 | 12
C021193 | Магнитный пускатель | YCQ7-12(CJX2D+JR28S) 9-13A катушка управления 380В | 5236 |  | YCQ7 |  | 13 | 3P | AC380V | [5 empty] | Коммутационное оборудование | 36*30*29 | 11 | 12
C021194 | Магнитный пускатель | YCQ7-18(CJX2D+JR28S) 12-18A катушка управления 380В | 5544 |  | YCQ7 |  | 18 | 3P | AC380V | [5 empty] | Коммутационное оборудование | 36*30*29 | 11 | 12
C021195 | Магнитный пускатель | YCQ7-25(CJX2D+JR28S) 17-25A катушка управления 380В | 7184.1 |  | YCQ7 |  | 25 | 3P | AC380V | [5 empty] | Коммутационное оборудование | 44*39*31 | 22 | 16
C021196 | Магнитный пускатель | YCQ7-32(CJX2D+JR28S) 23-32A катушка управления 380В | 7700 |  | YCQ7 |  | 32 | 3P | AC380V | [5 empty] | Коммутационное оборудование | 44*39*31 | 22 | 16
C021197 | Магнитный пускатель | YCQ7-40(CJX2D+JR28S) 30-40A катушка управления 380В | 15631 |  | YCQ7 |  | 40 | 3P | AC380V | [5 empty] | Коммутационное оборудование | 39*33*35.5 | 27 | 4
C021198 | Магнитный пускатель | YCQ7-50(CJX2D+JR28S) 37-50A катушка управления 380В | 15862 |  | YCQ7 |  | 50 | 3P | AC380V | [5 empty] | Коммутационное оборудование | 39*33*35.5 | 27 | 4
C021199 | Магнитный пускатель | YCQ7-65(CJX2D+JR28S) 48-65A катушка управления 380В | 16940 |  | YCQ7 |  | 65 | 3P | AC380V | [5 empty] | Коммутационное оборудование | 39*33*35.5 | 27 | 4
C021200 | Магнитный пускатель | YCQ7-80(CJX2D+JR28S) 63-80A катушка управления 380В | 20174 |  | YCQ7 |  | 80 | 3P | AC380V | [5 empty] | Коммутационное оборудование | 39*33*35.5 | 26 | 4
C021201 | Магнитный пускатель | YCQ7-95(CJX2D+JR28S) 80-93A катушка управления 380В | 21560 |  | YCQ7 |  | 93 | 3P | AC380V | [5 empty] | Коммутационное оборудование | 39*33*35.5 | 26 | 4
C040001 | Магнитный пускатель | LE1-09 1.6-2.5A | 4851 |  | LE1 |  | 2,5 | 3P | [6 empty] | Коммутационное оборудование | 36*30*29 | 11 | 12
C040002 | Магнитный пускатель | LE1-09 2.5-4A | 4851 |  | LE1 |  | 4 | 3P | [6 empty] | Коммутационное оборудование | 36*30*29 | 11 | 12
C040003 | Магнитный пускатель | LE1-09 4-6A | 4851 |  | LE1 |  | 6 | 3P | [6 empty] | Коммутационное оборудование | 36*30*29 | 11 | 12
C040004 | Магнитный пускатель | LE1-09 5.5-8A | 4851 |  | LE1 |  | 8 | 3P | [6 empty] | Коммутационное оборудование | 36*30*29 | 11 | 12
C040005 | Магнитный пускатель | LE1-09 7-10A | 4851 |  | LE1 |  | 10 | 3P | [6 empty] | Коммутационное оборудование | 36*30*29 | 11 | 12
C040006 | Магнитный пускатель | LE1-12 7-10A | 4851 |  | LE1 |  | 10 | 3P | [6 empty] | Коммутационное оборудование | 36*30*29 | 11 | 12
C040007 | Магнитный пускатель | LE1-12 9-13A | 4851 |  | LE1 |  | 13 | 3P | [6 empty] | Коммутационное оборудование | 36*30*29 | 11 | 12
C040008 | Магнитный пускатель | LE1-18 12-18A | 5467 |  | LE1 |  | 18 | 3P | [6 empty] | Коммутационное оборудование | 36*30*29 | 11 | 12
C040009 | Магнитный пускатель | LE1-25 17-25A | 6853 |  | LE1 |  | 25 | 3P | [6 empty] | Коммутационное оборудование | 44*39*31 | 22 | 16
C040010 | Магнитный пускатель | LE1-32 23-32A | 9240 |  | LE1 |  | 32 | 3P | [6 empty] | Коммутационное оборудование | 44*39*31 | 22 | 16
C040011 | Магнитный пускатель | LE1-40 30-40A | 20020 |  | LE1 |  | 40 | 3P | [6 empty] | Коммутационное оборудование | 39*33*35.5 | 27 | 4
C040012 | Магнитный пускатель | LE1-50 37-50A | 20790 |  | LE1 |  | 50 | 3P | [6 empty] | Коммутационное оборудование | 39*33*35.5 | 27 | 4
C040013 | Магнитный пускатель | LE1-65 48-65A | 22561 |  | LE1 |  | 65 | 3P | [6 empty] | Коммутационное оборудование | 39*33*35.5 | 27 | 4
C040014 | Магнитный пускатель | LE1-80 63-80A | 25718 |  | LE1 |  | 80 | 3P | [6 empty] | Коммутационное оборудование | 39*33*35.5 | 26 | 4
C040015 | Магнитный пускатель | LE1-95 80-93A | 28490 |  | LE1 |  | 93 | 3P | [6 empty] | Коммутационное оборудование | 39*33*35.5 | 26 | 4
C040029 | Магнитный пускатель | LE1-09 1.6-2.5A B class | 4466 |  | LE1 |  | 2,5 | 3P | [6 empty] | Коммутационное оборудование | 36*30*29 | 11 | 12
C040030 | Магнитный пускатель | LE1-09 2.5-4A B class | 4466 |  | LE1 |  | 4 | 3P | [6 empty] | Коммутационное оборудование | 36*30*29 | 11 | 12
C040031 | Магнитный пускатель | LE1-09 4-6A B class | 4466 |  | LE1 |  | 6 | 3P | [6 empty] | Коммутационное оборудование | 36*30*29 | 11 | 12
C040032 | Магнитный пускатель | LE1-09 5.5-8A B class | 4466 |  | LE1 |  | 8 | 3P | [6 empty] | Коммутационное оборудование | 36*30*29 | 11 | 12
C040033 | Магнитный пускатель | LE1-09 7-10A B class | 4466 |  | LE1 |  | 10 | 3P | [6 empty] | Коммутационное оборудование | 36*30*29 | 11 | 12
C040034 | Магнитный пускатель | LE1-12 5.8-8A B class | 4466 |  | LE1 |  | 8 | 3P | [6 empty] | Коммутационное оборудование | 36*30*29 | 11 | 12
C040035 | Магнитный пускатель | LE1-12 7-10A B class | 4466 |  | LE1 |  | 10 | 3P | [6 empty] | Коммутационное оборудование | 36*30*29 | 11 | 12
C040036 | Магнитный пускатель | LE1-12 9-13A B class | 4466 |  | LE1 |  | 13 | 3P | [6 empty] | Коммутационное оборудование | 49*36*30 | 17 | 20
C040037 | Магнитный пускатель | LE1-18 7.0-10A B class | 4697 |  | LE1 |  | 10 | 3P | [6 empty] | Коммутационное оборудование | 36*30*29 | 11 | 12
C040038 | Магнитный пускатель | LE1-18 9.0-13A B class | 4697 |  | LE1 |  | 13 | 3P | [6 empty] | Коммутационное оборудование | 36*30*29 | 11 | 12
C040039 | Магнитный пускатель | LE1-18 12-18A B class | 4697 |  | LE1 |  | 18 | 3P | [6 empty] | Коммутационное оборудование | 49*36*30 | 17 | 20
C040040 | Магнитный пускатель | LE1-25 12-18A B class | 6383.3 |  | LE1 |  | 18 | 3P | [6 empty] | Коммутационное оборудование | 44*39*31 | 22 | 16
C040041 | Магнитный пускатель | LE1-25 17-25A B class | 6383.3 |  | LE1 |  | 25 | 3P | [6 empty] | Коммутационное оборудование | 44*39*31 | 22 | 16
C040042 | Магнитный пускатель | LE1-32 17-25A B class | 6699 |  | LE1 |  | 25 | 3P | [6 empty] | Коммутационное оборудование | 44*39*31 | 22 | 16
C040043 | Магнитный пускатель | LE1-32 23-32A B class | 6699 |  | LE1 |  | 32 | 3P | [6 empty] | Коммутационное оборудование | 44*39*31 | 22 | 16
C040044 | Магнитный пускатель | LE1-40 30-40A B class | 17402 |  | LE1 |  | 40 | 3P | [6 empty] | Коммутационное оборудование | 39*33*35.5 | 27 | 4
C040045 | Магнитный пускатель | LE1-50 37-50A B class | 25410 |  | LE1 |  | 50 | 3P | [6 empty] | Коммутационное оборудование | 39*33*35.5 | 27 | 4
C040047 | Магнитный пускатель | LE1-65 48-65A B class | 18942 |  | LE1 |  | 65 | 3P | [6 empty] | Коммутационное оборудование | 39*33*35.5 | 27 | 4
C040048 | Магнитный пускатель | LE1-80 63-80A B class | 21252 |  | LE1 |  | 80 | 3P | [6 empty] | Коммутационное оборудование | 39*33*35.5 | 26 | 4
C040049 | Магнитный пускатель | LE1-95 80-93A B class | 22484 |  | LE1 |  | 93 | 3P | [6 empty] | Коммутационное оборудование | 39*33*35.5 | 26 | 4
C040137 | Магнитный пускатель | YCQ7-09(CJX2S+JR28S) 0.63-1A | 5236 |  | YCQ7 |  | 1 | 3P | [6 empty] | Коммутационное оборудование | 36*30*29 | 11 | 12
C040138 | Магнитный пускатель | YCQ7-09(CJX2S+JR28S) 1.6-2.5A | 5236 |  | YCQ7 |  | 2,5 | 3P | [6 empty] | Коммутационное оборудование | 36*30*29 | 11 | 12
C040139 | Магнитный пускатель | YCQ7-09(CJX2S+JR28S) 1-1.6A | 5236 |  | YCQ7 |  | 1,6 | 3P | [6 empty] | Коммутационное оборудование | 36*30*29 | 11 | 12
C040140 | Магнитный пускатель | YCQ7-09(CJX2S+JR28S) 2.5-4A | 5236 |  | YCQ7 |  | 4 | 3P | [6 empty] | Коммутационное оборудование | 36*30*29 | 11 | 12
C040141 | Магнитный пускатель | YCQ7-09(CJX2S+JR28S) 4-6A | 5236 |  | YCQ7 |  | 6 | 3P | [6 empty] | Коммутационное оборудование | 36*30*29 | 11 | 12
C040142 | Магнитный пускатель | YCQ7-09(CJX2S+JR28S) 5.5-8A | 5236 |  | YCQ7 |  | 8 | 3P | [6 empty] | Коммутационное оборудование | 36*30*29 | 11 | 12
C040143 | Магнитный пускатель | YCQ7-12(CJX2S+JR28S) 7-10A | 5236 |  | YCQ7 |  | 10 | 3P | [6 empty] | Коммутационное оборудование | 36*30*29 | 11 | 12
C040144 | Магнитный пускатель | YCQ7-12(CJX2S+JR28S) 9-13A | 5236 |  | YCQ7 |  | 13 | 3P | [6 empty] | Коммутационное оборудование | 36*30*29 | 11 | 12
C040145 | Магнитный пускатель | YCQ7-18(CJX2S+JR28S) 12-18A | 5544 |  | YCQ7 |  | 18 | 3P | [6 empty] | Коммутационное оборудование | 36*30*29 | 11 | 12
C040146 | Магнитный пускатель | YCQ7-25(CJX2D+JR28) 17-25A | 7184.1 |  | YCQ7 |  | 25 | 3P | [6 empty] | Коммутационное оборудование | 44*39*31 | 22 | 16
C040148 | Магнитный пускатель | YCQ7-32(CJX2S+JR28S) 23-32A | 10241 |  | YCQ7 |  | 32 | 3P | [6 empty] | Коммутационное оборудование | 44*39*31 | 22 | 16
C040149 | Магнитный пускатель | YCQ7-40(CJX2S+JR28S) 30-40A | 17941 |  | YCQ7 |  | 40 | 3P | [6 empty] | Коммутационное оборудование | 39*33*35.5 | 27 | 4
C040150 | Магнитный пускатель | YCQ7-50(CJX2S+JR28S) 37-50A | 18788 |  | YCQ7 |  | 50 | 3P | [6 empty] | Коммутационное оборудование | 39*33*35.5 | 27 | 4
C040151 | Магнитный пускатель | YCQ7-65(CJX2S+JR28S) 48-65A | 20636 |  | YCQ7 |  | 65 | 3P | [6 empty] | Коммутационное оборудование | 39*33*35.5 | 27 | 4
C040152 | Магнитный пускатель | YCQ7-80(CJX2S+JR28S) 63-80A | 24794 |  | YCQ7 |  | 80 | 3P | [6 empty] | Коммутационное оборудование | 39*33*35.5 | 26 | 4
C040153 | Магнитный пускатель | YCQ7-95(CJX2S+JR28S) 80-93A | 27104 |  | YCQ7 |  | 93 | 3P | [6 empty] | Коммутационное оборудование | 39*33*35.5 | 26 | 4
C040154 | Магнитный пускатель | YCQ7-09(CJX2+JR28) 1.6-2.5A B class | 5236 |  | YCQ7 |  | 2,5 | 3P | [6 empty] | Коммутационное оборудование | 36*30*29 | 11 | 12
C040155 | Магнитный пускатель | YCQ7-09(CJX2+JR28) 2.5-4A B class | 5236 |  | YCQ7 |  | 4 | 3P | [6 empty] | Коммутационное оборудование | 36*30*29 | 11 | 12
C040156 | Магнитный пускатель | YCQ7-09(CJX2+JR28) 4-6A B class | 5236 |  | YCQ7 |  | 6 | 3P | [6 empty] | Коммутационное оборудование | 36*30*29 | 11 | 12
C040157 | Магнитный пускатель | YCQ7-09(CJX2+JR28) 5.5-8A B class | 5236 |  | YCQ7 |  | 8 | 3P | [6 empty] | Коммутационное оборудование | 36*30*29 | 11 | 12
C040158 | Магнитный пускатель | YCQ7-12(CJX2+JR28) 7-10A B class | 5236 |  | YCQ7 |  | 10 | 3P | [6 empty] | Коммутационное оборудование | 36*30*29 | 11 | 12
C040159 | Магнитный пускатель | YCQ7-12(CJX2+JR28) 9-13A B class | 5236 |  | YCQ7 |  | 13 | 3P | [6 empty] | Коммутационное оборудование | 36*30*29 | 11 | 12
C040160 | Магнитный пускатель | YCQ7-18(CJX2+JR28) 12-18A B class | 5544 |  | YCQ7 |  | 18 | 3P | [6 empty] | Коммутационное оборудование | 36*30*29 | 11 | 12
C040161 | Магнитный пускатель | YCQ7-25(CJX2+JR28) 17-25A B class | 5890.962 |  | YCQ7 |  | 25 | 3P | [6 empty] | Коммутационное оборудование | 44*39*31 | 22 | 16
C040162 | Магнитный пускатель | YCQ7-32(CJX2+JR28) 23-32A B class | 7700 |  | YCQ7 |  | 32 | 3P | [6 empty] | Коммутационное оборудование | 44*39*31 | 22 | 16
C040163 | Магнитный пускатель | YCQ7-12 (CJX2+JR28)5.5-8A B class | 5236 |  | YCQ7 |  | 8 | 3P | [6 empty] | Коммутационное оборудование | 36*30*29 | 11 | 12
C021112 | Преобразователь частоты | YCB3000-4T0015G 1,5кВт 380В | 34265 |  | YCB3000 |  |  |  |  | 1,5 |  |  |  |  | Коммутационное оборудование
C021113 | Преобразователь частоты | YCB3000-4T0022G 2,2кВт 380В | 35035 |  | YCB3000 |  |  |  |  | 2,2 |  |  |  |  | Коммутационное оборудование
C021114 | Преобразователь частоты | YCB3000-4T0030G 3кВт 380В | 42350 |  | YCB3000 |  |  |  |  | 3 |  |  |  |  | Коммутационное оборудование
C021115 | Преобразователь частоты | YCB3000-4T0040G 4кВт 380В | 44891 |  | YCB3000 |  |  |  |  | 4 |  |  |  |  | Коммутационное оборудование
C021116 | Преобразователь частоты | YCB3000-4T0055G 5,5кВт 380В | 47432 |  | YCB3000 |  |  |  |  | 5,5 |  |  |  |  | Коммутационное оборудование
C021117 | Преобразователь частоты | YCB3000-4T0075G 7,5кВт 380В | 51667 |  | YCB3000 |  |  |  |  | 7,5 |  |  |  |  | Коммутационное оборудование
C021118 | Преобразователь частоты | YCB3000-4T0110G 11кВт 380В | 74536 |  | YCB3000 |  |  |  |  | 11 |  |  |  |  | Коммутационное оборудование
C021119 | Преобразователь частоты | YCB3000-4T0150G 15кВт 380В | 80049.2 |  | YCB3000 |  |  |  |  | 15 |  |  |  |  | Коммутационное оборудование
C021120 | Преобразователь частоты | YCB3000-4T0185G 18,5кВт 380В | 87010 |  | YCB3000 |  |  |  |  | 18,5 |  |  |  |  | Коммутационное оборудование
C021121 | Преобразователь частоты | YCB3000-4T0220G 22кВт 380В | 117463.5 |  | YCB3000 |  |  |  |  | 22 |  |  |  |  | Коммутационное оборудование
C021122 | Преобразователь частоты | YCB3000-4T0300G 30кВт 380В | 172279.8 |  | YCB3000 |  |  |  |  | 30 |  |  |  |  | Коммутационное оборудование
C021123 | Преобразователь частоты | YCB3000-4T0370G 37кВт 380В | 178370.5 |  | YCB3000 |  |  |  |  | 37 |  |  |  |  | Коммутационное оборудование
C021165 | Преобразователь частоты | YCB3000-4T0450G 45кВт 380В | 265650 |  | YCB3000 |  |  |  |  | 45 |  |  |  |  | Коммутационное оборудование
C021166 | Преобразователь частоты | YCB3000-4T0550G 55кВт 380В | 281050 |  | YCB3000 |  |  |  |  | 55 |  |  |  |  | Коммутационное оборудование
C021167 | Преобразователь частоты | YCB3000-4T0750G 75кВт 380В | 371910 |  | YCB3000 |  |  |  |  | 75 |  |  |  |  | Коммутационное оборудование
C021168 | Преобразователь частоты | YCB3000-4T0900G 90кВт 380В | 425040 |  | YCB3000 |  |  |  |  | 90 |  |  |  |  | Коммутационное оборудование
C021169 | Преобразователь частоты | YCB3000-4T1100G 110кВт 380В | 446600 |  | YCB3000 |  |  |  |  | 110 |  |  |  |  | Коммутационное оборудование
C050001 | Преобразователь частоты | IST230A-S04B 0.4кВт-220В | 21883.4 |  | IST230A |  |  |  |  | 0,4 |  |  |  |  | Коммутационное оборудование | 45*21.5*34.5 | 7 | 6
C050002 | Преобразователь частоты | IST230A-S07B 0.75кВт-220В | 21883.4 |  | IST230A |  |  |  |  | 0,75 |  |  |  |  | Коммутационное оборудование | 45*21.5*34.5 | 7 | 6
C050003 | Преобразователь частоты | IST230A-S15B 1.5кВт-220В | 22776.6 |  | IST230A |  |  |  |  | 1,5 |  |  |  |  | Коммутационное оборудование | 45*21.5*34.5 | 7 | 6
C050004 | Преобразователь частоты | IST230A-S22B 2.2кВт-220В | 19043.024 |  | IST230A |  |  |  |  | 2,2 |  |  |  |  | Коммутационное оборудование | 45*21.5*34.5 | 7 | 6
C050005 | Преобразователь частоты | IST230A-T07B 0.75кВт-380В | 22176 |  | IST230A |  |  |  |  | 0,75 |  |  |  |  | Коммутационное оборудование | 45*21.5*34.5 | 7 | 6
C050006 | Преобразователь частоты | IST230A-T15B 1.5кВт-380В | 23100 |  | IST230A |  |  |  |  | 1,5 |  |  |  |  | Коммутационное оборудование | 45*21.5*34.5 | 7 | 6
C050007 | Преобразователь частоты | IST230A-T22B 2.2кВт-380В | 24640 |  | IST230A |  |  |  |  | 2,2 |  |  |  |  | Коммутационное оборудование | 45*21.5*34.5 | 7 | 6
C050008 | Преобразователь частоты | IST230A-T40B 4кВт-380В | 34650 |  | IST230A |  |  |  |  | 4 |  |  |  |  | Коммутационное оборудование | 48*25*34 | 7 | 6
C050009 | Преобразователь частоты | IST230A-T55B 5.5кВт-380В | 36960 |  | IST230A |  |  |  |  | 5,5 |  |  |  |  | Коммутационное оборудование | 48*25*34 | 9.5 | 6
C050010 | Преобразователь частоты | YCB1000-2S0007G 0.75КВт вход 220В | 40656 |  | YCB1000 |  |  |  |  | 0,75 |  |  |  |  | Коммутационное оборудование | 18.5*12.5*15.5 |  | 1
C050011 | Преобразователь частоты | YCB1000-2S0015G 1.5КВт вход 220В | 42350 |  | YCB1000 |  |  |  |  | 1,5 |  |  |  |  | Коммутационное оборудование | 18.5*12.5*15.5 |  | 1
C050012 | Преобразователь частоты | YCB1000-2S0022G 2.2КВт вход 220В | 56325.5 |  | YCB1000 |  |  |  |  | 2,2 |  |  |  |  | Коммутационное оборудование | 24.5*15*20.5 | 2 | 1
C050013 | Преобразователь частоты | YCB1000-2S0037G 3.7КВт вход 220В | 66489.5 |  | YCB1000 |  |  |  |  | 3,7 |  |  |  |  | Коммутационное оборудование | 32*22*20 | 3 | 1
C050014 | Преобразователь частоты | YCB1000-2S0040G 4КВт вход 220В | 70724.5 |  | YCB1000 |  |  |  |  | 4 |  |  |  |  | Коммутационное оборудование | 32*22*20 | 3 | 1
C050015 | Преобразователь частоты | YCB1000-2S0055G 5.5КВт вход 220В | 101640 |  | YCB1000 |  |  |  |  | 5,5 |  |  |  |  | Коммутационное оборудование | 32*22*20 | 3 | 1
C050016 | Преобразователь частоты | YCB1000-2T0007G 0.75кВт 220В | 42350 |  | YCB1000 |  |  |  |  | 0,75 |  |  |  |  | Коммутационное оборудование | 38*38*34 | 14 | 12
C050017 | Преобразователь частоты | YCB1000-2T0015G 1.5кВт 220В | 46161.5 |  | YCB1000 |  |  |  |  | 1,5 |  |  |  |  | Коммутационное оборудование | 38*38*34 | 21 | 12
C050018 | Преобразователь частоты | YCB1000-2T0022G 2.2кВт 220В | 55055 |  | YCB1000 |  |  |  |  | 2,2 |  |  |  |  | Коммутационное оборудование | 50*48*43 | 21 | 12
C050019 | Преобразователь частоты | YCB1000-2T0040G 4кВт 220В | 80049.2 |  | YCB1000 |  |  |  |  | 4 |  |  |  |  | Коммутационное оборудование | 50*37.5*53.5 | 19 | 7
C050020 | Преобразователь частоты | YCB1000-2T0055G 5.5кВт 220В | 95711 |  | YCB1000 |  |  |  |  | 5,5 |  |  |  |  | Коммутационное оборудование | 50*37.5*53.5 | 23 | 7
C050021 | Преобразователь частоты | YCB1000-2T0075G 7.5кВт 220В | 143566.5 |  | YCB1000 |  |  |  |  | 7,5 |  |  |  |  | Коммутационное оборудование | 44*32*61 | 16 | 2
C050022 | Преобразователь частоты | YCB1000-2T0110G 11кВт 220В | 182721 |  | YCB1000 |  |  |  |  | 11 |  |  |  |  | Коммутационное оборудование | 44*32*61 | 17 | 2
C050023 | Преобразователь частоты | YCB1000-2T0150G 15кВт 220В | 213174.5 |  | YCB1000 |  |  |  |  | 15 |  |  |  |  | Коммутационное оборудование | 44*32*61 | 17 | 2
C050024 | Преобразователь частоты | YCB1000-2T0220G 22кВт 220В | 357611.1 |  | YCB1000 |  |  |  |  | 22 |  |  |  |  | Коммутационное оборудование | 64*36*40 | 31 | 1
C050025 | Преобразователь частоты | YCB1000-4T0007G 0.75кВт 380В | 38500 |  | YCB1000 |  |  |  |  | 0,75 |  |  |  |  | Коммутационное оборудование | 53*23.5*48 | 13 | 6
C050026 | Преобразователь частоты | YCB1000-4T0015G 1.5кВт 380В | 39270 |  | YCB1000 |  |  |  |  | 1,5 |  |  |  |  | Коммутационное оборудование | 53*23.5*48 | 13 | 6
C050027 | Преобразователь частоты | YCB1000-4T0022G 2.2кВт 380В | 45657.92 |  | YCB1000 |  |  |  |  | 2,2 |  |  |  |  | Коммутационное оборудование | 53*23.5*48 | 14 | 6
C050028 | Преобразователь частоты | YCB1000-4T0040G 4кВт 380В | 54208 |  | YCB1000 |  |  |  |  | 4 |  |  |  |  | Коммутационное оборудование | 41*32*49 | 13 | 4
C050029 | Преобразователь частоты | YCB1000-4T0055G 5.5кВт 380В | 70785.79 |  | YCB1000 |  |  |  |  | 5,5 |  |  |  |  | Коммутационное оборудование | 41*32*49 | 16 | 4
C050030 | Преобразователь частоты | YCB1000-4T0075G 7.5кВт 380В | 76812.74 |  | YCB1000 |  |  |  |  | 7,5 |  |  |  |  | Коммутационное оборудование | 41*32*49 | 17 | 4
C050031 | Преобразователь частоты | YCB1000-4T0110G 11кВт 380В | 105163.52 |  | YCB1000 |  |  |  |  | 11 |  |  |  |  | Коммутационное оборудование | 41.5*31.5*30 | 11 | 1
C050032 | Преобразователь частоты | YCB1000-4T0150G 15кВт 380В | 115492.61 |  | YCB1000 |  |  |  |  | 15 |  |  |  |  | Коммутационное оборудование | 41.5*31.5*30 | 11 | 1
C050033 | Преобразователь частоты | YCB1000-4T0185G 18.5кВт 380В | 176619.52 |  | YCB1000 |  |  |  |  | 18,5 |  |  |  |  | Коммутационное оборудование | 49*35*36 | 18 | 1
C050034 | Преобразователь частоты | YCB1000-4T0220G 22кВт 380В | 214121.6 |  | YCB1000 |  |  |  |  | 22 |  |  |  |  | Коммутационное оборудование | 49*35*36 | 18 | 1
C050035 | Преобразователь частоты | YCB1000-4T0300G 30кВт 380В | 262908.8 |  | YCB1000 |  |  |  |  | 30 |  |  |  |  | Коммутационное оборудование | 60*37.5*38.5 | 22 | 1
C050036 | Преобразователь частоты | YCB1000-4T0370G 37кВт 380В | 290752 |  | YCB1000 |  |  |  |  | 37 |  |  |  |  | Коммутационное оборудование | 60*37.5*38.5 | 22 | 1
C050037 | Преобразователь частоты | YCB1000-4T0450G 45кВт 380В | 363686.4 |  | YCB1000 |  |  |  |  | 45 |  |  |  |  | Коммутационное оборудование | 64*36*40 | 31 | 1
C050038 | Преобразователь частоты | YCB1000-4T0550G 55кВт 380В | 394240 |  | YCB1000 |  |  |  |  | 55 |  |  |  |  | Коммутационное оборудование | 64*36*40 | 31 | 1
C050039 | Преобразователь частоты | YCB1000-4T0750G 75кВт 380В | 517440 |  | YCB1000 |  |  |  |  | 75 |  |  |  |  | Коммутационное оборудование | 66*40*40 | 50 | 1
C050040 | Преобразователь частоты | YCB1000-4T0930G 93кВт 380В | 611072 |  | YCB1000 |  |  |  |  | 93 |  |  |  |  | Коммутационное оборудование | 66*40*40 | 50 | 1
C050041 | Преобразователь частоты | YCB1000-4T1100G 110кВт 380В | 763840 |  | YCB1000 |  |  |  |  | 110 |  |  |  |  | Коммутационное оборудование | 70*54*43 | 60 | 1
C050042 | Преобразователь частоты | YCB1000-4T1320G 132кВт 380В | 798336 |  | YCB1000 |  |  |  |  | 132 |  |  |  |  | Коммутационное оборудование | 90*54*43 |  | 1
C050043 | Преобразователь частоты | YCB1000-4T1600G 160кВт 380В | 1232000 |  | YCB1000 |  |  |  |  | 160 |  |  |  |  | Коммутационное оборудование | 90*54*43 |  | 1
C050044 | Преобразователь частоты | YCB1000-4T1850G 185кВт 380В | 1404480 |  | YCB1000 |  |  |  |  | 185 |  |  |  |  | Коммутационное оборудование | 90*54*43 |  | 1
C050045 | Преобразователь частоты | YCB1000-4T1000G 200кВт 380В | 1540308 |  | YCB1000 |  |  |  |  | 200 |  |  |  |  | Коммутационное оборудование | 90*54*43 |  | 1
C050046 | Преобразователь частоты | YCB1000-4T2200G 220кВт 380В | 1797180 |  | YCB1000 |  |  |  |  | 220 |  |  |  |  | Коммутационное оборудование | 90*54*43 |  | 1
C050047 | Преобразователь частоты | YCB1000-4T2600G 260кВт 380В | 1899282 |  | YCB1000 |  |  |  |  | 260 |  |  |  |  | Коммутационное оборудование | 107*73*45 |  | 1
C050048 | Преобразователь частоты | YCB1000-4T2800G 280кВт 380В | 1950564 |  | YCB1000 |  |  |  |  | 280 |  |  |  |  | Коммутационное оборудование | 107*73*45 |  | 1
C050049 | Преобразователь частоты | YCB1000-4T3150G 315кВт 380В | 2190003.2 |  | YCB1000 |  |  |  |  | 315 |  |  |  |  | Коммутационное оборудование | 107*73*45 |  | 1
C050050 | Преобразователь частоты | YCB1000-4T3500G 350кВт 380В | 3006080 |  | YCB1000 |  |  |  |  | 350 |  |  |  |  | Коммутационное оборудование | 107*73*45 |  | 1
C050051 | Преобразователь частоты | YCB1000-4T4000G 400кВт 380В | 3225222 |  | YCB1000 |  |  |  |  | 400 |  |  |  |  | Коммутационное оборудование | 195*85*45 |  | 1
C050052 | Преобразователь частоты | YCB1000-4T5000G 500кВт 380В | 3559556 |  | YCB1000 |  |  |  |  | 500 |  |  |  |  | Коммутационное оборудование | 195*85*45 |  | 1
C050053 | Преобразователь частоты | YCB2000-S0D75G 0.75кВт вход DC220В | 36979.25 |  | YCB2000 |  |  |  |  | 0,75 |  |  |  |  | Коммутационное оборудование | 38*25*50 | 9 | 4
C050054 | Преобразователь частоты | YCB2000-S1D5G 1.5кВт вход DC220В | 37414.3 |  | YCB2000 |  |  |  |  | 1,5 |  |  |  |  | Коммутационное оборудование | 38*25*50 | 9 | 4
C050055 | Преобразователь частоты | YCB2000-S2D2G 2.2кВт вход DC220В | 37849.35 |  | YCB2000 |  |  |  |  | 2,2 |  |  |  |  | Коммутационное оборудование | 38*25*50 | 9 | 4
C050056 | Преобразователь частоты | YCB2000-T0D75G 0.75кВт вход 380В | 34095.6 |  | YCB2000 |  |  |  |  | 0,75 |  |  |  |  | Коммутационное оборудование | 38*25*50 | 9 | 4
C050057 | Преобразователь частоты | YCB2000-T1D5G 1.5кВт вход 380В | 34511.4 |  | YCB2000 |  |  |  |  | 1,5 |  |  |  |  | Коммутационное оборудование | 38*25*50 | 9 | 4
C050058 | Преобразователь частоты | YCB2000-T2D2G 2.2кВт вход 380В | 35343 |  | YCB2000 |  |  |  |  | 2,2 |  |  |  |  | Коммутационное оборудование | 38*25*50 | 9 | 4
C050059 | Преобразователь частоты | YCB2000-T3D0G 3кВт вход 380В | 37846.116 |  | YCB2000 |  |  |  |  | 3 |  |  |  |  | Коммутационное оборудование | 70*31*53 | 17 | 4
C050060 | Преобразователь частоты | YCB2000-T4D0G 4кВт вход 380В | 47650.68 |  | YCB2000 |  |  |  |  | 4 |  |  |  |  | Коммутационное оборудование | 52*35.5*31 | 17 | 2
C050061 | Преобразователь частоты | YCB2000-T5D5G 5.5кВт вход 380В | 49896 |  | YCB2000 |  |  |  |  | 5,5 |  |  |  |  | Коммутационное оборудование | 52*35.5*31 | 17 | 2
C050062 | Преобразователь частоты | YCB2000-T7D5G 7.5кВт вход 380В | 51143.4 |  | YCB2000 |  |  |  |  | 7,5 |  |  |  |  | Коммутационное оборудование | 52*35.5*31 | 17 | 2
C050063 | Преобразователь частоты | YCB2000-T011G 11кВт вход 380В | 78170.4 |  | YCB2000 |  |  |  |  | 11 |  |  |  |  | Коммутационное оборудование | 62*33*40 | 16 | 2
C050064 | Преобразователь частоты | YCB2000-T015G 15кВт вход 380В | 84700 |  | YCB2000 |  |  |  |  | 15 |  |  |  |  | Коммутационное оборудование | 62*33*40 | 16 | 2
C050065 | Преобразователь частоты | YCB2000-T018G 18кВт вход 380В | 88750.2 |  | YCB2000 |  |  |  |  | 18 |  |  |  |  | Коммутационное оборудование | 62*33*40 | 16 | 2
C050066 | Преобразователь частоты | YCB2000-T022G 22кВт вход 380В | 124424.3 |  | YCB2000 |  |  |  |  | 22 |  |  |  |  | Коммутационное оборудование | 49*30.5*28 | 12 | 1
C050067 | Преобразователь частоты | YCB2000-T030G 30кВт вход 380В | 182285.95 |  | YCB2000 |  |  |  |  | 30 |  |  |  |  | Коммутационное оборудование | 58*38*32.5 | 22 | 1
C050068 | Преобразователь частоты | YCB2000-T037G 37кВт вход 380В | 186636.45 |  | YCB2000 |  |  |  |  | 37 |  |  |  |  | Коммутационное оборудование | 58*38*32.5 | 22 | 1
C050069 | Преобразователь частоты | YCB2000-T045G 45кВт вход 380В | 293543.25 |  | YCB2000 |  |  |  |  | 45 |  |  |  |  | Коммутационное оборудование | 67*42.5*38 | 37 | 1
C050070 | Преобразователь частоты | YCB2000-T055G 55кВт вход 380В | 307268.5 |  | YCB2000 |  |  |  |  | 55 |  |  |  |  | Коммутационное оборудование | 67*42.5*38 | 37 | 1
C050071 | Преобразователь частоты | YCB2000-T075G 75кВт вход 380В | 393162 |  | YCB2000 |  |  |  |  | 75 |  |  |  |  | Коммутационное оборудование | 77.5*48.5*38 | 52 | 1
C050072 | Преобразователь частоты | YCB2000-T090G 90кВт вход 380В | 451605 |  | YCB2000 |  |  |  |  | 90 |  |  |  |  | Коммутационное оборудование | 77.5*48.5*38 | 52 | 1
C050073 | Преобразователь частоты | YCB2000-T110G 110кВт вход 380В | 491552.6 |  | YCB2000 |  |  |  |  | 110 |  |  |  |  | Коммутационное оборудование | 77.5*48.5*38 | 52 | 1
C050105 | Преобразователь частоты | YCB1000-4T0075G 7.5кВт, вход 380В | 40887 |  | YCB1000 |  |  |  |  | 7,5 |  |  |  |  | Коммутационное оборудование | 41*32*49 | 2 | 1
C050106 | Преобразователь частоты | YCB1000-4T0110G с тормозным резистором 11кВт вход 380В резистор 1000Вт 170Ом 4 | 47247.2 |  | YCB1000 |  |  |  |  | 11 |  |  |  |  | Коммутационное оборудование
C050107 | Преобразователь частоты | YCB1000-4T0150G с тормозным резистором 15кВт вход 380В резистор 1000Вт 200Ом 6 | 70870.8 |  | YCB1000 |  |  |  |  | 15 |  |  |  |  | Коммутационное оборудование
C050108 | Преобразователь частоты | YCB1000-4T0185G с тормозным резистором 18.5кВт вход 380В резистор 1000Вт 200Ом 8 | 94494.4 |  | YCB1000 |  |  |  |  | 18,5 |  |  |  |  | Коммутационное оборудование
C050109 | Преобразователь частоты | YCB1000-4T0220G с тормозным резистором 22кВт вход 380В резистор 1000Вт 200Ом 9 | 106306.2 |  | YCB1000 |  |  |  |  | 22 |  |  |  |  | Коммутационное оборудование
C050110 | Преобразователь частоты | YCB1000-4T0370G тормозной блок + резистор 37кВт 380В 12кВт 13Ом 1 | 228058.6 |  | YCB1000 |  |  |  |  | 37 |  |  |  |  | Коммутационное оборудование
C050111 | Преобразователь частоты | YCB1000-4T0550G тормозной блок + резистор 55кВт вход 380В 18кВт 10Ом 1 | 296657.9 |  | YCB1000 |  |  |  |  | 55 |  |  |  |  | Коммутационное оборудование
C050112 | Преобразователь частоты | YCB1000-4T0750G тормозной блок + резистор 75кВт вход 380В 20кВт 6Ом 1 | 323007.3 |  | YCB1000 |  |  |  |  | 75 |  |  |  |  | Коммутационное оборудование
C050113 | Преобразователь частоты | YCB1000-4T0930G тормозной блок + резистор 93кВт вход 380В 20кВт 5Ом 1 | 358897 |  | YCB1000 |  |  |  |  | 93 |  |  |  |  | Коммутационное оборудование
C050114 | Преобразователь частоты | YCB1000-4T1100G тормозной блок + резистор 110кВт 380В 24кВт 4Ом 1 | 467929 |  | YCB1000 |  |  |  |  | 110 |  |  |  |  | Коммутационное оборудование
C050115 | Преобразователь частоты | YCB1000-4T1320G тормозной блок + резистор 132кВт 380В 40кВт 3.5Ом 1 | 717794 |  | YCB1000 |  |  |  |  | 132 |  |  |  |  | Коммутационное оборудование
C050116 | Преобразователь частоты | YCB1000-4T1600G тормозной блок + резистор 160кВт 380В 80кВт 3.4Ом 1 | 963116 |  | YCB1000 |  |  |  |  | 160 |  |  |  |  | Коммутационное оборудование
C050117 | Преобразователь частоты | YCB1000-4T1000G тормозной блок + резистор 200кВт 380В 80кВт 2.3Ом 1 | 992191.2 |  | YCB1000 |  |  |  |  | 200 |  |  |  |  | Коммутационное оборудование
C050122 | Преобразователь частоты | YCB1000-2T0185G 185кВт, вход 220В | 298020.8 |  | YCB1000 |  |  |  |  | 185 |  |  |  |  | Коммутационное оборудование | 99*40*51 |  | 1
C050123 | Преобразователь частоты | YCB1000-2S4T0750G 75кВт Вход 1 фаза 220В, выход 3 фазы 380В | 808654 |  | YCB1000 |  |  |  |  | 75 |  |  |  |  | Коммутационное оборудование | 60*31*32.5 | 50 | 1
C050124 | Преобразователь частоты | YCB1000-2S4T0550G 55кВт Вход 1 фаза 220В, выход 3 фазы 380В | 777761.6 |  | YCB1000 |  |  |  |  | 55 |  |  |  |  | Коммутационное оборудование | 57*29*29 | 31 | 1
C050125 | Преобразователь частоты | YCB1000-2S4T0450G 45кВт Вход 1 фаза 220В, выход 3 фазы 380В | 626025.4 |  | YCB1000 |  |  |  |  | 45 |  |  |  |  | Коммутационное оборудование | 57*29*29 | 31 | 1
C050126 | Преобразователь частоты | YCB1000-2S4T0370G 37кВт Вход 1 фаза 220В, выход 3 фазы 380В | 536074 |  | YCB1000 |  |  |  |  | 37 |  |  |  |  | Коммутационное оборудование | 52*29*29 | 22 | 1
C050127 | Преобразователь частоты | YCB1000-2S4T0300G 30кВт Вход 1 фаза 220В, выход 3 фазы 380В | 526988 |  | YCB1000 |  |  |  |  | 30 |  |  |  |  | Коммутационное оборудование | 39.5*26*21.5 | 22 | 1
C050128 | Преобразователь частоты | YCB1000-2S4T0220G 22кВт Вход 1 фаза 220В, выход 3 фазы 380В | 373434.6 |  | YCB1000 |  |  |  |  | 22 |  |  |  |  | Коммутационное оборудование | 39.5*26*21.5 | 18 | 1
C050129 | Преобразователь частоты | YCB1000-2S4T0185G 18.5кВт Вход 1 фаза 220В, выход 3 фазы 380В | 298020.8 |  | YCB1000 |  |  |  |  | 18,5 |  |  |  |  | Коммутационное оборудование | 39.5*26*21.5 | 18 | 1
C050130 | Преобразователь частоты | YCB1000-2S4T0150G 15кВт Вход 1 фаза 220В, выход 3 фазы 380В | 252590.8 |  | YCB1000 |  |  |  |  | 15 |  |  |  |  | Коммутационное оборудование | 32*22*20 | 11 | 1
C050131 | Преобразователь частоты | YCB1000-2S4T0110G 11кВт Вход 1 фаза 220В, выход 3 фазы 380В | 199892 |  | YCB1000 |  |  |  |  | 11 |  |  |  |  | Коммутационное оборудование | 32*22*20 | 11 | 1
C050132 | Преобразователь частоты | YCB1000-2S4T0075G 7.5кВт Вход 1 фаза 220В, выход 3 фазы 380В | 121298.1 |  | YCB1000 |  |  |  |  | 7,5 |  |  |  |  | Коммутационное оборудование | 24.5*15*20.5 | 17 | 1
C050133 | Преобразователь частоты | YCB1000-2S4T0055G 5.5кВт Вход 1 фаза 220В, выход 3 фазы 380В | 110849.2 |  | YCB1000 |  |  |  |  | 5,5 |  |  |  |  | Коммутационное оборудование | 24.5*15*20.5 | 16 | 1
C050134 | Преобразователь частоты | YCB1000-2S4T0040G 4кВт Вход 1 фаза 220В, выход 3 фазы 380В | 79048.2 |  | YCB1000 |  |  |  |  | 4 |  |  |  |  | Коммутационное оборудование | 24.5*15*20.5 | 13 | 1
C050135 | Преобразователь частоты | YCB1000-2S4T0022G 2.2кВт Вход 1 фаза 220В, выход 3 фазы 380В | 73596.6 |  | YCB1000 |  |  |  |  | 2,2 |  |  |  |  | Коммутационное оборудование | 18.5*12.5*15.5 | 14 | 1
C050136 | Преобразователь частоты | YCB1000-2S4T0015G 1.5кВт Вход 1 фаза 220В, выход 3 фазы 380В | 58604.7 |  | YCB1000 |  |  |  |  | 1,5 |  |  |  |  | Коммутационное оборудование | 18.5*12.5*15.5 | 13 | 1
C050137 | Преобразователь частоты | YCB1000-2S4T0007G 0.75кВт Вход 1 фаза 220В, выход 3 фазы 380В | 49518.7 |  | YCB1000 |  |  |  |  | 0,75 |  |  |  |  | Коммутационное оборудование | 18.5*12.5*15.5 | 13 | 1
C0000254 | Принадлежности к коммутационному оборудованию | Катушка Coil LX1-D2 09/18A (CJX2-D) 24V 50/60Hz | 616 | Катушка управления | CJX2-D |  | 9/12/18 |  | AC24V | [5 empty] | Коммутационное оборудование
C0000255 | Принадлежности к коммутационному оборудованию | Катушка Coil LX1-D2 09/18A (CJX2-D) 36V 50/60Hz | 616 | Катушка управления | CJX2-D |  | 9/12/18 |  | AC36V | [5 empty] | Коммутационное оборудование
C0000256 | Принадлежности к коммутационному оборудованию | Катушка Coil LX1-D2 09/18A (CJX2-D) 42V 50/60Hz | 616 | Катушка управления | CJX2-D |  | 9/12/18 |  | AC42V | [5 empty] | Коммутационное оборудование
C0000257 | Принадлежности к коммутационному оборудованию | Катушка Coil LX1-D2 09/18A (CJX2-D) 48V 50/60Hz | 616 | Катушка управления | CJX2-D |  | 9/12/18 |  | AC48V | [5 empty] | Коммутационное оборудование
C0000258 | Принадлежности к коммутационному оборудованию | Катушка Coil LX1-D2 09/18A (CJX2-D) 10V 50/60Hz | 616 | Катушка управления | CJX2-D |  | 9/12/18 |  | AC110V | [5 empty] | Коммутационное оборудование
C0000259 | Принадлежности к коммутационному оборудованию | Катушка Coil LX1-D2 09/18A (CJX2-D) 220V 50/60Hz | 616 | Катушка управления | CJX2-D |  | 9/12/18 |  | AC220V | [5 empty] | Коммутационное оборудование
C0000260 | Принадлежности к коммутационному оборудованию | Катушка Coil LX1-D2 09/18A (CJX2-D) 380V 50/60Hz | 616 | Катушка управления | CJX2-D |  | 9/12/18 |  | AC380V | [5 empty] | Коммутационное оборудование
C0000261 | Принадлежности к коммутационному оборудованию | Катушка Coil LX1-D4 25/32A (CJX2-D) 4V 50/60Hz | 770 | Катушка управления | CJX2-D |  | 25/32 |  | AC24V | [5 empty] | Коммутационное оборудование
C0000262 | Принадлежности к коммутационному оборудованию | Катушка Coil LX1-D4 25/32A (CJX2-D) 36V 50/60Hz | 770 | Катушка управления | CJX2-D |  | 25/32 |  | AC36V | [5 empty] | Коммутационное оборудование
C0000460 | Принадлежности к коммутационному оборудованию | Катушка Coil LX1-D4 25/32A (CJX2-D) 42V 50/60Hz | 770 | Катушка управления | CJX2-D |  | 25/32 |  | AC42V | [5 empty] | Коммутационное оборудование
C0000461 | Принадлежности к коммутационному оборудованию | Катушка Coil LX1-D4 25/32A (CJX2-D) 48V 50/60Hz | 770 | Катушка управления | CJX2-D |  | 25/32 |  | AC48V | [5 empty] | Коммутационное оборудование
C0000462 | Принадлежности к коммутационному оборудованию | Катушка Coil LX1-D4 25/32A (CJX2-D) 110V 50/60Hz | 770 | Катушка управления | CJX2-D |  | 25/32 |  | AC110V | [5 empty] | Коммутационное оборудование
C000097 | Принадлежности к коммутационному оборудованию | Доп. контакты F8-DN11 (CJX2i, CJX2-D, CJX2s) 1НО+1НЗ | 693 | Дополнительный контакт | CJX2i/CJX2s/CJX2-D/CJX2-Z/CJX2i-N/CJX2s-N | [9 empty] | Коммутационное оборудование
C000098 | Принадлежности к коммутационному оборудованию | Механическая блокировка chain CJX2-D (09-32A) | 354.2 | Механическая блокировка | CJX2-D |  | 9/12/18/25/32 | [7 empty] | Коммутационное оборудование |  | 6
C000099 | Принадлежности к коммутационному оборудованию | Механическая блокировка chain CJX2-D (40-95A) | 585.2 | Механическая блокировка | CJX2-D |  | 40/50/65/80/95 | [7 empty] | Коммутационное оборудование |  | 8
C000104 | Принадлежности к коммутационному оборудованию | Модуль выдержки времени LA2-DT0 (CJX2i, CJX2-D, CJX2s) вкл. 0,1-3с 1НО+1НЗ | 1524.6 | Модуль выдержки времени | CJX2i/CJX2s/CJX2-D/CJX2-F/CJX2-Z/CJX2i-N/CJX2s-N/CJX2-FN | [9 empty] | Коммутационное оборудование |  | 9
C000105 | Принадлежности к коммутационному оборудованию | Модуль выдержки времени LA2-DT2 (CJX2i, CJX2-D, CJX2s) вкл. 0,1-30с 1НО+1НЗ | 1524.6 | Модуль выдержки времени | CJX2i/CJX2s/CJX2-D/CJX2-F/CJX2-Z/CJX2i-N/CJX2s-N/CJX2-FN | [9 empty] | Коммутационное оборудование |  | 9
C000106 | Принадлежности к коммутационному оборудованию | Модуль выдержки времени LA2-DT4 (CJX2i, CJX2-D, CJX2s) вкл. 10-180с 1НО+1НЗ | 1524.6 | Модуль выдержки времени | CJX2i/CJX2s/CJX2-D/CJX2-F/CJX2-Z/CJX2i-N/CJX2s-N/CJX2-FN | [9 empty] | Коммутационное оборудование |  | 9
C000107 | Принадлежности к коммутационному оборудованию | Модуль выдержки времени LA3-DR0 (CJX2i, CJX2-D, CJX2s) откл. 0,1-3с 1НО+1НЗ | 1524.6 | Модуль выдержки времени | CJX2i/CJX2s/CJX2-D/CJX2-F/CJX2-Z/CJX2i-N/CJX2s-N/CJX2-FN | [9 empty] | Коммутационное оборудование |  | 9
C000108 | Принадлежности к коммутационному оборудованию | Модуль выдержки времени LA3-DR2 (CJX2i, CJX2-D, CJX2s) откл. 0,1-30с 1НО+1НЗ | 1524.6 | Модуль выдержки времени | CJX2i/CJX2s/CJX2-D/CJX2-F/CJX2-Z/CJX2i-N/CJX2s-N/CJX2-FN | [9 empty] | Коммутационное оборудование |  | 9
C000109 | Принадлежности к коммутационному оборудованию | Модуль выдержки времени LA3-DR4 (CJX2i, CJX2-D, CJX2s) откл. 10-180с 1НО+1НЗ | 1524.6 | Модуль выдержки времени | CJX2i/CJX2s/CJX2-D/CJX2-F/CJX2-Z/CJX2i-N/CJX2s-N/CJX2-FN | [9 empty] | Коммутационное оборудование |  | 9
C000208 | Принадлежности к коммутационному оборудованию | Доп. контакты F4-DN02 (CJX2i, CJX2-D, CJX2s) 0НО+2НЗ | 338.8 | Дополнительный контакт | CJX2i/CJX2s/CJX2-D/CJX2-F/CJX2-Z/CJX2i-N/CJX2s-N/CJX2-FN | [9 empty] | Коммутационное оборудование |  | 18 | 500
C000209 | Принадлежности к коммутационному оборудованию | Доп. контакты F4-DN04 (CJX2i, CJX2-D, CJX2s) 0НО+4НЗ | 554.4 | Дополнительный контакт | CJX2i/CJX2s/CJX2-D/CJX2-F/CJX2-Z/CJX2i-N/CJX2s-N/CJX2-FN | [9 empty] | Коммутационное оборудование |  | 20 | 300
C000211 | Принадлежности к коммутационному оборудованию | Доп. контакты F4-DN13 (CJX2i, CJX2-D, CJX2s) 1НО+3НЗ | 554.4 | Дополнительный контакт | CJX2i/CJX2s/CJX2-D/CJX2-F/CJX2-Z/CJX2i-N/CJX2s-N/CJX2-FN | [9 empty] | Коммутационное оборудование |  | 20 | 300
C000212 | Принадлежности к коммутационному оборудованию | Доп. контакты F4-DN20 (CJX2i, CJX2-D, CJX2s) 2НО+0НЗ | 338.8 | Дополнительный контакт | CJX2i/CJX2s/CJX2-D/CJX2-F/CJX2-Z/CJX2i-N/CJX2s-N/CJX2-FN | [9 empty] | Коммутационное оборудование |  | 18 | 500
C000213 | Принадлежности к коммутационному оборудованию | Доп. контакты F4-DN22 (CJX2i, CJX2-D, CJX2s) 2НО+2НЗ | 554.4 | Дополнительный контакт | CJX2i/CJX2s/CJX2-D/CJX2-F/CJX2-Z/CJX2i-N/CJX2s-N/CJX2-FN | [9 empty] | Коммутационное оборудование |  | 20 | 300
C000214 | Принадлежности к коммутационному оборудованию | Доп. контакты F4-DN31 (CJX2i, CJX2-D, CJX2s) 3НО+1НЗ | 554.4 | Дополнительный контакт | CJX2i/CJX2s/CJX2-D/CJX2-F/CJX2-Z/CJX2i-N/CJX2s-N/CJX2-FN | [9 empty] | Коммутационное оборудование |  | 20 | 300
C000215 | Принадлежности к коммутационному оборудованию | Доп. контакты F4-DN40 (CJX2i, CJX2-D, CJX2s) 4НО+0НЗ | 554.4 | Дополнительный контакт | CJX2i/CJX2s/CJX2-D/CJX2-F/CJX2-Z/CJX2i-N/CJX2s-N/CJX2-FN | [9 empty] | Коммутационное оборудование |  | 20 | 300
C000224 | Принадлежности к коммутационному оборудованию | CJX2S 09-32 Защитная крышка | 44.04 | Защитные крышки | CJX2i/CJX2s |  | 9/12/18/25/32/38 | [7 empty] | Коммутационное оборудование
C000225 | Принадлежности к коммутационному оборудованию | CJX2S 40-95 Защитная крышка | 44.04 | Защитные крышки | CJX2i/CJX2s |  | 40/50/65/80/95 | [7 empty] | Коммутационное оборудование
C000229 | Принадлежности к коммутационному оборудованию | Доп. контакты F4-DN11 (CJX2i, CJX2-D, CJX2s) 1НО+1НЗ | 338.8 | Дополнительный контакт | CJX2i/CJX2s/CJX2-D/CJX2-F/CJX2-Z/CJX2i-N/CJX2s-N/CJX2-FN | [9 empty] | Коммутационное оборудование |  |  | 500
C000235 | Принадлежности к коммутационному оборудованию | Механическая блокировка chain CJX2s 09-38 без электрической защиты | 378.84 | Механическая блокировка | CJX2i/CJX2s |  | 9/12/18/25/32/38 | [7 empty] | Коммутационное оборудование
C000236 | Принадлежности к коммутационному оборудованию | Механическая блокировка chain CJX2s 09-38 с электрической защитой | 1710.27 | Механическая блокировка | CJX2i/CJX2s |  | 9/12/18/25/32/38 | [7 empty] | Коммутационное оборудование
C000237 | Принадлежности к коммутационному оборудованию | Механическая блокировка chain CJX2s 40-95 с электрической защитой | 1805.28 | Механическая блокировка | CJX2i/CJX2s |  | 40/50/65/80/95 | [7 empty] | Коммутационное оборудование
C000238 | Принадлежности к коммутационному оборудованию | Катушка CJX2s CJX2i Coil LX1S-D2 09-18 220V 50/60Hz | 693 | Катушка управления | CJX2i/CJX2s |  | 9/12/18 |  | AC220V | [5 empty] | Коммутационное оборудование
C000239 | Принадлежности к коммутационному оборудованию | Катушка CJX2s CJX2i Coil LX1S-D4 25-38 220V 50/60Hz | 770 | Катушка управления | CJX2i/CJX2s |  | 25/32/38 |  | AC220V | [5 empty] | Коммутационное оборудование
C000240 | Принадлежности к коммутационному оборудованию | Катушка CJX2s CJX2i Coil LX1S-D6 40-65 220V 50/60Hz | 1155 | Катушка управления | CJX2i/CJX2s |  | 40/50/65 |  | AC220V | [5 empty] | Коммутационное оборудование
C000241 | Принадлежности к коммутационному оборудованию | Катушка CJX2s CJX2i Coil LX1S-D8 80-95 220V 50/60Hz | 1386 | Катушка управления | CJX2i/CJX2s |  | 80/95 |  | AC220V | [5 empty] | Коммутационное оборудование
C000250 | Принадлежности к коммутационному оборудованию | Супрессор для контакторов CJX2i/CJX2s 9-18А 24-48В AC | 754.6 | Супрессор | CJX2i/CJX2s |  | 9/12/18 | [7 empty] | Коммутационное оборудование
C0002501 | Принадлежности к коммутационному оборудованию | Супрессор для контакторов CJX2i/CJX2s 25-38А 24-48В AC | 754.6 | Супрессор | CJX2i/CJX2s |  | 25/32/38 | [7 empty] | Коммутационное оборудование
C0002502 | Принадлежности к коммутационному оборудованию | Супрессор для контакторов CJX2i/CJX2s 40-65А 24-48В AC | 754.6 | Супрессор | CJX2i/CJX2s |  | 40/50/65 | [7 empty] | Коммутационное оборудование
C0002503 | Принадлежности к коммутационному оборудованию | Супрессор для контакторов CJX2i/CJX2s 80-95А 24-48В AC | 754.6 | Супрессор | CJX2i/CJX2s |  | 80/95 | [7 empty] | Коммутационное оборудование
C0002504 | Принадлежности к коммутационному оборудованию | Супрессор для контакторов CJX2i/CJX2s 9-18А 110-240В AC | 754.6 | Супрессор | CJX2i/CJX2s |  | 9/12/18 | [7 empty] | Коммутационное оборудование
C0002505 | Принадлежности к коммутационному оборудованию | Супрессор для контакторов CJX2i/CJX2s 25-38А 110-240В AC | 754.6 | Супрессор | CJX2i/CJX2s |  | 25/32/38 | [7 empty] | Коммутационное оборудование
C0002506 | Принадлежности к коммутационному оборудованию | Супрессор для контакторов CJX2i/CJX2s 40-65А 110-240В AC | 754.6 | Супрессор | CJX2i/CJX2s |  | 40/50/65 | [7 empty] | Коммутационное оборудование
C0002507 | Принадлежности к коммутационному оборудованию | Супрессор для контакторов CJX2i/CJX2s 80-95А 110-240В AC | 754.6 | Супрессор | CJX2i/CJX2s |  | 80/95 | [7 empty] | Коммутационное оборудование
C0002508 | Принадлежности к коммутационному оборудованию | Супрессор для контакторов CJX2i/CJX2s 9-18А 380-440В AC | 754.6 | Супрессор | CJX2i/CJX2s |  | 9/12/18 | [7 empty] | Коммутационное оборудование
C0002509 | Принадлежности к коммутационному оборудованию | Супрессор для контакторов CJX2i/CJX2s 25-38А 380-440В AC | 754.6 | Супрессор | CJX2i/CJX2s |  | 25/32/38 | [7 empty] | Коммутационное оборудование
C0002510 | Принадлежности к коммутационному оборудованию | Супрессор для контакторов CJX2i/CJX2s 40-65А 380-440В AC | 754.6 | Супрессор | CJX2i/CJX2s |  | 40/50/65 | [7 empty] | Коммутационное оборудование
C0002511 | Принадлежности к коммутационному оборудованию | Супрессор для контакторов CJX2i/CJX2s 80-95А 380-440В AC | 754.6 | Супрессор | CJX2i/CJX2s |  | 80/95 | [7 empty] | Коммутационное оборудование
C000430 | Принадлежности к коммутационному оборудованию | Катушка CJX2s CJX2i Coil LX1S-D2 09-18 380V 50/60Hz | 693 | Катушка управления | CJX2i/CJX2s |  | 9/12/18 |  | AC380V | [5 empty] | Коммутационное оборудование
C000431 | Принадлежности к коммутационному оборудованию | Катушка CJX2s CJX2i Coil LX1S-D4 25-38 380V 50/60Hz | 770 | Катушка управления | CJX2i/CJX2s |  | 25/32/38 |  | AC380V | [5 empty] | Коммутационное оборудование
C000432 | Принадлежности к коммутационному оборудованию | Катушка CJX2s CJX2i Coil LX1S-D6 40-65 380V 50/60Hz | 1155 | Катушка управления | CJX2i/CJX2s |  | 40/50/65 |  | AC380V | [5 empty] | Коммутационное оборудование
C000433 | Принадлежности к коммутационному оборудованию | Катушка CJX2s CJX2i Coil LX1S-D8 80-95 380V 50/60Hz | 1386 | Катушка управления | CJX2i/CJX2s |  | 80/95 |  | AC380V | [5 empty] | Коммутационное оборудование
C000434 | Принадлежности к коммутационному оборудованию | Катушка CJX2s CJX2i Coil LX1S-D2 09-18 110V 50/60Hz | 693 | Катушка управления | CJX2i/CJX2s |  | 9/12/18 |  | AC110V | [5 empty] | Коммутационное оборудование
C000435 | Принадлежности к коммутационному оборудованию | Катушка CJX2s CJX2i Coil LX1S-D4 25-38 110V 50/60Hz | 770 | Катушка управления | CJX2i/CJX2s |  | 25/32/38 |  | AC110V | [5 empty] | Коммутационное оборудование
C000436 | Принадлежности к коммутационному оборудованию | Катушка CJX2s CJX2i Coil LX1S-D6 40-65 110V 50/60Hz | 1155 | Катушка управления | CJX2i/CJX2s |  | 40/50/65 |  | AC110V | [5 empty] | Коммутационное оборудование
C000437 | Принадлежности к коммутационному оборудованию | Катушка CJX2s CJX2i Coil LX1S-D8 80-95 110V 50/60Hz | 1386 | Катушка управления | CJX2i/CJX2s |  | 80/95 |  | AC110V | [5 empty] | Коммутационное оборудование
C000438 | Принадлежности к коммутационному оборудованию | Катушка CJX2s CJX2i Coil LX1S-D2 09-18 24V 50/60Hz | 693 | Катушка управления | CJX2i/CJX2s |  | 9/12/18 |  | AC24V | [5 empty] | Коммутационное оборудование
C000439 | Принадлежности к коммутационному оборудованию | Катушка CJX2s CJX2i Coil LX1S-D4 25-38 24V 50/60Hz | 770 | Катушка управления | CJX2i/CJX2s |  | 25/32/38 |  | AC24V | [5 empty] | Коммутационное оборудование
C000440 | Принадлежности к коммутационному оборудованию | Катушка CJX2s CJX2i Coil LX1S-D6 40-65 24V 50/60Hz | 1155 | Катушка управления | CJX2i/CJX2s |  | 40/50/65 |  | AC24V | [5 empty] | Коммутационное оборудование
C000441 | Принадлежности к коммутационному оборудованию | Катушка CJX2s CJX2i Coil LX1S-D8 80-95 24V 50/60Hz | 1386 | Катушка управления | CJX2i/CJX2s |  | 80/95 |  | AC24V | [5 empty] | Коммутационное оборудование
C000442 | Принадлежности к коммутационному оборудованию | Катушка CJX2s CJX2i Coil LX1S-D2 09-18 48V 50/60Hz | 693 | Катушка управления | CJX2i/CJX2s |  | 9/12/18 |  | AC48V | [5 empty] | Коммутационное оборудование
C000443 | Принадлежности к коммутационному оборудованию | Катушка CJX2s CJX2i Coil LX1S-D4 25-38 48V 50/60Hz | 770 | Катушка управления | CJX2i/CJX2s |  | 25/32/38 |  | AC48V | [5 empty] | Коммутационное оборудование
C000444 | Принадлежности к коммутационному оборудованию | Катушка CJX2s CJX2i Coil LX1S-D6 40-65 48V 50/60Hz | 1155 | Катушка управления | CJX2i/CJX2s |  | 40/50/65 |  | AC48V | [5 empty] | Коммутационное оборудование
C000445 | Принадлежности к коммутационному оборудованию | Катушка CJX2s CJX2i Coil LX1S-D8 80-95 48V 50/60Hz | 1386 | Катушка управления | CJX2i/CJX2s |  | 80/95 |  | AC48V | [5 empty] | Коммутационное оборудование
C000446 | Принадлежности к коммутационному оборудованию | Катушка CJX2s CJX2i Coil LX1S-D2 09-18 480V 50/60Hz | 693 | Катушка управления | CJX2i/CJX2s |  | 9/12/18 |  | AC480V | [5 empty] | Коммутационное оборудование
C000447 | Принадлежности к коммутационному оборудованию | Катушка CJX2s CJX2i Coil LX1S-D4 25-38 480V 50/60Hz | 770 | Катушка управления | CJX2i/CJX2s |  | 25/32/38 |  | AC480V | [5 empty] | Коммутационное оборудование
C000448 | Принадлежности к коммутационному оборудованию | Катушка CJX2s CJX2i Coil LX1S-D6 40-65 480V 50/60Hz | 1155 | Катушка управления | CJX2i/CJX2s |  | 40/50/65 |  | AC480V | [5 empty] | Коммутационное оборудование
C000449 | Принадлежности к коммутационному оборудованию | Катушка CJX2s CJX2i Coil LX1S-D8 80-95 480V 50/60Hz | 1386 | Катушка управления | CJX2i/CJX2s |  | 80/95 |  | AC480V | [5 empty] | Коммутационное оборудование
C000560 | Принадлежности к коммутационному оборудованию | Катушка Coil LX1-D4 25/32A (CJX2-D) 220V 50/60Hz | 770 | Катушка управления | CJX2-D |  | 25/32 |  | AC220V | [5 empty] | Коммутационное оборудование
C000561 | Принадлежности к коммутационному оборудованию | Катушка Coil LX1-D4 25/32A (CJX2-D) 380V 50/60Hz | 770 | Катушка управления | CJX2-D |  | 25/32 |  | AC380V | [5 empty] | Коммутационное оборудование
C000562 | Принадлежности к коммутационному оборудованию | Катушка Coil LX1-D6 40/95A (CJX2-D) 24V 50/60Hz | 1155 | Катушка управления | CJX2-D |  | 40/50/65/80/95 |  | AC24V | [5 empty] | Коммутационное оборудование
C000563 | Принадлежности к коммутационному оборудованию | Катушка Coil LX1-D6 40/95A (CJX2-D) 36V 50/60Hz | 1155 | Катушка управления | CJX2-D |  | 40/50/65/80/95 |  | AC36V | [5 empty] | Коммутационное оборудование
C000564 | Принадлежности к коммутационному оборудованию | Катушка Coil LX1-D6 40/95A (CJX2-D) 42V 50/60Hz | 1155 | Катушка управления | CJX2-D |  | 40/50/65/80/95 |  | AC42V | [5 empty] | Коммутационное оборудование
C000565 | Принадлежности к коммутационному оборудованию | Катушка Coil LX1-D6 40/95A (CJX2-D) 48V 50/60Hz | 1155 | Катушка управления | CJX2-D |  | 40/50/65/80/95 |  | AC48V | [5 empty] | Коммутационное оборудование
C000566 | Принадлежности к коммутационному оборудованию | Катушка Coil LX1-D6 40/95A (CJX2-D) 110V 50/60Hz | 1155 | Катушка управления | CJX2-D |  | 40/50/65/80/95 |  | AC110V | [5 empty] | Коммутационное оборудование
C000567 | Принадлежности к коммутационному оборудованию | Катушка Coil LX1-D6 40/95A (CJX2-D) 220V 50/60Hz | 1155 | Катушка управления | CJX2-D |  | 40/50/65/80/95 |  | AC220V | [5 empty] | Коммутационное оборудование
C000568 | Принадлежности к коммутационному оборудованию | Катушка Coil LX1-D6 40/95A (CJX2-D) 380V 50/60Hz | 947.1 | Катушка управления | CJX2-D |  | 40/50/65/80/95 |  | AC380V | [5 empty] | Коммутационное оборудование
C0009888 | Принадлежности к коммутационному оборудованию | Супрессор для контакторов СJX2s-M | 1048.124 | Супрессор | CJX2s-M | [9 empty] | Коммутационное оборудование |  |  | 100
C001000 | Принадлежности к коммутационному оборудованию | F4-M11 | 616 | Дополнительный контакт | CJX2s-M | [9 empty] | Коммутационное оборудование |  |  | 100
C001001 | Принадлежности к коммутационному оборудованию | F4-M20 | 616 | Дополнительный контакт | CJX2s-M | [9 empty] | Коммутационное оборудование |  |  | 100
C001002 | Принадлежности к коммутационному оборудованию | F4-M02 | 616 | Дополнительный контакт | CJX2s-M | [9 empty] | Коммутационное оборудование |  |  | 100
C001003 | Принадлежности к коммутационному оборудованию | F4-M22 | 654.5 | Дополнительный контакт | CJX2s-M | [9 empty] | Коммутационное оборудование |  |  | 100
C001004 | Принадлежности к коммутационному оборудованию | F4-M40 | 654.5 | Дополнительный контакт | CJX2s-M | [9 empty] | Коммутационное оборудование |  |  | 100
C001005 | Принадлежности к коммутационному оборудованию | F4-M31 | 654.5 | Дополнительный контакт | CJX2s-M | [9 empty] | Коммутационное оборудование |  |  | 100
C001006 | Принадлежности к коммутационному оборудованию | F4-M13 | 654.5 | Дополнительный контакт | CJX2s-M | [9 empty] | Коммутационное оборудование |  |  | 100
C001007 | Принадлежности к коммутационному оборудованию | F4-M04 | 654.5 | Дополнительный контакт | CJX2s-M | [9 empty] | Коммутационное оборудование |  |  | 100
C020057 | Принадлежности к коммутационному оборудованию | CJX2-F115-150 механическая блокировка | 924 | Механическая блокировка | CJX2-F |  | 115/150 | [7 empty] | Коммутационное оборудование |  |  | 50
C020058 | Принадлежности к коммутационному оборудованию | CJX2-F115 катушка AC220В | 5236 | Катушка управления | CJX2-F |  | 115 | 3P | AC220V | [5 empty] | Коммутационное оборудование
C020060 | Принадлежности к коммутационному оборудованию | CJX2-F150 катушка AC220В | 5236 | Катушка управления | CJX2-F |  | 150 | 3P | AC220V | [5 empty] | Коммутационное оборудование
C020062 | Принадлежности к коммутационному оборудованию | CJX2-F185-225 механическая блокировка | 1078 | Механическая блокировка | CJX2-F |  | 185/225 | [7 empty] | Коммутационное оборудование |  |  | 50
C020063 | Принадлежности к коммутационному оборудованию | CJX2-F185 катушка AC220В | 8470 | Катушка управления | CJX2-F |  | 185 |  | AC220V | [5 empty] | Коммутационное оборудование
C020065 | Принадлежности к коммутационному оборудованию | CJX2-F225 катушка AC220В | 8470 | Катушка управления | CJX2-F |  | 225 | 3P | AC220V | [5 empty] | Коммутационное оборудование
C020067 | Принадлежности к коммутационному оборудованию | CJX2-F250-500 механическая блокировка | 1694 | Механическая блокировка | CJX2-F |  | 265/330/400/500 | [7 empty] | Коммутационное оборудование |  |  | 50
C020070 | Принадлежности к коммутационному оборудованию | CJX2-F265 катушка AC220В | 10010 | Катушка управления | CJX2-F |  | 265 | 3P | AC220V | [5 empty] | Коммутационное оборудование
C020072 | Принадлежности к коммутационному оборудованию | CJX2-F330 катушка AC220В | 11550 | Катушка управления | CJX2-F |  | 330 | 3P | AC220V | [5 empty] | Коммутационное оборудование
C020074 | Принадлежности к коммутационному оборудованию | CJX2-F400 катушка AC220В | 17864 | Катушка управления | CJX2-F |  | 400 | 3P | AC220V | [5 empty] | Коммутационное оборудование
C020076 | Принадлежности к коммутационному оборудованию | CJX2-F500 катушка AC220В | 20328 | Катушка управления | CJX2-F |  | 500 | 3P | AC220V | [5 empty] | Коммутационное оборудование
C020077 | Принадлежности к коммутационному оборудованию | CJX2-F630-800 механическая блокировка | 2156 | Механическая блокировка | CJX2-F |  | 630/780/800 | [7 empty] | Коммутационное оборудование |  |  | 50
C020078 | Принадлежности к коммутационному оборудованию | CJX2-F630 катушка AC220В | 20328 | Катушка управления | CJX2-F |  | 630 | 3P | AC220V | [5 empty] | Коммутационное оборудование
C020082 | Принадлежности к коммутационному оборудованию | CJX2-F800 катушка AC220В | 24640 | Катушка управления | CJX2-F |  | 800 | 3P | AC220V | [5 empty] | Коммутационное оборудование
C020083 | Принадлежности к коммутационному оборудованию | CJX2-F1154 катушка AC220В | 5775 | Катушка управления | CJX2-F |  | 115 | 4P | AC220V | [5 empty] | Коммутационное оборудование
C020084 | Принадлежности к коммутационному оборудованию | CJX2-F1504 катушка AC220В | 5775 | Катушка управления | CJX2-F |  | 150 | 4P | AC220V | [5 empty] | Коммутационное оборудование
C020085 | Принадлежности к коммутационному оборудованию | CJX2-F1854 катушка AC220В | 7546 | Катушка управления | CJX2-F |  | 185 | 4P | AC220V | [5 empty] | Коммутационное оборудование
C020086 | Принадлежности к коммутационному оборудованию | CJX2-F2254 катушка AC220В | 7546 | Катушка управления | CJX2-F |  | 225 | 4P | AC220V | [5 empty] | Коммутационное оборудование
C020087 | Принадлежности к коммутационному оборудованию | CJX2-F2654 катушка AC220В | 10703 | Катушка управления | CJX2-F |  | 265 | 4P | AC220V | [5 empty] | Коммутационное оборудование
C020138 | Принадлежности к коммутационному оборудованию | CJX2-F115 катушка AC380В | 5236 | Катушка управления | CJX2-F |  | 115 | 3P | AC380V | [5 empty] | Коммутационное оборудование
C020140 | Принадлежности к коммутационному оборудованию | CJX2-F150 катушка AC380В | 5236 | Катушка управления | CJX2-F |  | 150 | 3P | AC380V | [5 empty] | Коммутационное оборудование
C020142 | Принадлежности к коммутационному оборудованию | CJX2-F185 катушка AC380В | 8470 | Катушка управления | CJX2-F |  | 185 | 3P | AC380V | [5 empty] | Коммутационное оборудование
C020144 | Принадлежности к коммутационному оборудованию | CJX2-F225 катушка AC380В | 8470 | Катушка управления | CJX2-F |  | 225 | 3P | AC380V | [5 empty] | Коммутационное оборудование
C020146 | Принадлежности к коммутационному оборудованию | CJX2-F265 катушка AC380В | 10010 | Катушка управления | CJX2-F |  | 265 | 3P | AC380V | [5 empty] | Коммутационное оборудование
C020148 | Принадлежности к коммутационному оборудованию | CJX2-F330 катушка AC380В | 11550 | Катушка управления | CJX2-F |  | 330 | 3P | AC380V | [5 empty] | Коммутационное оборудование
C020150 | Принадлежности к коммутационному оборудованию | CJX2-F400 катушка AC380В | 17864 | Катушка управления | CJX2-F |  | 400 | 3P | AC380V | [5 empty] | Коммутационное оборудование
C020152 | Принадлежности к коммутационному оборудованию | CJX2-F500 катушка AC380В | 20328 | Катушка управления | CJX2-F |  | 500 | 3P | AC380V | [5 empty] | Коммутационное оборудование
C020154 | Принадлежности к коммутационному оборудованию | CJX2-F630 катушка AC380В | 20328 | Катушка управления | CJX2-F |  | 630 | 3P | AC380V | [5 empty] | Коммутационное оборудование
C020156 | Принадлежности к коммутационному оборудованию | CJX2-F800 катушка AC380В | 24640 | Катушка управления | CJX2-F |  | 800 | 3P | AC380V | [5 empty] | Коммутационное оборудование
C020157 | Принадлежности к коммутационному оборудованию | CJX2-F1154 катушка AC380В | 5775 | Катушка управления | CJX2-F |  | 115 | 4P | AC380V | [5 empty] | Коммутационное оборудование
C020158 | Принадлежности к коммутационному оборудованию | CJX2-F1504 катушка AC380В | 5775 | Катушка управления | CJX2-F |  | 150 | 4P | AC380V | [5 empty] | Коммутационное оборудование
C020159 | Принадлежности к коммутационному оборудованию | CJX2-F1854 катушка AC380В | 7546 | Катушка управления | CJX2-F |  | 185 | 4P | AC380V | [5 empty] | Коммутационное оборудование
C020160 | Принадлежности к коммутационному оборудованию | CJX2-F2254 катушка AC380В | 7546 | Катушка управления | CJX2-F |  | 225 | 4P | AC380V | [5 empty] | Коммутационное оборудование
C020161 | Принадлежности к коммутационному оборудованию | CJX2-F2654 катушка AC380В | 10703 | Катушка управления | CJX2-F |  | 265 | 4P | AC380V | [5 empty] | Коммутационное оборудование
C030013 | Принадлежности к коммутационному оборудованию | Тепловое реле JR28-36 30-40A | 2417.8 | Тепловое реле | CJX2i/CJX2s/CJX2-D |  | 32/38 | 3P | [6 empty] | Коммутационное оборудование | 42*39*25 | 16 | 50
C030014 | Принадлежности к коммутационному оборудованию | Тепловое реле JR28-93 80-93A | 4743.2 | Тепловое реле | CJX2i/CJX2s/CJX2-D |  | 40/50/65/80/95 | 3P | [6 empty] | Коммутационное оборудование | 42*39*25 | 25 | 50
C030015 | Принадлежности к коммутационному оборудованию | Тепловое реле JR28S-93 80-93A | 4673.9 | Тепловое реле | CJX2i/CJX2s/CJX2-D |  | 40/50/65/80/95 | 3P | [6 empty] | Коммутационное оборудование | 42*39*25 | 22.5 | 50
C030016 | Принадлежности к коммутационному оборудованию | Тепловое реле JR28-93 80-104A | 4743.2 | Тепловое реле | CJX2i/CJX2s/CJX2-D |  | 40/50/65/80/95 | 3P | [6 empty] | Коммутационное оборудование | 42*39*25 | 25 | 50
C030017 | Принадлежности к коммутационному оборудованию | Тепловое реле JR28-93 63-80A | 4466 | Тепловое реле | CJX2i/CJX2s/CJX2-D |  | 40/50/65/80/95 | 3P | [6 empty] | Коммутационное оборудование | 42*39*25 | 25 | 50
C030018 | Принадлежности к коммутационному оборудованию | Тепловое реле JR28-93 48-65A | 4466 | Тепловое реле | CJX2i/CJX2s/CJX2-D |  | 40/50/65/80/95 | 3P | [6 empty] | Коммутационное оборудование | 42*39*25 | 25 | 50
C030019 | Принадлежности к коммутационному оборудованию | Тепловое реле JR28-93 37-50A | 4466 | Тепловое реле | CJX2i/CJX2s/CJX2-D |  | 40/50/65/80/95 | 3P | [6 empty] | Коммутационное оборудование | 42*39*25 | 25 | 50
C030020 | Принадлежности к коммутационному оборудованию | Тепловое реле JR28-93 30-40A | 4466 | Тепловое реле | CJX2i/CJX2s/CJX2-D |  | 40/50/65/80/95 | 3P | [6 empty] | Коммутационное оборудование | 42*39*25 | 25 | 50
C030021 | Принадлежности к коммутационному оборудованию | Тепловое реле JR28S-630 400-630A | 36673.56 | Тепловое реле | CJX2-F |  | 185/225/265/330/400/500/630 | 3P | [6 empty] | Коммутационное оборудование | 43*24*18.5 | 8.5 | 2
C030022 | Принадлежности к коммутационному оборудованию | Тепловое реле JR28S-630 315-500A | 36673.56 | Тепловое реле | CJX2-F |  | 185/225/265/330/400/500/630 | 3P | [6 empty] | Коммутационное оборудование | 43*24*18.5 | 8.5 | 2
C030023 | Принадлежности к коммутационному оборудованию | Тепловое реле JR28S-400 250-400A | 36673.56 | Тепловое реле | CJX2-F |  | 185/225/265/330/400/500/630 | 3P | [6 empty] | Коммутационное оборудование | 43*24*18.5 | 8.5 | 2
C030024 | Принадлежности к коммутационному оборудованию | Тепловое реле JR28S-400 200-315A | 36673.56 | Тепловое реле | CJX2-F |  | 185/225/265/330/400/500/630 | 3P | [6 empty] | Коммутационное оборудование | 43*24*18.5 | 8.5 | 2
C030025 | Принадлежности к коммутационному оборудованию | Тепловое реле JR28S-400 160-250A | 36673.56 | Тепловое реле | CJX2-F |  | 185/225/265/330/400/500/630 | 3P | [6 empty] | Коммутационное оборудование | 43*24*18.5 | 8.5 | 2
C030026 | Принадлежности к коммутационному оборудованию | Тепловое реле JR28S-200 125-200A | 23095.61 | Тепловое реле | CJX2-F |  | 115/150/185/225 | 3P | [6 empty] | Коммутационное оборудование | 36*21*31 | 11 | 4
C030027 | Принадлежности к коммутационному оборудованию | Тепловое реле JR28S-200 100-160A | 23095.61 | Тепловое реле | CJX2-F |  | 115/150/185/225 | 3P | [6 empty] | Коммутационное оборудование | 36*21*31 | 11 | 4
C030028 | Принадлежности к коммутационному оборудованию | Тепловое реле JR28S-200 80-125A | 23095.61 | Тепловое реле | CJX2-F |  | 115/150/185/225 | 3P | [6 empty] | Коммутационное оборудование | 36*21*31 | 11 | 4
C030029 | Принадлежности к коммутационному оборудованию | Тепловое реле JR28S-150 110-150A | 17325 | Тепловое реле | CJX2-F |  | 115/150 | 3P | [6 empty] | Коммутационное оборудование | 43*29*25 | 10.5 | 12
C030030 | Принадлежности к коммутационному оборудованию | Тепловое реле JR28S-150 95-120A | 17325 | Тепловое реле | CJX2-F |  | 115/150 | 3P | [6 empty] | Коммутационное оборудование | 43*29*25 | 10.5 | 12
C030031 | Принадлежности к коммутационному оборудованию | Тепловое реле JR28S-150 80-104A | 17325 | Тепловое реле | CJX2-F |  | 115/150 | 3P | [6 empty] | Коммутационное оборудование | 43*29*25 | 10.5 | 12
C030032 | Принадлежности к коммутационному оборудованию | Тепловое реле JR28S-93 80-104A | 4709.12 | Тепловое реле | CJX2i/CJX2s/CJX2-D |  | 40/50/65/80/95 | 3P | [6 empty] | Коммутационное оборудование | 42*39*25 | 22.5 | 50
C030033 | Принадлежности к коммутационному оборудованию | Тепловое реле JR28S-93 63-80A | 4519.09 | Тепловое реле | CJX2i/CJX2s/CJX2-D |  | 40/50/65/80/95 | 3P | [6 empty] | Коммутационное оборудование | 42*39*25 | 22.5 | 50
C030034 | Принадлежности к коммутационному оборудованию | Тепловое реле JR28S-93 55-70A | 4519.09 | Тепловое реле | CJX2i/CJX2s/CJX2-D |  | 40/50/65/80/95 | 3P | [6 empty] | Коммутационное оборудование | 42*39*25 | 22.5 | 50
C030035 | Принадлежности к коммутационному оборудованию | Тепловое реле JR28S-93 48-65A | 4519.09 | Тепловое реле | CJX2i/CJX2s/CJX2-D |  | 40/50/65/80/95 | 3P | [6 empty] | Коммутационное оборудование | 42*39*25 | 22.5 | 50
C030036 | Принадлежности к коммутационному оборудованию | Тепловое реле JR28S-93 37-50A | 4519.09 | Тепловое реле | CJX2i/CJX2s/CJX2-D |  | 40/50/65/80/95 | 3P | [6 empty] | Коммутационное оборудование | 42*39*25 | 22.5 | 50
C030037 | Принадлежности к коммутационному оборудованию | Тепловое реле JR28S-93 30-40A | 4519.09 | Тепловое реле | CJX2i/CJX2s/CJX2-D |  | 40/50/65/80/95 | 3P | [6 empty] | Коммутационное оборудование | 42*39*25 | 22.5 | 50
C030038 | Принадлежности к коммутационному оборудованию | Тепловое реле JR28S-93 23-32A | 4519.09 | Тепловое реле | CJX2i/CJX2s/CJX2-D |  | 40/50/65/80/95 | 3P | [6 empty] | Коммутационное оборудование | 42*39*25 | 22.5 | 50
C030039 | Принадлежности к коммутационному оборудованию | Тепловое реле JR28S-36 28A-36A | 2434.75 | Тепловое реле | CJX2i/CJX2s/CJX2-D |  | 32/38 | 3P | [6 empty] | Коммутационное оборудование | 46*20*32 | 16 | 50
C030040 | Принадлежности к коммутационному оборудованию | Тепловое реле JR28S-36 23-32A | 2434.75 | Тепловое реле | CJX2i/CJX2s/CJX2-D |  | 32/38 | 3P | [6 empty] | Коммутационное оборудование | 46*20*32 | 16 | 50
C030041 | Принадлежности к коммутационному оборудованию | Тепловое реле JR28S-25 23-32A | 1755.6 | Тепловое реле | CJX2i/CJX2s/CJX2-D |  | 9/12/18/25 | 3P | [6 empty] | Коммутационное оборудование | 50*36.5*23 | 16 | 100
C030042 | Принадлежности к коммутационному оборудованию | Тепловое реле JR28S-25 17-25A | 1617 | Тепловое реле | CJX2i/CJX2s/CJX2-D |  | 9/12/18/25 | 3P | [6 empty] | Коммутационное оборудование | 50*36.5*23 | 16 | 100
C030043 | Принадлежности к коммутационному оборудованию | Тепловое реле JR28S-25 12-18A | 1617 | Тепловое реле | CJX2i/CJX2s/CJX2-D |  | 9/12/18/25 | 3P | [6 empty] | Коммутационное оборудование | 50*36.5*23 | 16 | 100
C030044 | Принадлежности к коммутационному оборудованию | Тепловое реле JR28S-25 9-13A | 1617 | Тепловое реле | CJX2i/CJX2s/CJX2-D |  | 9/12/18/25 | 3P | [6 empty] | Коммутационное оборудование | 50*36.5*23 | 16 | 100
C030045 | Принадлежности к коммутационному оборудованию | Тепловое реле JR28S-25 7-10A | 1325.94 | Тепловое реле | CJX2i/CJX2s/CJX2-D |  | 9/12/18/25 | 3P | [6 empty] | Коммутационное оборудование | 50*36.5*23 | 16 | 100
C030046 | Принадлежности к коммутационному оборудованию | Тепловое реле JR28S-25 5.5-8A | 1617 | Тепловое реле | CJX2i/CJX2s/CJX2-D |  | 9/12/18/25 | 3P | [6 empty] | Коммутационное оборудование | 50*36.5*23 | 16 | 100
C030047 | Принадлежности к коммутационному оборудованию | Тепловое реле JR28S-25 4-6A | 1617 | Тепловое реле | CJX2i/CJX2s/CJX2-D |  | 9/12/18/25 | 3P | [6 empty] | Коммутационное оборудование | 50*36.5*23 | 16 | 100
C030048 | Принадлежности к коммутационному оборудованию | Тепловое реле JR28S-25 2.5-4A | 1617 | Тепловое реле | CJX2i/CJX2s/CJX2-D |  | 9/12/18/25 | 3P | [6 empty] | Коммутационное оборудование | 50*36.5*23 | 16 | 100
C030049 | Принадлежности к коммутационному оборудованию | Тепловое реле JR28S-25 1.6-2.5A | 1617 | Тепловое реле | CJX2i/CJX2s/CJX2-D |  | 9/12/18/25 | 3P | [6 empty] | Коммутационное оборудование | 50*36.5*23 | 16 | 100
C030050 | Принадлежности к коммутационному оборудованию | Тепловое реле JR28S-25 1-1.6A | 1617 | Тепловое реле | CJX2i/CJX2s/CJX2-D |  | 9/12/18/25 | 3P | [6 empty] | Коммутационное оборудование | 50*36.5*23 | 16 | 100
C030051 | Принадлежности к коммутационному оборудованию | Тепловое реле JR28S-25 0.63-1A | 1617 | Тепловое реле | CJX2i/CJX2s/CJX2-D |  | 9/12/18/25 | 3P | [6 empty] | Коммутационное оборудование | 50*36.5*23 | 16 | 100
C030052 | Принадлежности к коммутационному оборудованию | Тепловое реле JR28S-25 0.4-0.63A | 1617 | Тепловое реле | CJX2i/CJX2s/CJX2-D |  | 9/12/18/25 | 3P | [6 empty] | Коммутационное оборудование | 50*36.5*23 | 16 | 100
C030053 | Принадлежности к коммутационному оборудованию | Тепловое реле JR28S-25 0.25-0.4A | 1617 | Тепловое реле | CJX2i/CJX2s/CJX2-D |  | 9/12/18/25 | 3P | [6 empty] | Коммутационное оборудование | 50*36.5*23 | 16 | 100
C030054 | Принадлежности к коммутационному оборудованию | Тепловое реле JR28S-25 0.16-0.25A | 1617 | Тепловое реле | CJX2i/CJX2s/CJX2-D |  | 9/12/18/25 | 3P | [6 empty] | Коммутационное оборудование | 50*36.5*23 | 16 | 100
C030055 | Принадлежности к коммутационному оборудованию | Тепловое реле JR28S-25 0.1-0.16A | 1617 | Тепловое реле | CJX2i/CJX2s/CJX2-D |  | 9/12/18/25 | 3P | [6 empty] | Коммутационное оборудование | 50*36.5*23 | 16 | 100
C030056 | Принадлежности к коммутационному оборудованию | Тепловое реле JR28-630 400-630A | 37352.7 | Тепловое реле | CJX2-F |  | 185/225/265/330/400/500/630 | 3P | [6 empty] | Коммутационное оборудование | 43*24*18.5 | 8.5 | 2
C030057 | Принадлежности к коммутационному оборудованию | Тепловое реле JR28-630 315-500A | 37352.7 | Тепловое реле | CJX2-F |  | 185/225/265/330/400/500/630 | 3P | [6 empty] | Коммутационное оборудование | 43*24*18.5 | 8.5 | 2
C030058 | Принадлежности к коммутационному оборудованию | Тепловое реле JR28-400 250-400A | 37352.7 | Тепловое реле | CJX2-F |  | 185/225/265/330/400/500/630 | 3P | [6 empty] | Коммутационное оборудование | 43*24*18.5 | 8.5 | 2
C030059 | Принадлежности к коммутационному оборудованию | Тепловое реле JR28-400 200-315A | 37352.7 | Тепловое реле | CJX2-F |  | 185/225/265/330/400/500/630 | 3P | [6 empty] | Коммутационное оборудование | 43*24*18.5 | 8.5 | 2
C030060 | Принадлежности к коммутационному оборудованию | Тепловое реле JR28-400 160-250A | 37352.7 | Тепловое реле | CJX2-F |  | 185/225/265/330/400/500/630 | 3P | [6 empty] | Коммутационное оборудование | 43*24*18.5 | 8.5 | 2
C030061 | Принадлежности к коммутационному оборудованию | Тепловое реле JR28-200 125-200A | 24136.96 | Тепловое реле | CJX2-F |  | 115/150/185/225 | 3P | [6 empty] | Коммутационное оборудование | 36*21*31 | 11 | 4
C030062 | Принадлежности к коммутационному оборудованию | Тепловое реле JR28-200 100-160A | 24136.96 | Тепловое реле | CJX2-F |  | 115/150/185/225 | 3P | [6 empty] | Коммутационное оборудование | 36*21*31 | 11 | 4
C030063 | Принадлежности к коммутационному оборудованию | Тепловое реле JR28-200 80-125A | 24136.96 | Тепловое реле | CJX2-F |  | 115/150/185/225 | 3P | [6 empty] | Коммутационное оборудование | 36*21*31 | 11 | 4
C030064 | Принадлежности к коммутационному оборудованию | Тепловое реле JR28-150 110-150A | 18409.55 | Тепловое реле | CJX2-F |  | 115/150 | 3P | [6 empty] | Коммутационное оборудование | 43*29*25 | 10.5 | 12
C030065 | Принадлежности к коммутационному оборудованию | Тепловое реле JR28-150 95-120A | 18409.55 | Тепловое реле | CJX2-F |  | 115/150 | 3P | [6 empty] | Коммутационное оборудование | 43*29*25 | 10.5 | 12
C030066 | Принадлежности к коммутационному оборудованию | Тепловое реле JR28-150 80-104A | 18409.55 | Тепловое реле | CJX2-F |  | 115/150 | 3P | [6 empty] | Коммутационное оборудование | 43*29*25 | 10.5 | 12
C030067 | Принадлежности к коммутационному оборудованию | Тепловое реле JR28-93 55-70A | 4466 | Тепловое реле | CJX2i/CJX2s/CJX2-D |  | 40/50/65/80/95 | 3P | [6 empty] | Коммутационное оборудование | 42*39*25 | 25 | 50
C030068 | Принадлежности к коммутационному оборудованию | Тепловое реле JR28-93 23-32A | 4466 | Тепловое реле | CJX2i/CJX2s/CJX2-D |  | 40/50/65/80/95 | 3P | [6 empty] | Коммутационное оборудование | 42*39*25 | 25 | 50
C030069 | Принадлежности к коммутационному оборудованию | Тепловое реле JR28-36 28-36A | 2417.8 | Тепловое реле | CJX2i/CJX2s/CJX2-D |  | 32/38 | 3P | [6 empty] | Коммутационное оборудование | 46*20*32 | 16 | 50
C030070 | Принадлежности к коммутационному оборудованию | Тепловое реле JR28-36 23-32A | 2417.8 | Тепловое реле | CJX2i/CJX2s/CJX2-D |  | 32/38 | 3P | [6 empty] | Коммутационное оборудование | 46*20*32 | 16 | 50
C030071 | Принадлежности к коммутационному оборудованию | Тепловое реле JR28-25 23-32A | 1416.96 | Тепловое реле | CJX2i/CJX2s/CJX2-D |  | 9/12/18/25 | 3P | [6 empty] | Коммутационное оборудование | 50*36.5*23 | 17 | 100
C030072 | Принадлежности к коммутационному оборудованию | Тепловое реле JR28-25 17-25A | 1586.54 | Тепловое реле | CJX2i/CJX2s/CJX2-D |  | 9/12/18/25 | 3P | [6 empty] | Коммутационное оборудование | 50*36.5*23 | 17 | 100
C030073 | Принадлежности к коммутационному оборудованию | Тепловое реле JR28-25 12-18A | 1586.54 | Тепловое реле | CJX2i/CJX2s/CJX2-D |  | 9/12/18/25 | 3P | [6 empty] | Коммутационное оборудование | 50*36.5*23 | 17 | 100
C030074 | Принадлежности к коммутационному оборудованию | Тепловое реле JR28-25 9-13A | 1586.54 | Тепловое реле | CJX2i/CJX2s/CJX2-D |  | 9/12/18/25 | 3P | [6 empty] | Коммутационное оборудование | 50*36.5*23 | 17 | 100
C030075 | Принадлежности к коммутационному оборудованию | Тепловое реле JR28-25 7-10A | 1586.54 | Тепловое реле | CJX2i/CJX2s/CJX2-D |  | 9/12/18/25 | 3P | [6 empty] | Коммутационное оборудование | 50*36.5*23 | 17 | 100
C030076 | Принадлежности к коммутационному оборудованию | Тепловое реле JR28-25 5.5-8A | 1586.54 | Тепловое реле | CJX2i/CJX2s/CJX2-D |  | 9/12/18/25 | 3P | [6 empty] | Коммутационное оборудование | 50*36.5*23 | 17 | 100
C030077 | Принадлежности к коммутационному оборудованию | Тепловое реле JR28-25 4-6A | 1577.56 | Тепловое реле | CJX2i/CJX2s/CJX2-D |  | 9/12/18/25 | 3P | [6 empty] | Коммутационное оборудование | 50*36.5*23 | 17 | 100
C030078 | Принадлежности к коммутационному оборудованию | Тепловое реле JR28-25 2.5-4A | 1577.56 | Тепловое реле | CJX2i/CJX2s/CJX2-D |  | 9/12/18/25 | 3P | [6 empty] | Коммутационное оборудование | 50*36.5*23 | 17 | 100
C030079 | Принадлежности к коммутационному оборудованию | Тепловое реле JR28-25 1.6-2.5A | 1577.56 | Тепловое реле | CJX2i/CJX2s/CJX2-D |  | 9/12/18/25 | 3P | [6 empty] | Коммутационное оборудование | 50*36.5*23 | 17 | 100
C030080 | Принадлежности к коммутационному оборудованию | Тепловое реле JR28-25 1-1.6A | 1577.56 | Тепловое реле | CJX2i/CJX2s/CJX2-D |  | 9/12/18/25 | 3P | [6 empty] | Коммутационное оборудование | 50*36.5*23 | 17 | 100
C030081 | Принадлежности к коммутационному оборудованию | Тепловое реле JR28-25 0.63-1A | 1577.56 | Тепловое реле | CJX2i/CJX2s/CJX2-D |  | 9/12/18/25 | 3P | [6 empty] | Коммутационное оборудование | 50*36.5*23 | 17 | 100
C030082 | Принадлежности к коммутационному оборудованию | Тепловое реле JR28-25 0.4-0.63A | 1293.5992 | Тепловое реле | CJX2i/CJX2s/CJX2-D |  | 9/12/18/25 | 3P | [6 empty] | Коммутационное оборудование | 50*36.5*23 | 17 | 100
C030083 | Принадлежности к коммутационному оборудованию | Тепловое реле JR28-25 0.25-0.4A | 1293.5992 | Тепловое реле | CJX2i/CJX2s/CJX2-D |  | 9/12/18/25 | 3P | [6 empty] | Коммутационное оборудование | 50*36.5*23 | 17 | 100
C030084 | Принадлежности к коммутационному оборудованию | Тепловое реле JR28-25 0.16-0.25A | 1293.5992 | Тепловое реле | CJX2i/CJX2s/CJX2-D |  | 9/12/18/25 | 3P | [6 empty] | Коммутационное оборудование | 50*36.5*23 | 17 | 100
C030085 | Принадлежности к коммутационному оборудованию | Тепловое реле JR28-25 0.1-0.16A | 1293.5992 | Тепловое реле | CJX2i/CJX2s/CJX2-D |  | 9/12/18/25 | 3P | [6 empty] | Коммутационное оборудование | 50*36.5*23 | 17 | 100
C030086 | Принадлежности к коммутационному оборудованию | Тепловое реле JR28-93 17-25A | 4466 | Тепловое реле | CJX2i/CJX2s/CJX2-D |  | 40/50/65/80/95 | 3P | [6 empty] | Коммутационное оборудование | 42*39*25 | 25 | 50
C030087 | Принадлежности к коммутационному оборудованию | Тепловое реле JR28-36 30A-40A B class | 1736.08 | Тепловое реле | CJX2i/CJX2s/CJX2-D |  | 32/38 | 3P | [6 empty] | Коммутационное оборудование | 42*39*25 | 16 | 50
C030088 | Принадлежности к коммутационному оборудованию | LR9-F7381 380-630A | 35206.62 | Тепловое реле | CJX2-F |  | 400/500/630 | [7 empty] | Коммутационное оборудование |  |  | 630
C030089 | Принадлежности к коммутационному оборудованию | LR9-F7379 300-500A | 35206.62 | Тепловое реле | CJX2-F |  | 225/265/330/400/500 | [7 empty] | Коммутационное оборудование |  |  | 500
C030090 | Принадлежности к коммутационному оборудованию | LR9-F7375 200-330A | 35206.62 | Тепловое реле | CJX2-F |  | 225/265/330/400/500 | [7 empty] | Коммутационное оборудование |  |  | 330
C030091 | Принадлежности к коммутационному оборудованию | LR9-F5371 132-220A | 20183.56 | Тепловое реле | CJX2-F |  | 225/265 | [7 empty] | Коммутационное оборудование |  |  | 220
C030092 | Принадлежности к коммутационному оборудованию | LR9-F5369 90-150A | 19306.01 | Тепловое реле | CJX2-F |  | 115/150/185 | [7 empty] | Коммутационное оборудование |  |  | 150
C030093 | Принадлежности к коммутационному оборудованию | LR9-F5367 60-100A | 19306.01 | Тепловое реле | CJX2-F |  | 115/150/185 | [7 empty] | Коммутационное оборудование |  |  | 100
C030094 | Принадлежности к коммутационному оборудованию | LR9-F5363 48-80A | 19306.01 | Тепловое реле | CJX2-F |  | 115/150/185 | [7 empty] | Коммутационное оборудование |  |  | 80
C030095 | Принадлежности к коммутационному оборудованию | LR9-F5357 30-50A | 19306.01 | Тепловое реле | CJX2-F |  | 115/150/185 | [7 empty] | Коммутационное оборудование |  |  | 50
C030096 | Принадлежности к коммутационному оборудованию | Тепловое реле JR28-93 80-93A B class | 3529.51 | Тепловое реле | CJX2i/CJX2s/CJX2-D |  | 40/50/65/80/95 | 3P | [6 empty] | Коммутационное оборудование | 42*39*25 | 25 | 50
C030097 | Принадлежности к коммутационному оборудованию | Тепловое реле JR28-93 63-80A B class | 3094.67 | Тепловое реле | CJX2i/CJX2s/CJX2-D |  | 40/50/65/80/95 | 3P | [6 empty] | Коммутационное оборудование | 42*39*25 | 25 | 50
C030098 | Принадлежности к коммутационному оборудованию | Тепловое реле JR28-93 55-70A B class | 3094.67 | Тепловое реле | CJX2i/CJX2s/CJX2-D |  | 40/50/65/80/95 | 3P | [6 empty] | Коммутационное оборудование | 42*39*25 | 25 | 50
C030099 | Принадлежности к коммутационному оборудованию | Тепловое реле JR28-93 48-65A B class | 3102.05 | Тепловое реле | CJX2i/CJX2s/CJX2-D |  | 40/50/65/80/95 | 3P | [6 empty] | Коммутационное оборудование | 42*39*25 | 25 | 50
C030100 | Принадлежности к коммутационному оборудованию | Тепловое реле JR28-93 37-50A B class | 3102.05 | Тепловое реле | CJX2i/CJX2s/CJX2-D |  | 40/50/65/80/95 | 3P | [6 empty] | Коммутационное оборудование | 42*39*25 | 25 | 50
C030101 | Принадлежности к коммутационному оборудованию | Тепловое реле JR28-93 30-40A B class | 3102.05 | Тепловое реле | CJX2i/CJX2s/CJX2-D |  | 40/50/65/80/95 | 3P | [6 empty] | Коммутационное оборудование | 42*39*25 | 25 | 50
C030102 | Принадлежности к коммутационному оборудованию | Тепловое реле JR28-93 23-32A B class | 3102.05 | Тепловое реле | CJX2i/CJX2s/CJX2-D |  | 40/50/65/80/95 | 3P | [6 empty] | Коммутационное оборудование | 42*39*25 | 25 | 50
C030103 | Принадлежности к коммутационному оборудованию | Тепловое реле JR28-36 28A-36A B class | 1736.08 | Тепловое реле | CJX2i/CJX2s/CJX2-D |  | 32/38 | 3P | [6 empty] | Коммутационное оборудование | 46*20*32 | 16 | 50
C030104 | Принадлежности к коммутационному оборудованию | Тепловое реле JR28-36 23-32A B class | 1736.08 | Тепловое реле | CJX2i/CJX2s/CJX2-D |  | 32/38 | 3P | [6 empty] | Коммутационное оборудование | 46*20*32 | 16 | 50
C030105 | Принадлежности к коммутационному оборудованию | Тепловое реле JR28-25 23-32A B class | 1210.27 | Тепловое реле | CJX2i/CJX2s/CJX2-D |  | 9/12/18/25 | 3P | [6 empty] | Коммутационное оборудование | 50*36.5*23 | 17 | 100
C030106 | Принадлежности к коммутационному оборудованию | Тепловое реле JR28-25 17-25A B class | 1196.21 | Тепловое реле | CJX2i/CJX2s/CJX2-D |  | 9/12/18/25 | 3P | [6 empty] | Коммутационное оборудование | 50*36.5*23 | 17 | 100
C030107 | Принадлежности к коммутационному оборудованию | Тепловое реле JR28-25 12-18A B class | 1111.9 | Тепловое реле | CJX2i/CJX2s/CJX2-D |  | 9/12/18/25 | 3P | [6 empty] | Коммутационное оборудование | 50*36.5*23 | 17 | 100
C030108 | Принадлежности к коммутационному оборудованию | Тепловое реле JR28-25 9-13A B class | 1111.9 | Тепловое реле | CJX2i/CJX2s/CJX2-D |  | 9/12/18/25 | 3P | [6 empty] | Коммутационное оборудование | 50*36.5*23 | 17 | 100
C030109 | Принадлежности к коммутационному оборудованию | Тепловое реле JR28-25 7-10A B class | 1111.9 | Тепловое реле | CJX2i/CJX2s/CJX2-D |  | 9/12/18/25 | 3P | [6 empty] | Коммутационное оборудование | 50*36.5*23 | 17 | 100
C030110 | Принадлежности к коммутационному оборудованию | Тепловое реле JR28-25 5.5-8A B class | 1111.9 | Тепловое реле | CJX2i/CJX2s/CJX2-D |  | 9/12/18/25 | 3P | [6 empty] | Коммутационное оборудование | 50*36.5*23 | 17 | 100
C030111 | Принадлежности к коммутационному оборудованию | Тепловое реле JR28-25 4-6A B class | 1111.9 | Тепловое реле | CJX2i/CJX2s/CJX2-D |  | 9/12/18/25 | 3P | [6 empty] | Коммутационное оборудование | 50*36.5*23 | 17 | 100
C030112 | Принадлежности к коммутационному оборудованию | Тепловое реле JR28-25 2.5-4A B class | 1111.9 | Тепловое реле | CJX2i/CJX2s/CJX2-D |  | 9/12/18/25 | 3P | [6 empty] | Коммутационное оборудование | 50*36.5*23 | 17 | 100
C030113 | Принадлежности к коммутационному оборудованию | Тепловое реле JR28-25 1.6-2.5A B class | 1111.9 | Тепловое реле | CJX2i/CJX2s/CJX2-D |  | 9/12/18/25 | 3P | [6 empty] | Коммутационное оборудование | 50*36.5*23 | 17 | 100
C030114 | Принадлежности к коммутационному оборудованию | Тепловое реле JR28-25 1-1.6A B class | 1111.9 | Тепловое реле | CJX2i/CJX2s/CJX2-D |  | 9/12/18/25 | 3P | [6 empty] | Коммутационное оборудование | 50*36.5*23 | 17 | 100
C030115 | Принадлежности к коммутационному оборудованию | Тепловое реле JR28-25 0.63-1A B class | 1111.9 | Тепловое реле | CJX2i/CJX2s/CJX2-D |  | 9/12/18/25 | 3P | [6 empty] | Коммутационное оборудование | 50*36.5*23 | 17 | 100
C030116 | Принадлежности к коммутационному оборудованию | Тепловое реле JR28-25 0.4-0.63A B class | 1111.9 | Тепловое реле | CJX2i/CJX2s/CJX2-D |  | 9/12/18/25 | 3P | [6 empty] | Коммутационное оборудование | 50*36.5*23 | 17 | 100
C030117 | Принадлежности к коммутационному оборудованию | Тепловое реле JR28-25 0.25-0.4A B class | 1111.9 | Тепловое реле | CJX2i/CJX2s/CJX2-D |  | 9/12/18/25 | 3P | [6 empty] | Коммутационное оборудование | 50*36.5*23 | 17 | 100
C030118 | Принадлежности к коммутационному оборудованию | Тепловое реле JR28-25 0.16-0.25A B class | 1111.9 | Тепловое реле | CJX2i/CJX2s/CJX2-D |  | 9/12/18/25 | 3P | [6 empty] | Коммутационное оборудование | 50*36.5*23 | 17 | 100
C030119 | Принадлежности к коммутационному оборудованию | Тепловое реле JR28-25 0.1-0.16A B class | 1111.9 | Тепловое реле | CJX2i/CJX2s/CJX2-D |  | 9/12/18/25 | 3P | [6 empty] | Коммутационное оборудование | 50*36.5*23 | 17 | 100
C040105 | Принадлежности к коммутационному оборудованию | YCP5 ME25 водонепроницаемый бокс | 1694 | Водонепроницаемый бокс | YCP5 | 25 | [8 empty] | Коммутационное оборудование | 51.5*32*50 | 13 | 50
C040164 | Принадлежности к коммутационному оборудованию | Дополнительный контакт YCP5-AE11 1НО+1НЗ (спереди) | 616 | Дополнительный контакт | YCP5/YCP6 | [9 empty] | Коммутационное оборудование | 42*28*36 | 9.5 | 500
C040165 | Принадлежности к коммутационному оборудованию | Дополнительный контакт YCP5-AN11 1НО+1НЗ (слева) | 693 | Дополнительный контакт | YCP5/YCP6 | [9 empty] | Коммутационное оборудование | 51.5*32*50 | 26 | 500
C040166 | Принадлежности к коммутационному оборудованию | Независимый расцепитель YCP5-AS225 (справа) | 1641.64 | Независимый расцепитель | YCP5/YCP6 |  |  |  | AC220V | [5 empty] | Коммутационное оборудование
C040167 | Принадлежности к коммутационному оборудованию | Расцепитель минимального напряжения YCP5-AU225 (справа) | 1641.64 | Расцепитель минимального напряжения | YCP5/YCP6 |  |  |  | AC220V | [5 empty] | Коммутационное оборудование
C040168 | Принадлежности к коммутационному оборудованию | Аварийный контакт с дополнительным контактом YCP5-AD0101 (слева) | 1586.2 | Дополнительный контакт и аварийный контакт | YCP5/YCP6 | [9 empty] | Коммутационное оборудование | 51.5*32*50 | 26 | 500
C040169 | Принадлежности к коммутационному оборудованию | Аварийный контакт с дополнительным контактом YCP5-AD0110 (слева) | 1300.684 | Дополнительный контакт и аварийный контакт | YCP5/YCP6 | [9 empty] | Коммутационное оборудование | 51.5*32*50 | 26 | 500
C040170 | Принадлежности к коммутационному оборудованию | Аварийный контакт с дополнительным контактом YCP5-AD1001 (слева) | 1586.2 | Дополнительный контакт и аварийный контакт | YCP5/YCP6 | [9 empty] | Коммутационное оборудование | 51.5*32*50 | 26 | 500
C040171 | Принадлежности к коммутационному оборудованию | Аварийный контакт с дополнительным контактом YCP5-AD1010 (слева) | 1586.2 | Дополнительный контакт и аварийный контакт | YCP5/YCP6 | [9 empty] | Коммутационное оборудование | 51.5*32*50 | 26 | 500
C040172 | Принадлежности к коммутационному оборудованию | Дополнительный контакт YCP5-80 A01 (справа) | 924 | Дополнительный контакт | YCP5 | 80 | [8 empty] | Коммутационное оборудование | 51.5*32*50 | 26 | 500
C040174 | Принадлежности к коммутационному оборудованию | Дополнительный контакт YCP5-AN20 2НО (справа) | 568.26 | Дополнительный контакт | YCP5/YCP6 | [9 empty] | Коммутационное оборудование | 51.5*32*50 | 26 | 500
C040175 | Принадлежности к коммутационному оборудованию | Дополнительный контакт YCP5-AE20 2НО (спереди) | 616 | Дополнительный контакт | YCP5/YCP6 | [9 empty] | Коммутационное оборудование | 42*28*36 | 9.5 | 500
C040200 | Принадлежности к коммутационному оборудованию | Выносная ручка YCP6-32 | 2864.4 | Выносная поворотная рукоять | YCP6 | [9 empty] | Коммутационное оборудование | 41*39*29 | 24 | 72
C050504 | Принадлежности к коммутационному оборудованию | Независимый расцепитель YCP5-AS385 | 2002 | Независимый расцепитель | YCP5/YCP6 |  |  |  | AC380V | [5 empty] | Коммутационное оборудование
C050505 | Принадлежности к коммутационному оборудованию | Расцепитель минимального напряжения YCP5-AU385 | 2002 | Расцепитель минимального напряжения | YCP5/YCP6 |  |  |  | AC380V | [5 empty] | Коммутационное оборудование
C050074 | Устройство плавного пуска | YCQR2 5.5кВт AC380В | 45314.5 |  | YCQR2 |  |  |  |  | 5,5 |  |  |  |  | Коммутационное оборудование | 43*32*47 | 15 | 1
C050075 | Устройство плавного пуска | YCQR2 7.5кВт AC380В | 45314.5 |  | YCQR2 |  |  |  |  | 7,5 |  |  |  |  | Коммутационное оборудование | 43*32*47 | 15 | 1
C050076 | Устройство плавного пуска | YCQR2 11кВт AC380В | 45314.5 |  | YCQR2 |  |  |  |  | 11 |  |  |  |  | Коммутационное оборудование | 43*32*47 | 15 | 1
C050077 | Устройство плавного пуска | YCQR2 15кВт AC380В | 46161.5 |  | YCQR2 |  |  |  |  | 15 |  |  |  |  | Коммутационное оборудование | 43*32*47 | 15 | 1
C050078 | Устройство плавного пуска | YCQR2 18.5кВт AC380В | 47432 |  | YCQR2 |  |  |  |  | 18,5 |  |  |  |  | Коммутационное оборудование | 43*32*47 | 15 | 1
C050079 | Устройство плавного пуска | YCQR2 22кВт AC380В | 47432 |  | YCQR2 |  |  |  |  | 22 |  |  |  |  | Коммутационное оборудование | 43*32*47 | 15 | 1
C050080 | Устройство плавного пуска | YCQR2 30кВт AC380В | 44797.83 |  | YCQR2 |  |  |  |  | 30 |  |  |  |  | Коммутационное оборудование | 43*32*47 | 15 | 1
C050081 | Устройство плавного пуска | YCQR2 37кВт AC380В | 51048.69 |  | YCQR2 |  |  |  |  | 37 |  |  |  |  | Коммутационное оборудование | 43*32*47 | 16 | 1
C050082 | Устройство плавного пуска | YCQR2 45кВт AC380В | 66066 |  | YCQR2 |  |  |  |  | 45 |  |  |  |  | Коммутационное оборудование | 43*32*47 | 16 | 1
C050083 | Устройство плавного пуска | YCQR2 55кВт AC380В | 62072.934 |  | YCQR2 |  |  |  |  | 55 |  |  |  |  | Коммутационное оборудование | 43*32*47 | 16 | 1
C050084 | Устройство плавного пуска | YCQR2 75кВт AC380В | 154877.8 |  | YCQR2 |  |  |  |  | 75 |  |  |  |  | Коммутационное оборудование | 58*34.5*29 | 19 | 1
C050085 | Устройство плавного пуска | YCQR2 90кВт AC380В | 134848.098 |  | YCQR2 |  |  |  |  | 90 |  |  |  |  | Коммутационное оборудование | 58*34.5*29 | 19 | 1
C050086 | Устройство плавного пуска | YCQR2 115кВт AC380В | 169234.45 |  | YCQR2 |  |  |  |  | 115 |  |  |  |  | Коммутационное оборудование | 58*34.5*29 | 19 | 1
C050087 | Устройство плавного пуска | YCQR2 132кВт AC380В | 174020 |  | YCQR2 |  |  |  |  | 132 |  |  |  |  | Коммутационное оборудование | 58*34.5*29 | 19 | 1
C050088 | Устройство плавного пуска | YCQR2 160кВт AC380В | 154825.594 |  | YCQR2 |  |  |  |  | 160 |  |  |  |  | Коммутационное оборудование | 58*34.5*29 | 19 | 1
C050089 | Устройство плавного пуска | YCQR2 185кВт AC380В | 169546.685 |  | YCQR2 |  |  |  |  | 185 |  |  |  |  | Коммутационное оборудование | 58*34.5*29 | 19 | 1
C050090 | Устройство плавного пуска | YCQR2 200кВт AC380В | 189514.71 |  | YCQR2 |  |  |  |  | 200 |  |  |  |  | Коммутационное оборудование | 64*36*29 | 24 | 1
C050091 | Устройство плавного пуска | YCQR2 250кВт AC380В | 205852.185 |  | YCQR2 |  |  |  |  | 250 |  |  |  |  | Коммутационное оборудование | 64*36*29 | 24 | 1
C050092 | Устройство плавного пуска | YCQR2 280кВт AC380В | 255909.5 |  | YCQR2 |  |  |  |  | 280 |  |  |  |  | Коммутационное оборудование | 64*36*29 | 24 | 1
C050093 | Устройство плавного пуска | YCQR2 320кВт AC380В | 308154 |  | YCQR2 |  |  |  |  | 320 |  |  |  |  | Коммутационное оборудование | 64*36*29 | 24 | 1
C050094 | Устройство плавного пуска | YCQR2 400кВт AC380В | 369600 |  | YCQR2 |  |  |  |  | 400 |  |  |  |  | Коммутационное оборудование | 67*40*30 | 31 | 1
C050095 | Устройство плавного пуска | YCQR2 500кВт AC380В | 513744 |  | YCQR2 |  |  |  |  | 500 |  |  |  |  | Коммутационное оборудование | 75*40*30 | 31 | 1
C050461 | Устройство плавного пуска | YCQR8-022 AC220В | 67082.4 |  | YCQR8 |  |  |  |  | 22 |  |  |  |  | Коммутационное оборудование |  |  | 2
C050462 | Устройство плавного пуска | YCQR8-030 AC220В | 85716.4 |  | YCQR8 |  |  |  |  | 30 |  |  |  |  | Коммутационное оборудование |  |  | 2
C050463 | Устройство плавного пуска | YCQR8-037 AC220В | 89443.2 |  | YCQR8 |  |  |  |  | 37 |  |  |  |  | Коммутационное оборудование |  |  | 2
C050464 | Устройство плавного пуска | YCQR8-045 AC220В | 134164.8 |  | YCQR8 |  |  |  |  | 45 |  |  |  |  | Коммутационное оборудование |  |  | 2
C050465 | Устройство плавного пуска | YCQR8-055 AC220В | 149072 |  | YCQR8 |  |  |  |  | 55 |  |  |  |  | Коммутационное оборудование |  |  | 2
C050466 | Устройство плавного пуска | YCQR8-075 AC220В | 193793.6 |  | YCQR8 |  |  |  |  | 75 |  |  |  |  | Коммутационное оборудование |  |  | 1
C050467 | Устройство плавного пуска | YCQR8-090 AC220В | 208700.8 |  | YCQR8 |  |  |  |  | 90 |  |  |  |  | Коммутационное оборудование |  |  | 1
C050468 | Устройство плавного пуска | YCQR8-115 AC220В | 233772 |  | YCQR8 |  |  |  |  | 115 |  |  |  |  | Коммутационное оборудование |  |  | 1
C050469 | Устройство плавного пуска | YCQR8-132 AC220В | 311696 |  | YCQR8 |  |  |  |  | 132 |  |  |  |  | Коммутационное оборудование |  |  | 1
C050470 | Устройство плавного пуска | YCQR8-160 AC220В | 350658 |  | YCQR8 |  |  |  |  | 160 |  |  |  |  | Коммутационное оборудование |  |  | 1
C050471 | Устройство плавного пуска | YCQR8-185 AC220В | 467544 |  | YCQR8 |  |  |  |  | 185 |  |  |  |  | Коммутационное оборудование |  |  | 1
C050472 | Устройство плавного пуска | YCQR8-200 AC220В | 506506 |  | YCQR8 |  |  |  |  | 200 |  |  |  |  | Коммутационное оборудование |  |  | 1
C050473 | Устройство плавного пуска | YCQR8-220 AC220В | 545468 |  | YCQR8 |  |  |  |  | 220 |  |  |  |  | Коммутационное оборудование |  |  | 1
C050474 | Устройство плавного пуска | YCQR8-022 AC380В | 59628.8 |  | YCQR8 |  |  |  |  | 22 |  |  |  |  | Коммутационное оборудование |  |  | 2
C050475 | Устройство плавного пуска | YCQR8-030 AC380В | 61492.2 |  | YCQR8 |  |  |  |  | 30 |  |  |  |  | Коммутационное оборудование |  |  | 2
C050476 | Устройство плавного пуска | YCQR8-037 AC380В | 63355.6 |  | YCQR8 |  |  |  |  | 37 |  |  |  |  | Коммутационное оборудование |  |  | 2
C050477 | Устройство плавного пуска | YCQR8-045 AC380В | 67082.4 |  | YCQR8 |  |  |  |  | 45 |  |  |  |  | Коммутационное оборудование |  |  | 2
C050478 | Устройство плавного пуска | YCQR8-055 AC380В | 85716.4 |  | YCQR8 |  |  |  |  | 55 |  |  |  |  | Коммутационное оборудование |  |  | 2
C050479 | Устройство плавного пуска | YCQR8-075 AC380В | 89443.2 |  | YCQR8 |  |  |  |  | 75 |  |  |  |  | Коммутационное оборудование |  |  | 2
C050480 | Устройство плавного пуска | YCQR8-090 AC380В | 134164.8 |  | YCQR8 |  |  |  |  | 90 |  |  |  |  | Коммутационное оборудование |  |  | 2
C050481 | Устройство плавного пуска | YCQR8-115 AC380В | 155848 |  | YCQR8 |  |  |  |  | 115 |  |  |  |  | Коммутационное оборудование |  |  | 2
C050482 | Устройство плавного пуска | YCQR8-132 AC380В | 187017.6 |  | YCQR8 |  |  |  |  | 132 |  |  |  |  | Коммутационное оборудование |  |  | 1
C050483 | Устройство плавного пуска | YCQR8-160 AC380В | 202602.4 |  | YCQR8 |  |  |  |  | 160 |  |  |  |  | Коммутационное оборудование |  |  | 1
C050484 | Устройство плавного пуска | YCQR8-185 AC380В | 218187.2 |  | YCQR8 |  |  |  |  | 185 |  |  |  |  | Коммутационное оборудование |  |  | 1
C050485 | Устройство плавного пуска | YCQR8-200 AC380В | 233772 |  | YCQR8 |  |  |  |  | 200 |  |  |  |  | Коммутационное оборудование |  |  | 1
C050486 | Устройство плавного пуска | YCQR8-220 AC380В | 280526.4 |  | YCQR8 |  |  |  |  | 220 |  |  |  |  | Коммутационное оборудование |  |  | 1
C050487 | Устройство плавного пуска | YCQR8-250 AC380В | 296111.2 |  | YCQR8 |  |  |  |  | 250 |  |  |  |  | Коммутационное оборудование |  |  | 1
C050488 | Устройство плавного пуска | YCQR8-280 AC380В | 311696 |  | YCQR8 |  |  |  |  | 280 |  |  |  |  | Коммутационное оборудование |  |  | 1
C050489 | Устройство плавного пуска | YCQR8-320 AC380В | 359805.6 |  | YCQR8 |  |  |  |  | 320 |  |  |  |  | Коммутационное оборудование |  |  | 1
C050490 | Устройство плавного пуска | YCQR8-350 AC380В | 399784 |  | YCQR8 |  |  |  |  | 350 |  |  |  |  | Коммутационное оборудование |  |  | 1
C050491 | Устройство плавного пуска | YCQR8-400 AC380В | 479740.8 |  | YCQR8 |  |  |  |  | 400 |  |  |  |  | Коммутационное оборудование |  |  | 1
C050492 | Устройство плавного пуска | YCQR8-450 AC380В | 519719.2 |  | YCQR8 |  |  |  |  | 450 |  |  |  |  | Коммутационное оборудование |  |  | 1
C050493 | Устройство плавного пуска | YCQR8-500 AC380В | 559697.6 |  | YCQR8 |  |  |  |  | 500 |  |  |  |  | Коммутационное оборудование |  |  | 1
C050517 | Контактор | CJX2-D0901 3P 9A AC380В 1НЗ B class | 1386 |  | CJX2-D |  | 9 | 3P | AC380V |  | 0 | 3 | 1 | 0 | Коммутационное оборудование | 33.9*26.9*29.3 | 21.87 | 60
C050518 | Контактор | CJX2-D0901 3P 9A AC110В 1НЗ B class | 1386 |  | CJX2-D |  | 9 | 3P | AC110V |  | 0 | 3 | 1 | 0 | Коммутационное оборудование | 33.9*26.9*29.3 | 21.87 | 60
C050522 | Контактор | CJX2-D0910 3P 9A AC380В 1НО B class | 1386 |  | CJX2-D |  | 9 | 3P | AC380V |  | 0 | 3 | 0 | 1 | Коммутационное оборудование | 33.9*26.9*29.3 | 21.87 | 60
C050523 | Контактор | CJX2-D0910 3P 9A AC110В 1НО B class | 1386 |  | CJX2-D |  | 9 | 3P | AC110V |  | 0 | 3 | 0 | 1 | Коммутационное оборудование | 33.9*26.9*29.3 | 21.87 | 60
C050537 | Контактор | CJX2-D1201 3P 12A AC380В 1НЗ B class | 1386 |  | CJX2-D |  | 12 | 3P | AC380V |  | 0 | 3 | 1 | 0 | Коммутационное оборудование | 33.9*26.9*29.3 | 21.87 | 60
C050538 | Контактор | CJX2-D1201 3P 12A AC110В 1НЗ B class | 1386 |  | CJX2-D |  | 12 | 3P | AC110V |  | 0 | 3 | 1 | 0 | Коммутационное оборудование | 33.9*26.9*29.3 | 21.87 | 60
C050542 | Контактор | CJX2-D1210 3P 12A AC380В 1НО B class | 1386 |  | CJX2-D |  | 12 | 3P | AC380V |  | 0 | 3 | 0 | 1 | Коммутационное оборудование | 33.9*26.9*29.3 | 21.87 | 60
C050543 | Контактор | CJX2-D1210 3P 12A AC110В 1НО B class | 1386 |  | CJX2-D |  | 12 | 3P | AC110V |  | 0 | 3 | 0 | 1 | Коммутационное оборудование | 33.9*26.9*29.3 | 21.87 | 60
C050557 | Контактор | CJX2-D2501 3P 25A AC380В 1НЗ B class | 2556.4 |  | CJX2-D |  | 25 | 3P | AC380V |  | 0 | 3 | 1 | 0 | Коммутационное оборудование | 46*26.6*23.6 | 22.76 | 40
C050558 | Контактор | CJX2-D2501 3P 25A AC110В 1НЗ B class | 2556.4 |  | CJX2-D |  | 25 | 3P | AC110V |  | 0 | 3 | 1 | 0 | Коммутационное оборудование | 46*26.6*23.6 | 22.76 | 40
C050562 | Контактор | CJX2-D2510 3P 25A AC380В 1НО B class | 2556.4 |  | CJX2-D |  | 25 | 3P | AC380V |  | 0 | 3 | 0 | 1 | Коммутационное оборудование | 46*26.6*23.6 | 22.76 | 40
C050563 | Контактор | CJX2-D2510 3P 25A AC110В 1НО B class | 2556.4 |  | CJX2-D |  | 25 | 3P | AC110V |  | 0 | 3 | 0 | 1 | Коммутационное оборудование | 46*26.6*23.6 | 22.76 | 40
C050567 | Контактор | CJX2-D4011 3P 40A AC380В 1НО+1НЗ B class | 6252.4 |  | CJX2-D |  | 40 | 3P | AC380V |  | 0 | 3 | 1 | 1 | Коммутационное оборудование | 35.9*28.4*26.2 | 19.61 | 16
C050568 | Контактор | CJX2-D4011 3P 40A AC110В 1НО+1НЗ B class | 6252.4 |  | CJX2-D |  | 40 | 3P | AC110V |  | 0 | 3 | 1 | 1 | Коммутационное оборудование | 35.9*28.4*26.2 | 19.61 | 16
C050582 | Контактор | CJX2-D5011 3P 50A AC380В 1НО+1НЗ B class | 6545 |  | CJX2-D |  | 50 | 3P | AC380V |  | 0 | 3 | 1 | 1 | Коммутационное оборудование | 35.9*28.4*26.2 | 19.61 | 16
C050583 | Контактор | CJX2-D5011 3P 50A AC110В 1НО+1НЗ B class | 6545 |  | CJX2-D |  | 50 | 3P | AC110V |  | 0 | 3 | 1 | 1 | Коммутационное оборудование | 35.9*28.4*26.2 | 19.61 | 16
C050597 | Контактор | CJX2-D6511 3P 65A AC380В 1НО+1НЗ B class | 7438.2 |  | CJX2-D |  | 65 | 3P | AC380V |  | 0 | 3 | 1 | 1 | Коммутационное оборудование | 35.9*28.4*26.2 | 21 | 16
C050598 | Контактор | CJX2-D6511 3P 65A AC110В 1НО+1НЗ B class | 7438.2 |  | CJX2-D |  | 65 | 3P | AC110V |  | 0 | 3 | 1 | 1 | Коммутационное оборудование | 35.9*28.4*26.2 | 21 | 16
C050612 | Контактор | CJX2-D8011 3P 80A AC380В 1НО+1НЗ B class | 8970.5 |  | CJX2-D |  | 80 | 3P | AC380V |  | 0 | 3 | 1 | 1 | Коммутационное оборудование | 33.9*26.9*29.3 | 18 | 12
C050613 | Контактор | CJX2-D8011 3P 80A AC110В 1НО+1НЗ B class | 8970.5 |  | CJX2-D |  | 80 | 3P | AC110V |  | 0 | 3 | 1 | 1 | Коммутационное оборудование | 33.9*26.9*29.3 | 18 | 12
C050627 | Контактор | CJX2-D9511 3P 95A AC380В 1НО+1НЗ B class | 10110.1 |  | CJX2-D |  | 95 | 3P | AC380V |  | 0 | 3 | 1 | 1 | Коммутационное оборудование | 33.9*26.9*29.3 | 18 | 12
C050628 | Контактор | CJX2-D9511 3P 95A AC110В 1НО+1НЗ B class | 10110.1 |  | CJX2-D |  | 95 | 3P | AC110V |  | 0 | 3 | 1 | 1 | Коммутационное оборудование | 33.9*26.9*29.3 | 18 | 12
C050632 | Контактор | CJX2-D1801 3P 18A AC380В 1НЗ B class | 1601.6 |  | CJX2-D |  | 18 | 3P | AC380V |  | 0 | 3 | 1 | 0 | Коммутационное оборудование | 33.9*26.9*29.3 | 22.85 | 60
C050633 | Контактор | CJX2-D1801 3P 18A AC110В 1НЗ B class | 1601.6 |  | CJX2-D |  | 18 | 3P | AC110V |  | 0 | 3 | 1 | 0 | Коммутационное оборудование | 33.9*26.9*29.3 | 22.85 | 60
C050637 | Контактор | CJX2-D1810 3P 18A AC380В 1НО B class | 1601.6 |  | CJX2-D |  | 18 | 3P | AC380V |  | 0 | 3 | 0 | 1 | Коммутационное оборудование | 33.9*26.9*29.3 | 22.85 | 60
C050638 | Контактор | CJX2-D1810 3P 18A AC110В 1НО B class | 1601.6 |  | CJX2-D |  | 18 | 3P | AC110V |  | 0 | 3 | 0 | 1 | Коммутационное оборудование | 33.9*26.9*29.3 | 22.85 | 60
C050642 | Контактор | CJX2-D3201 3P 32A AC380В 1НЗ B class | 2802.8 |  | CJX2-D |  | 32 | 3P | AC380V |  | 0 | 3 | 1 | 0 | Коммутационное оборудование | 46*26.6*23.6 | 23.56 | 40
C050643 | Контактор | CJX2-D3201 3P 32A AC110В 1НЗ B class | 2802.8 |  | CJX2-D |  | 32 | 3P | AC110V |  | 0 | 3 | 1 | 0 | Коммутационное оборудование | 46*26.6*23.6 | 23.56 | 40
C050647 | Контактор | CJX2-D3210 3P 32A AC380В 1НО B class | 2802.8 |  | CJX2-D |  | 32 | 3P | AC380V |  | 0 | 3 | 0 | 1 | Коммутационное оборудование | 46*26.6*23.6 | 23.56 | 40
C050648 | Контактор | CJX2-D3210 3P 32A AC110В 1НО B class | 2802.8 |  | CJX2-D |  | 32 | 3P | AC110V |  | 0 | 3 | 0 | 1 | Коммутационное оборудование | 46*26.6*23.6 | 23.56 | 40
C050661 | Конденсаторный контактор | CJ19i-25/12 AC220V B class | 2983.75 |  | CJ19i |  | 25 | [7 empty] | Коммутационное оборудование | 52*27*31 | 13.8 | 32
C050662 | Конденсаторный контактор | CJ19i-32/12 AC220V B class | 4081 |  | CJ19i |  | 32 | [7 empty] | Коммутационное оборудование | 52*27*31 | 18.6 | 32
C050663 | Конденсаторный контактор | CJ19i-25/21 AC220V | 3033.8 |  | CJ19i |  | 25 | [7 empty] | Коммутационное оборудование | 52*27*31 | 13.8 | 32
C050664 | Конденсаторный контактор | CJ19i-32/21 AC220V | 4081 |  | CJ19i |  | 32 | [7 empty] | Коммутационное оборудование | 52*27*31 | 18.6 | 32
C050665 | Конденсаторный контактор | CJ19i-43/21 AC220V | 6314 |  | CJ19i |  | 43 | [7 empty] | Коммутационное оборудование | 52*27*31 | 18.6 | 32
C050666 | Конденсаторный контактор | CJ19i-50/21 AC220V | 9779 |  | CJ19i |  | 50 | [7 empty] | Коммутационное оборудование | 37*33*33.5 | 17.8 | 16
C050667 | Конденсаторный контактор | CJ19i-63/21 AC220V | 10472 |  | CJ19i |  | 65 | [7 empty] | Коммутационное оборудование | 37*33*33.5 | 17.8 | 16
C050668 | Конденсаторный контактор | CJ19i-80/21 AC220V | 12012 |  | CJ19i |  | 80 | [7 empty] | Коммутационное оборудование | 37*33*33.5 | 17.8 | 16
C050669 | Конденсаторный контактор | CJ19i-95/21 AC220V | 15015 |  | CJ19i |  | 95 | [7 empty] | Коммутационное оборудование | 37*33*33.5 | 24 | 16
C050670 | Конденсаторный контактор | CJ19i-115/21 AC220V | 17094 |  | CJ19i |  | 115 | [7 empty] | Коммутационное оборудование | 37*33*33.5 | 24 | 16
C050671 | Конденсаторный контактор | CJ19i-25/21 AC220V B class | 2983.75 |  | CJ19i |  | 25 | [7 empty] | Коммутационное оборудование | 52*27*31 | 13.8 | 32
C050672 | Конденсаторный контактор | CJ19i-32/21 AC220V B class | 4081 |  | CJ19i |  | 32 | [7 empty] | Коммутационное оборудование | 52*27*31 | 18.6 | 32
C050673 | Конденсаторный контактор | CJ19i-43/21 AC220V B class | 4312 |  | CJ19i |  | 43 | [7 empty] | Коммутационное оборудование | 52*27*31 | 18.6 | 32
C050674 | Конденсаторный контактор | CJ19i-50/21 AC220V B class | 7700 |  | CJ19i |  | 50 | [7 empty] | Коммутационное оборудование | 37*33*33.5 | 17.8 | 16
C050675 | Конденсаторный контактор | CJ19i-63/21 AC220V B class | 8085 |  | CJ19i |  | 65 | [7 empty] | Коммутационное оборудование | 37*33*33.5 | 17.8 | 16
C050676 | Конденсаторный контактор | CJ19i-80/21 AC220V B class | 8855 |  | CJ19i |  | 80 | [7 empty] | Коммутационное оборудование | 37*33*33.5 | 17.8 | 16
C050677 | Конденсаторный контактор | CJ19i-95/21 AC220V B class | 11011 |  | CJ19i |  | 95 | [7 empty] | Коммутационное оборудование | 37*33*33.5 | 24 | 16
C050678 | Конденсаторный контактор | CJ19i-115/21 AC220V B class | 11935 |  | CJ19i |  | 115 | [7 empty] | Коммутационное оборудование | 37*33*33.5 | 24 | 16
C050679 | Конденсаторный контактор | CJ19i-25/12 AC380V | 3033.8 |  | CJ19i |  | 25 | [7 empty] | Коммутационное оборудование | 52*27*31 | 13.8 | 32
C050680 | Конденсаторный контактор | CJ19i-32/12 AC380V | 4081 |  | CJ19i |  | 32 | [7 empty] | Коммутационное оборудование | 52*27*31 | 18.6 | 32
C050681 | Конденсаторный контактор | CJ19i-43/12 AC380V | 6314 |  | CJ19i |  | 43 | [7 empty] | Коммутационное оборудование | 52*27*31 | 18.6 | 32
C050682 | Конденсаторный контактор | CJ19i-50/12 AC380V | 9779 |  | CJ19i |  | 50 | [7 empty] | Коммутационное оборудование | 37*33*33.5 | 17.8 | 16
C050683 | Конденсаторный контактор | CJ19i-63/12 AC380V | 10472 |  | CJ19i |  | 65 | [7 empty] | Коммутационное оборудование | 37*33*33.5 | 17.8 | 16
C050684 | Конденсаторный контактор | CJ19i-80/12 AC380V | 12012 |  | CJ19i |  | 80 | [7 empty] | Коммутационное оборудование | 37*33*33.5 | 17.8 | 16
C050685 | Конденсаторный контактор | CJ19i-95/12 AC380V | 15015 |  | CJ19i |  | 95 | [7 empty] | Коммутационное оборудование | 37*33*33.5 | 24 | 16
C050686 | Конденсаторный контактор | CJ19i-115/12 AC380V | 17094 |  | CJ19i |  | 115 | [7 empty] | Коммутационное оборудование | 37*33*33.5 | 24 | 16
C050687 | Конденсаторный контактор | CJ19i-25/12 AC380V B class | 2983.75 |  | CJ19i |  | 25 | [7 empty] | Коммутационное оборудование | 52*27*31 | 13.8 | 32
C050688 | Конденсаторный контактор | CJ19i-32/12 AC380V B class | 4081 |  | CJ19i |  | 32 | [7 empty] | Коммутационное оборудование | 52*27*31 | 18.6 | 32
C050689 | Конденсаторный контактор | CJ19i-43/12 AC380V B class | 4312 |  | CJ19i |  | 43 | [7 empty] | Коммутационное оборудование | 52*27*31 | 18.6 | 32
C050690 | Конденсаторный контактор | CJ19i-50/12 AC380V B class | 7700 |  | CJ19i |  | 50 | [7 empty] | Коммутационное оборудование | 37*33*33.5 | 17.8 | 16
C050691 | Конденсаторный контактор | CJ19i-63/12 AC380V B class | 8085 |  | CJ19i |  | 65 | [7 empty] | Коммутационное оборудование | 37*33*33.5 | 17.8 | 16
C050692 | Конденсаторный контактор | CJ19i-80/12 AC380V B class | 8855 |  | CJ19i |  | 80 | [7 empty] | Коммутационное оборудование | 37*33*33.5 | 17.8 | 16
C050693 | Конденсаторный контактор | CJ19i-95/12 AC380V B class | 11011 |  | CJ19i |  | 95 | [7 empty] | Коммутационное оборудование | 37*33*33.5 | 24 | 16
C050694 | Конденсаторный контактор | CJ19i-115/12 AC380V B class | 11935 |  | CJ19i |  | 115 | [7 empty] | Коммутационное оборудование | 37*33*33.5 | 24 | 16
C050695 | Конденсаторный контактор | CJ19i-25/21 AC380V | 3033.8 |  | CJ19i |  | 25 | [7 empty] | Коммутационное оборудование | 52*27*31 | 13.8 | 32
C050696 | Конденсаторный контактор | CJ19i-32/21 AC380V | 4081 |  | CJ19i |  | 32 | [7 empty] | Коммутационное оборудование | 52*27*31 | 18.6 | 32
C050697 | Конденсаторный контактор | CJ19i-43/21 AC380V | 6314 |  | CJ19i |  | 43 | [7 empty] | Коммутационное оборудование | 52*27*31 | 18.6 | 32
C050698 | Конденсаторный контактор | CJ19i-50/21 AC380V | 9779 |  | CJ19i |  | 50 | [7 empty] | Коммутационное оборудование | 37*33*33.5 | 17.8 | 16
C050699 | Конденсаторный контактор | CJ19i-63/21 AC380V | 10472 |  | CJ19i |  | 65 | [7 empty] | Коммутационное оборудование | 37*33*33.5 | 17.8 | 16
C050700 | Конденсаторный контактор | CJ19i-80/21 AC380V | 12012 |  | CJ19i |  | 80 | [7 empty] | Коммутационное оборудование | 37*33*33.5 | 17.8 | 16
C050701 | Конденсаторный контактор | CJ19i-95/21 AC380V | 15015 |  | CJ19i |  | 95 | [7 empty] | Коммутационное оборудование | 37*33*33.5 | 24 | 16
C050702 | Конденсаторный контактор | CJ19i-115/21 AC380V | 17094 |  | CJ19i |  | 115 | [7 empty] | Коммутационное оборудование | 37*33*33.5 | 24 | 16
C050703 | Конденсаторный контактор | CJ19i-25/21 AC380V B class | 2983.75 |  | CJ19i |  | 25 | [7 empty] | Коммутационное оборудование | 52*27*31 | 13.8 | 32
C050704 | Конденсаторный контактор | CJ19i-32/21 AC380V B class | 4081 |  | CJ19i |  | 32 | [7 empty] | Коммутационное оборудование | 52*27*31 | 18.6 | 32
C050705 | Конденсаторный контактор | CJ19i-43/21 AC380V B class | 4312 |  | CJ19i |  | 43 | [7 empty] | Коммутационное оборудование | 52*27*31 | 18.6 | 32
C050706 | Конденсаторный контактор | CJ19i-50/21 AC380V B class | 7700 |  | CJ19i |  | 50 | [7 empty] | Коммутационное оборудование | 37*33*33.5 | 17.8 | 16
C050707 | Конденсаторный контактор | CJ19i-63/21 AC380V B class | 8085 |  | CJ19i |  | 65 | [7 empty] | Коммутационное оборудование | 37*33*33.5 | 17.8 | 16
C050708 | Конденсаторный контактор | CJ19i-80/21 AC380V B class | 8855 |  | CJ19i |  | 80 | [7 empty] | Коммутационное оборудование | 37*33*33.5 | 17.8 | 16
C050709 | Конденсаторный контактор | CJ19i-95/21 AC380V B class | 11011 |  | CJ19i |  | 95 | [7 empty] | Коммутационное оборудование | 37*33*33.5 | 24 | 16
C050710 | Конденсаторный контактор | CJ19i-115/21 AC380V B class | 11935 |  | CJ19i |  | 115 | [7 empty] | Коммутационное оборудование | 37*33*33.5 | 24 | 16
C050711 | Конденсаторный контактор | CJ19i-25/12 AC110V | 3033.8 |  | CJ19i |  | 25 | [7 empty] | Коммутационное оборудование | 52*27*31 | 13.8 | 32
C050712 | Конденсаторный контактор | CJ19i-32/12 AC110V | 4081 |  | CJ19i |  | 32 | [7 empty] | Коммутационное оборудование | 52*27*31 | 18.6 | 32
C050713 | Конденсаторный контактор | CJ19i-43/12 AC110V | 6314 |  | CJ19i |  | 43 | [7 empty] | Коммутационное оборудование | 52*27*31 | 18.6 | 32
C050714 | Конденсаторный контактор | CJ19i-50/12 AC110V | 9779 |  | CJ19i |  | 50 | [7 empty] | Коммутационное оборудование | 37*33*33.5 | 17.8 | 16
C050715 | Конденсаторный контактор | CJ19i-63/12 AC110V | 10472 |  | CJ19i |  | 65 | [7 empty] | Коммутационное оборудование | 37*33*33.5 | 17.8 | 16
C050716 | Конденсаторный контактор | CJ19i-80/12 AC110V | 12012 |  | CJ19i |  | 80 | [7 empty] | Коммутационное оборудование | 37*33*33.5 | 17.8 | 16
C050717 | Конденсаторный контактор | CJ19i-95/12 AC110V | 15015 |  | CJ19i |  | 95 | [7 empty] | Коммутационное оборудование | 37*33*33.5 | 24 | 16
C050718 | Конденсаторный контактор | CJ19i-115/12 AC110V | 17094 |  | CJ19i |  | 115 | [7 empty] | Коммутационное оборудование | 37*33*33.5 | 24 | 16
C050719 | Конденсаторный контактор | CJ19i-25/12 AC110V B class | 2983.75 |  | CJ19i |  | 25 | [7 empty] | Коммутационное оборудование | 52*27*31 | 13.8 | 32
C050720 | Конденсаторный контактор | CJ19i-32/12 AC110V B class | 4081 |  | CJ19i |  | 32 | [7 empty] | Коммутационное оборудование | 52*27*31 | 18.6 | 32
C050721 | Конденсаторный контактор | CJ19i-43/12 AC110V B class | 4312 |  | CJ19i |  | 43 | [7 empty] | Коммутационное оборудование | 52*27*31 | 18.6 | 32
C050722 | Конденсаторный контактор | CJ19i-50/12 AC110V B class | 7700 |  | CJ19i |  | 50 | [7 empty] | Коммутационное оборудование | 37*33*33.5 | 17.8 | 16
C050723 | Конденсаторный контактор | CJ19i-63/12 AC110V B class | 8085 |  | CJ19i |  | 65 | [7 empty] | Коммутационное оборудование | 37*33*33.5 | 17.8 | 16
C050724 | Конденсаторный контактор | CJ19i-80/12 AC110V B class | 8855 |  | CJ19i |  | 80 | [7 empty] | Коммутационное оборудование | 37*33*33.5 | 17.8 | 16
C050725 | Конденсаторный контактор | CJ19i-95/12 AC110V B class | 11011 |  | CJ19i |  | 95 | [7 empty] | Коммутационное оборудование | 37*33*33.5 | 24 | 16
C050726 | Конденсаторный контактор | CJ19i-115/12 AC110V B class | 11935 |  | CJ19i |  | 115 | [7 empty] | Коммутационное оборудование | 37*33*33.5 | 24 | 16
C050727 | Конденсаторный контактор | CJ19i-25/21 AC110V | 3033.8 |  | CJ19i |  | 25 | [7 empty] | Коммутационное оборудование | 52*27*31 | 13.8 | 32
C050728 | Конденсаторный контактор | CJ19i-32/21 AC110V | 4081 |  | CJ19i |  | 32 | [7 empty] | Коммутационное оборудование | 52*27*31 | 18.6 | 32
C050729 | Конденсаторный контактор | CJ19i-43/21 AC110V | 6314 |  | CJ19i |  | 43 | [7 empty] | Коммутационное оборудование | 52*27*31 | 18.6 | 32
C050730 | Конденсаторный контактор | CJ19i-50/21 AC110V | 9779 |  | CJ19i |  | 50 | [7 empty] | Коммутационное оборудование | 37*33*33.5 | 17.8 | 16
C050731 | Конденсаторный контактор | CJ19i-63/21 AC110V | 10472 |  | CJ19i |  | 65 | [7 empty] | Коммутационное оборудование | 37*33*33.5 | 17.8 | 16
C050732 | Конденсаторный контактор | CJ19i-80/21 AC110V | 12012 |  | CJ19i |  | 80 | [7 empty] | Коммутационное оборудование | 37*33*33.5 | 17.8 | 16
C050733 | Конденсаторный контактор | CJ19i-95/21 AC110V | 15015 |  | CJ19i |  | 95 | [7 empty] | Коммутационное оборудование | 37*33*33.5 | 24 | 16
C050734 | Конденсаторный контактор | CJ19i-115/21 AC110V | 17094 |  | CJ19i |  | 115 | [7 empty] | Коммутационное оборудование | 37*33*33.5 | 24 | 16
C050735 | Конденсаторный контактор | CJ19i-25/21 AC110V B class | 2983.75 |  | CJ19i |  | 25 | [7 empty] | Коммутационное оборудование | 52*27*31 | 13.8 | 32
C050736 | Конденсаторный контактор | CJ19i-32/21 AC110V B class | 4081 |  | CJ19i |  | 32 | [7 empty] | Коммутационное оборудование | 52*27*31 | 18.6 | 32
C050737 | Конденсаторный контактор | CJ19i-43/21 AC110V B class | 4312 |  | CJ19i |  | 43 | [7 empty] | Коммутационное оборудование | 52*27*31 | 18.6 | 32
C050738 | Конденсаторный контактор | CJ19i-50/21 AC110V B class | 7700 |  | CJ19i |  | 50 | [7 empty] | Коммутационное оборудование | 37*33*33.5 | 17.8 | 16
C050739 | Конденсаторный контактор | CJ19i-63/21 AC110V B class | 8085 |  | CJ19i |  | 65 | [7 empty] | Коммутационное оборудование | 37*33*33.5 | 17.8 | 16
C050740 | Конденсаторный контактор | CJ19i-80/21 AC110V B class | 8855 |  | CJ19i |  | 80 | [7 empty] | Коммутационное оборудование | 37*33*33.5 | 17.8 | 16
C050741 | Конденсаторный контактор | CJ19i-95/21 AC110V B class | 11011 |  | CJ19i |  | 95 | [7 empty] | Коммутационное оборудование | 37*33*33.5 | 24 | 16
C050742 | Конденсаторный контактор | CJ19i-115/21 AC110V B class | 11935 |  | CJ19i |  | 115 | [7 empty] | Коммутационное оборудование | 37*33*33.5 | 24 | 16
C050743 | Преобразователь частоты | YCB3000-4T1320G 132кВт 380В | 615422.5 |  | YCB3000 |  |  |  |  | 132 |  |  |  |  | Коммутационное оборудование | 86*48*42.5 | 63 | 1
C050744 | Преобразователь частоты | YCB3000-4T1600G 160кВт 380В | 633132.5 |  | YCB3000 |  |  |  |  | 160 |  |  |  |  | Коммутационное оборудование | 86*48*42.5 | 63 | 1
C050745 | Преобразователь частоты | YCB3000-4T1850G 185кВт 380В | 639331 |  | YCB3000 |  |  |  |  | 185 |  |  |  |  | Коммутационное оборудование | 86*48*42.5 | 63 | 1
C050746 | Преобразователь частоты | YCB3000-4T2000G 200кВт 380В | 997073 |  | YCB3000 |  |  |  |  | 200 |  |  |  |  | Коммутационное оборудование | 98*54*43.5 | 81 | 1
C050747 | Преобразователь частоты | YCB3000-4T2200G 220кВт 380В | 1026718 |  | YCB3000 |  |  |  |  | 220 |  |  |  |  | Коммутационное оборудование | 98*54*43.5 | 81 | 1
C050748 | Преобразователь частоты | YCB3000-4T2500G 250кВт 380В | 1144836 |  | YCB3000 |  |  |  |  | 250 |  |  |  |  | Коммутационное оборудование | 103*58*43.5 | 109 | 1
C050754 | Контактор | CJX2-D1210 3P 12A AC36В 1НО B class | 1386 |  | CJX2-D |  | 12 | 3P |  |  |  | 3 |  | 1 | Коммутационное оборудование
C050755 | Контактор | CJX2-D2510 3P 25A AC36В 1НО B class | 2556.4 |  | CJX2-D |  | 25 | 3P |  |  |  | 3 |  | 1 | Коммутационное оборудование
C050756 | Контактор | CJX2-D1210 3P 12A AC42В 1НО B class | 1386 |  | CJX2-D |  | 12 | 3P |  |  |  | 3 |  | 1 | Коммутационное оборудование
C050757 | Контактор | CJX2-D2510 3P 25A AC42В 1НО B class | 2556.4 |  | CJX2-D |  | 25 | 3P |  |  |  | 3 |  | 1 | Коммутационное оборудование
C050760 | Выключатель защиты двигателя | YCP6-80P 25A 20-25A 3P | 25795 |  | YCP6 | 80 | 25 | 3P | [6 empty] | Коммутационное оборудование
C050761 | Выключатель защиты двигателя | YCP6-80P 32A 23-32A 3P | 25795 |  | YCP6 | 80 | 32 | 3P | [6 empty] | Коммутационное оборудование
C050762 | Выключатель защиты двигателя | YCP6-80P 40A 30-40A 3P | 25795 |  | YCP6 | 80 | 40 | 3P | [6 empty] | Коммутационное оборудование
C050763 | Выключатель защиты двигателя | YCP6-80P 50A 37-50A 3P | 25795 |  | YCP6 | 80 | 50 | 3P | [6 empty] | Коммутационное оборудование
C050764 | Выключатель защиты двигателя | YCP6-80P 65A 48-65A 3P | 25795 |  | YCP6 | 80 | 65 | 3P | [6 empty] | Коммутационное оборудование
C050765 | Выключатель защиты двигателя | YCP6-80P 80A 63-80A 3P | 25795 |  | YCP6 | 80 | 80 | 3P | [6 empty] | Коммутационное оборудование
C000001 | Контактор | CJX2-Z0901 AC380В, катушка DC24В 1НЗ | 3030.72 |  | CJX2-Z |  | 9 | 3P | DC24V |  | 0 | 3 | 1 | 0 | Коммутационное оборудование | 39*30*13.5 | 19 | 30
C000003 | Контактор | CJX2-Z1201 AC380В, катушка DC24В 1НЗ | 3030.72 |  | CJX2-Z |  | 12 | 3P | DC24V |  | 0 | 3 | 1 | 0 | Коммутационное оборудование | 39*30*13.5 | 19 | 30
C000010 | Контактор | CJX2-Z3210 AC380В, катушка DC24В 1НО | 4861.78 |  | CJX2-Z |  | 32 | 3P | DC24V |  | 0 | 3 | 0 | 1 | Коммутационное оборудование | 46*30*21 | 30 | 30
C000015 | Контактор | CJX2-Z9511 AC380В, катушка DC24В 1НО+1НЗ | 16037.56 |  | CJX2-Z |  | 95 | 3P | DC24V |  | 0 | 3 | 1 | 1 | Коммутационное оборудование | 46*30*21 | 23.5 | 10
C0000333 | Контактор | CJX2-D25004 4P 25A AC220В 4НО B class | 2530.53 |  | CJX2-D |  | 25 | 4P | AC220V |  | 0 | 4 | 0 | 0 | Коммутационное оборудование | 46*27*24 | 23 | 40
C0000336 | Контактор | CJX2-D40008 4P 40A AC220В 2НО+2НЗ B class | 7330.554 |  | CJX2-D |  | 40 | 4P | AC220V |  | 2 | 2 | 0 | 0 | Коммутационное оборудование | 36*30*27 | 20 | 16
C0000339 | Контактор | CJX2-D65004 4P 65A AC220В 4НО B class | 9979.2 |  | CJX2-D |  | 65 | 4P | AC220V |  | 0 | 4 | 0 | 0 | Коммутационное оборудование | 36*30*27 | 21 | 16
C0000341 | Контактор | CJX2-D80004 4P 80A AC220В 4НО B class | 11808.72 |  | CJX2-D |  | 80 | 4P | AC220V |  | 0 | 4 | 0 | 0 | Коммутационное оборудование | 34*27*29 | 18 | 12
C0000346 | Контактор | CJX2-D09008 4P 9A AC380В 2НО+2НЗ B class | 1260.7828 |  | CJX2-D |  | 9 | 4P | AC380V |  | 2 | 2 | 0 | 0 | Коммутационное оборудование |  | 22 | 60
C0000359 | Контактор | CJX2-D95004 4P 95A AC380В 4НО B class | 11251.548 |  | CJX2-D |  | 95 | 4P | AC380V |  | 0 | 4 | 0 | 0 | Коммутационное оборудование | 34*27*29 | 18 | 12
C000037 | Контактор | CJX2-D25008 4P 25A AC110В 2НО+2НЗ B class | 2530.53 |  | CJX2-D |  | 25 | 4P | AC110V |  | 2 | 2 | 0 | 0 | Коммутационное оборудование | 46*27*24 | 23 | 40
C000110 | Контактор | CJX2i-09A 3P AC110В A-class 1НО+1НЗ | 1247.6464 |  | CJX2i |  | 9 | 3P | AC110V |  | 0 | 3 | 1 | 1 | Коммутационное оборудование |  | 21.4 | 60
C000116 | Контактор | CJX2i-40A 3P AC110В A-class 1НО+1НЗ | 8547 |  | CJX2i |  | 40 | 3P | AC110V |  | 0 | 3 | 1 | 1 | Коммутационное оборудование | 36*30*27 | 19.6 | 16
C000118 | Контактор | CJX2i-65A 3P AC110В A-class 1НО+1НЗ | 8839.6 |  | CJX2i |  | 65 | 3P | AC110V |  | 0 | 3 | 1 | 1 | Коммутационное оборудование | 36*30*27 | 19.8 | 16
C000169 | Контактор | CJX2-K0910 3P AC220В 1НО | 1279.16 |  | CJX2-K |  | 9 | 3P | AC220V |  | 0 | 3 | 0 | 1 | Коммутационное оборудование | 32.5*25*28.5 | 20 | 100
C000172 | Контактор | CJX2-K1208 4P AC220В 2НО+2НЗ | 1279.16 |  | CJX2-K |  | 12 | 4P | AC220V |  | 2 | 2 | 0 | 0 | Коммутационное оборудование | 32.5*25*28.5 | 20 | 100
C000173 | Контактор | CJX2-K1210 3P AC220В 1НО | 1470.08 |  | CJX2-K |  | 12 | 3P | AC220V |  | 0 | 3 | 0 | 1 | Коммутационное оборудование | 32.5*25*28.5 | 20 | 100
C000473 | Контактор | CJX2-Z1810 AC380В, катушка DC220В 1НО | 3220.14 |  | CJX2-Z |  | 18 | 3P | DC220V |  | 0 | 3 | 0 | 1 | Коммутационное оборудование | 39*30*13.5 | 20 | 30
C000515 | Контактор | CJX2s-N 09A 3P реверс с мех. блок | 5005 |  | CJX2s-N |  | 9 | 3P | AC220V | [5 empty] | Коммутационное оборудование
C000525 | Контактор | CJX2s-N 95A 3P реверс с мех. блок | 29260 |  | CJX2s-N |  | 95 | 3P | AC220V | [5 empty] | Коммутационное оборудование
C000526 | Контактор | CJX2i-N 9A 3P реверс с мех. блок | 4681.6 |  | CJX2i-N |  | 9 | 3P | AC220V | [5 empty] | Коммутационное оборудование
C000529 | Контактор | CJX2i-N 25A 3P реверс с мех. блок | 6660.5 |  | CJX2i-N |  | 25 | 3P | AC220V | [5 empty] | Коммутационное оборудование
C000866 | Контактор | CJX2-K0901 3P AC24В 1НЗ | 1470.08 |  | CJX2-K |  | 9 | 3P | AC24V |  | 0 | 3 | 1 | 0 | Коммутационное оборудование | 32.5*25*28.5 | 20 | 100
C000247 | Принадлежности к коммутационному оборудованию | Доп. контакты F4-K22 2НО+2НЗ | 646.8 | Дополнительный контакт | CJX2-K | [9 empty] | Коммутационное оборудование
C030006 | Принадлежности к коммутационному оборудованию | Тепловое реле JR28-11.5 1.6-2.5A CJX2-K | 1597.34 | Тепловое реле | CJX2-K |  | 6/9/12 | 3P | [6 empty] | Коммутационное оборудование | 44.5*26.5*34 | 13 | 100
C030007 | Принадлежности к коммутационному оборудованию | Тепловое реле JR28-11.5 1-1.6A CJX2-K | 1597.34 | Тепловое реле | CJX2-K |  | 6/9/12 | 3P | [6 empty] | Коммутационное оборудование | 44.5*26.5*34 | 13 | 100
C030008 | Принадлежности к коммутационному оборудованию | Тепловое реле JR28-11.5 0.63-1A CJX2-K | 1597.34 | Тепловое реле | CJX2-K |  | 6/9/12 | 3P | [6 empty] | Коммутационное оборудование | 44.5*26.5*34 | 13 | 100
C030010 | Принадлежности к коммутационному оборудованию | Тепловое реле JR28-11.5 0.25-0.4A CJX2-K | 1597.34 | Тепловое реле | CJX2-K |  | 6/9/12 | 3P | [6 empty] | Коммутационное оборудование | 44.5*26.5*34 | 13 | 100

## EN (DC)
Артикул | Тип | Описание | Цена с 28.07.2026 года, руб. с НДС | Аксессуары | Серия | Типоразмер | Номинальный ток In(А) | Количество полюсов | Номин. отключающая способность Icu(кА) | Характеристика срабатывания | Расцепитель | Тип расцепителя | Напряжение | Напряжение катушки | Наличие блокировки (рубильник) | Монтаж (рубильник) | Схема подключения (рубильник) | Тип корпуса (рубильник) | Категория оборудования | Габариты коробки(см) | Вес брутто (кг) | Кратность упаковки (шт)
EN000001 | Автоматический выключатель DC | YCB8-63PV 2P 63А С DC500 | 1553.86 |  | YCB8-63 |  | 63 | 2P | 6 | C |  | Термомагнитный | DC | [5 empty] | Оборудование постоянного тока | 43*29*25 |  | 90
EN000002 | Автоматический выключатель DC | YCB8-63PV 4P 63А С DC1000 | 3227.07 |  | YCB8-63 |  | 63 | 4P | 6 | C |  | Термомагнитный | DC | [5 empty] | Оборудование постоянного тока | 43*29*25 |  | 45
EN000003 | Автоматический выключатель DC | YCB8-125PV 2P 80A DC500 | 2487.1 |  | YCB8-125 |  | 80 | 2P | 6 | K |  | Термомагнитный | DC | [5 empty] | Оборудование постоянного тока
EN000004 | Автоматический выключатель DC | YCB8-125PV 4P 80A DC1000 | 4928 |  | YCB8-125 |  | 80 | 4P | 6 | K |  | Термомагнитный | DC | [5 empty] | Оборудование постоянного тока
EN000009 | Автоматический выключатель DC | YCB8-63PV 1P 1A B DC250 | 783.86 |  | YCB8-63 |  | 1 | 1P | 6 | B |  | Термомагнитный | DC | [5 empty] | Оборудование постоянного тока | 43*29*25 |  | 180
EN000010 | Автоматический выключатель DC | YCB8-63PV 1P 2A B DC250 | 783.86 |  | YCB8-63 |  | 2 | 1P | 6 | B |  | Термомагнитный | DC | [5 empty] | Оборудование постоянного тока | 43*29*25 |  | 180
EN000011 | Автоматический выключатель DC | YCB8-63PV 1P 3A B DC250 | 783.86 |  | YCB8-63 |  | 3 | 1P | 6 | B |  | Термомагнитный | DC | [5 empty] | Оборудование постоянного тока | 43*29*25 |  | 180
EN000012 | Автоматический выключатель DC | YCB8-63PV 1P 4A B DC250 | 783.86 |  | YCB8-63 |  | 4 | 1P | 6 | B |  | Термомагнитный | DC | [5 empty] | Оборудование постоянного тока | 43*29*25 |  | 180
EN000013 | Автоматический выключатель DC | YCB8-63PV 1P 6A B DC250 | 718.41 |  | YCB8-63 |  | 6 | 1P | 6 | B |  | Термомагнитный | DC | [5 empty] | Оборудование постоянного тока | 43*29*25 |  | 180
EN000014 | Автоматический выключатель DC | YCB8-63PV 1P 10A B DC250 | 718.41 |  | YCB8-63 |  | 10 | 1P | 6 | B |  | Термомагнитный | DC | [5 empty] | Оборудование постоянного тока | 43*29*25 |  | 180
EN000015 | Автоматический выключатель DC | YCB8-63PV 1P 16A B DC250 | 718.41 |  | YCB8-63 |  | 16 | 1P | 6 | B |  | Термомагнитный | DC | [5 empty] | Оборудование постоянного тока | 43*29*25 |  | 180
EN000016 | Автоматический выключатель DC | YCB8-63PV 1P 20A B DC250 | 718.41 |  | YCB8-63 |  | 20 | 1P | 6 | B |  | Термомагнитный | DC | [5 empty] | Оборудование постоянного тока | 43*29*25 |  | 180
EN000017 | Автоматический выключатель DC | YCB8-63PV 1P 25A B DC250 | 718.41 |  | YCB8-63 |  | 25 | 1P | 6 | B |  | Термомагнитный | DC | [5 empty] | Оборудование постоянного тока | 43*29*25 |  | 180
EN000018 | Автоматический выключатель DC | YCB8-63PV 1P 32A B DC250 | 783.86 |  | YCB8-63 |  | 32 | 1P | 6 | B |  | Термомагнитный | DC | [5 empty] | Оборудование постоянного тока | 43*29*25 |  | 180
EN000019 | Автоматический выключатель DC | YCB8-63PV 1P 40A B DC250 | 783.86 |  | YCB8-63 |  | 40 | 1P | 6 | B |  | Термомагнитный | DC | [5 empty] | Оборудование постоянного тока | 43*29*25 |  | 180
EN000020 | Автоматический выключатель DC | YCB8-63PV 1P 50A B DC250 | 783.86 |  | YCB8-63 |  | 50 | 1P | 6 | B |  | Термомагнитный | DC | [5 empty] | Оборудование постоянного тока | 43*29*25 |  | 180
EN000021 | Автоматический выключатель DC | YCB8-63PV 1P 63A B DC250 | 783.86 |  | YCB8-63 |  | 63 | 1P | 6 | B |  | Термомагнитный | DC | [5 empty] | Оборудование постоянного тока | 43*29*25 |  | 180
EN000022 | Автоматический выключатель DC | YCB8-63PV 1P 1А С DC250 | 783.86 |  | YCB8-63 |  | 1 | 1P | 6 | C |  | Термомагнитный | DC | [5 empty] | Оборудование постоянного тока | 43*29*25 |  | 180
EN000023 | Автоматический выключатель DC | YCB8-63PV 1P 2А С DC250 | 783.86 |  | YCB8-63 |  | 2 | 1P | 6 | C |  | Термомагнитный | DC | [5 empty] | Оборудование постоянного тока | 43*29*25 |  | 180
EN000024 | Автоматический выключатель DC | YCB8-63PV 1P 3А С DC250 | 783.86 |  | YCB8-63 |  | 3 | 1P | 6 | C |  | Термомагнитный | DC | [5 empty] | Оборудование постоянного тока | 43*29*25 |  | 180
EN000025 | Автоматический выключатель DC | YCB8-63PV 1P 4А С DC250 | 783.86 |  | YCB8-63 |  | 4 | 1P | 6 | C |  | Термомагнитный | DC | [5 empty] | Оборудование постоянного тока | 43*29*25 |  | 180
EN000026 | Автоматический выключатель DC | YCB8-63PV 1P 6А С DC250 | 718.41 |  | YCB8-63 |  | 6 | 1P | 6 | C |  | Термомагнитный | DC | [5 empty] | Оборудование постоянного тока | 43*29*25 |  | 180
EN000027 | Автоматический выключатель DC | YCB8-63PV 1P 10А С DC250 | 589.0962 |  | YCB8-63 |  | 10 | 1P | 6 | C |  | Термомагнитный | DC | [5 empty] | Оборудование постоянного тока | 43*29*25 |  | 180
EN000028 | Автоматический выключатель DC | YCB8-63PV 1P 16А С DC250 | 718.41 |  | YCB8-63 |  | 16 | 1P | 6 | C |  | Термомагнитный | DC | [5 empty] | Оборудование постоянного тока | 43*29*25 |  | 180
EN000029 | Автоматический выключатель DC | YCB8-63PV 1P 20А С DC250 | 718.41 |  | YCB8-63 |  | 20 | 1P | 6 | C |  | Термомагнитный | DC | [5 empty] | Оборудование постоянного тока | 43*29*25 |  | 180
EN000030 | Автоматический выключатель DC | YCB8-63PV 1P 25А С DC250 | 718.41 |  | YCB8-63 |  | 25 | 1P | 6 | C |  | Термомагнитный | DC | [5 empty] | Оборудование постоянного тока | 43*29*25 |  | 180
EN000031 | Автоматический выключатель DC | YCB8-63PV 1P 32А С DC250 | 783.86 |  | YCB8-63 |  | 32 | 1P | 6 | C |  | Термомагнитный | DC | [5 empty] | Оборудование постоянного тока | 43*29*25 |  | 180
EN000032 | Автоматический выключатель DC | YCB8-63PV 1P 40А С DC250 | 783.86 |  | YCB8-63 |  | 40 | 1P | 6 | C |  | Термомагнитный | DC | [5 empty] | Оборудование постоянного тока | 43*29*25 |  | 180
EN000033 | Автоматический выключатель DC | YCB8-63PV 1P 50А С DC250 | 783.86 |  | YCB8-63 |  | 50 | 1P | 6 | C |  | Термомагнитный | DC | [5 empty] | Оборудование постоянного тока | 43*29*25 |  | 180
EN000034 | Автоматический выключатель DC | YCB8-63PV 1P 63А С DC250 | 783.86 |  | YCB8-63 |  | 63 | 1P | 6 | C |  | Термомагнитный | DC | [5 empty] | Оборудование постоянного тока | 43*29*25 |  | 180
EN000035 | Автоматический выключатель DC | YCB8-63PV 2P 1A B DC500 | 1553.86 |  | YCB8-63 |  | 1 | 2P | 6 | B |  | Термомагнитный | DC | [5 empty] | Оборудование постоянного тока | 43*29*25 |  | 90
EN000036 | Автоматический выключатель DC | YCB8-63PV 2P 2A B DC500 | 1553.86 |  | YCB8-63 |  | 2 | 2P | 6 | B |  | Термомагнитный | DC | [5 empty] | Оборудование постоянного тока | 43*29*25 |  | 90
EN000037 | Автоматический выключатель DC | YCB8-63PV 2P 3A B DC500 | 1274.1652 |  | YCB8-63 |  | 3 | 2P | 6 | B |  | Термомагнитный | DC | [5 empty] | Оборудование постоянного тока | 43*29*25 |  | 90
EN000038 | Автоматический выключатель DC | YCB8-63PV 2P 4A B DC500 | 1553.86 |  | YCB8-63 |  | 4 | 2P | 6 | B |  | Термомагнитный | DC | [5 empty] | Оборудование постоянного тока | 43*29*25 |  | 90
EN000039 | Автоматический выключатель DC | YCB8-63PV 2P 6A B DC500 | 1449.91 |  | YCB8-63 |  | 6 | 2P | 6 | B |  | Термомагнитный | DC | [5 empty] | Оборудование постоянного тока | 43*29*25 |  | 90
EN000040 | Автоматический выключатель DC | YCB8-63PV 2P 10A B DC500 | 1449.91 |  | YCB8-63 |  | 10 | 2P | 6 | B |  | Термомагнитный | DC | [5 empty] | Оборудование постоянного тока | 43*29*25 |  | 90
EN000041 | Автоматический выключатель DC | YCB8-63PV 2P 16A B DC500 | 1449.91 |  | YCB8-63 |  | 16 | 2P | 6 | B |  | Термомагнитный | DC | [5 empty] | Оборудование постоянного тока | 43*29*25 |  | 90
EN000042 | Автоматический выключатель DC | YCB8-63PV 2P 20A B DC500 | 1449.91 |  | YCB8-63 |  | 20 | 2P | 6 | B |  | Термомагнитный | DC | [5 empty] | Оборудование постоянного тока | 43*29*25 |  | 90
EN000043 | Автоматический выключатель DC | YCB8-63PV 2P 25A B DC500 | 1449.91 |  | YCB8-63 |  | 25 | 2P | 6 | B |  | Термомагнитный | DC | [5 empty] | Оборудование постоянного тока | 43*29*25 |  | 90
EN000044 | Автоматический выключатель DC | YCB8-63PV 2P 32A B DC500 | 1553.86 |  | YCB8-63 |  | 32 | 2P | 6 | B |  | Термомагнитный | DC | [5 empty] | Оборудование постоянного тока | 43*29*25 |  | 90
EN000045 | Автоматический выключатель DC | YCB8-63PV 2P 40A B DC500 | 1553.86 |  | YCB8-63 |  | 40 | 2P | 6 | B |  | Термомагнитный | DC | [5 empty] | Оборудование постоянного тока | 43*29*25 |  | 90
EN000046 | Автоматический выключатель DC | YCB8-63PV 2P 50A B DC500 | 1553.86 |  | YCB8-63 |  | 50 | 2P | 6 | B |  | Термомагнитный | DC | [5 empty] | Оборудование постоянного тока | 43*29*25 |  | 90
EN000047 | Автоматический выключатель DC | YCB8-63PV 2P 63A B DC500 | 1553.86 |  | YCB8-63 |  | 63 | 2P | 6 | B |  | Термомагнитный | DC | [5 empty] | Оборудование постоянного тока | 43*29*25 |  | 90
EN000048 | Автоматический выключатель DC | YCB8-63PV 2P 1А С DC500 | 1553.86 |  | YCB8-63 |  | 1 | 2P | 6 | C |  | Термомагнитный | DC | [5 empty] | Оборудование постоянного тока | 43*29*25 |  | 90
EN000049 | Автоматический выключатель DC | YCB8-63PV 2P 2А С DC500 | 1553.86 |  | YCB8-63 |  | 2 | 2P | 6 | C |  | Термомагнитный | DC | [5 empty] | Оборудование постоянного тока | 43*29*25 |  | 90
EN000050 | Автоматический выключатель DC | YCB8-63PV 2P 3А С DC500 | 1553.86 |  | YCB8-63 |  | 3 | 2P | 6 | C |  | Термомагнитный | DC | [5 empty] | Оборудование постоянного тока | 43*29*25 |  | 90
EN000051 | Автоматический выключатель DC | YCB8-63PV 2P 4А С DC500 | 1553.86 |  | YCB8-63 |  | 4 | 2P | 6 | C |  | Термомагнитный | DC | [5 empty] | Оборудование постоянного тока | 43*29*25 |  | 90
EN000052 | Автоматический выключатель DC | YCB8-63PV 2P 6А С DC500 | 1449.91 |  | YCB8-63 |  | 6 | 2P | 6 | C |  | Термомагнитный | DC | [5 empty] | Оборудование постоянного тока | 43*29*25 |  | 90
EN000053 | Автоматический выключатель DC | YCB8-63PV 2P 10А С DC500 | 1449.91 |  | YCB8-63 |  | 10 | 2P | 6 | C |  | Термомагнитный | DC | [5 empty] | Оборудование постоянного тока | 43*29*25 |  | 90
EN000054 | Автоматический выключатель DC | YCB8-63PV 2P 16А С DC500 | 1449.91 |  | YCB8-63 |  | 16 | 2P | 6 | C |  | Термомагнитный | DC | [5 empty] | Оборудование постоянного тока | 43*29*25 |  | 90
EN000055 | Автоматический выключатель DC | YCB8-63PV 2P 20А С DC500 | 1449.91 |  | YCB8-63 |  | 20 | 2P | 6 | C |  | Термомагнитный | DC | [5 empty] | Оборудование постоянного тока | 43*29*25 |  | 90
EN000056 | Автоматический выключатель DC | YCB8-63PV 2P 25А С DC500 | 1449.91 |  | YCB8-63 |  | 25 | 2P | 6 | C |  | Термомагнитный | DC | [5 empty] | Оборудование постоянного тока | 43*29*25 |  | 90
EN000057 | Автоматический выключатель DC | YCB8-63PV 2P 32А С DC500 | 1553.86 |  | YCB8-63 |  | 32 | 2P | 6 | C |  | Термомагнитный | DC | [5 empty] | Оборудование постоянного тока | 43*29*25 |  | 90
EN000058 | Автоматический выключатель DC | YCB8-63PV 2P 40А С DC500 | 1553.86 |  | YCB8-63 |  | 40 | 2P | 6 | C |  | Термомагнитный | DC | [5 empty] | Оборудование постоянного тока | 43*29*25 |  | 90
EN000059 | Автоматический выключатель DC | YCB8-63PV 2P 50А С DC500 | 1553.86 |  | YCB8-63 |  | 50 | 2P | 6 | C |  | Термомагнитный | DC | [5 empty] | Оборудование постоянного тока | 43*29*25 |  | 90
EN000060 | Автоматический выключатель DC | YCB8-63PV 3P 1A B DC750 | 2406.25 |  | YCB8-63 |  | 1 | 3P | 6 | B |  | Термомагнитный | DC | [5 empty] | Оборудование постоянного тока | 43*29*25 |  | 60
EN000061 | Автоматический выключатель DC | YCB8-63PV 3P 2A B DC750 | 2406.25 |  | YCB8-63 |  | 2 | 3P | 6 | B |  | Термомагнитный | DC | [5 empty] | Оборудование постоянного тока | 43*29*25 |  | 60
EN000062 | Автоматический выключатель DC | YCB8-63PV 3P 3A B DC750 | 2406.25 |  | YCB8-63 |  | 3 | 3P | 6 | B |  | Термомагнитный | DC | [5 empty] | Оборудование постоянного тока | 43*29*25 |  | 60
EN000063 | Автоматический выключатель DC | YCB8-63PV 3P 4A B DC750 | 2406.25 |  | YCB8-63 |  | 4 | 3P | 6 | B |  | Термомагнитный | DC | [5 empty] | Оборудование постоянного тока | 43*29*25 |  | 60
EN000064 | Автоматический выключатель DC | YCB8-63PV 3P 6A B DC750 | 2271.5 |  | YCB8-63 |  | 6 | 3P | 6 | B |  | Термомагнитный | DC | [5 empty] | Оборудование постоянного тока | 43*29*25 |  | 60
EN000065 | Автоматический выключатель DC | YCB8-63PV 3P 10A B DC750 | 2271.5 |  | YCB8-63 |  | 10 | 3P | 6 | B |  | Термомагнитный | DC | [5 empty] | Оборудование постоянного тока | 43*29*25 |  | 60
EN000066 | Автоматический выключатель DC | YCB8-63PV 3P 16A B DC750 | 2271.5 |  | YCB8-63 |  | 16 | 3P | 6 | B |  | Термомагнитный | DC | [5 empty] | Оборудование постоянного тока | 43*29*25 |  | 60
EN000067 | Автоматический выключатель DC | YCB8-63PV 3P 20A B DC750 | 2271.5 |  | YCB8-63 |  | 20 | 3P | 6 | B |  | Термомагнитный | DC | [5 empty] | Оборудование постоянного тока | 43*29*25 |  | 60
EN000068 | Автоматический выключатель DC | YCB8-63PV 3P 25A B DC750 | 2271.5 |  | YCB8-63 |  | 25 | 3P | 6 | B |  | Термомагнитный | DC | [5 empty] | Оборудование постоянного тока | 43*29*25 |  | 60
EN000069 | Автоматический выключатель DC | YCB8-63PV 3P 32A B DC750 | 2406.25 |  | YCB8-63 |  | 32 | 3P | 6 | B |  | Термомагнитный | DC | [5 empty] | Оборудование постоянного тока | 43*29*25 |  | 60
EN000070 | Автоматический выключатель DC | YCB8-63PV 3P 40A B DC750 | 2406.25 |  | YCB8-63 |  | 40 | 3P | 6 | B |  | Термомагнитный | DC | [5 empty] | Оборудование постоянного тока | 43*29*25 |  | 60
EN000071 | Автоматический выключатель DC | YCB8-63PV 3P 50A B DC750 | 2406.25 |  | YCB8-63 |  | 50 | 3P | 6 | B |  | Термомагнитный | DC | [5 empty] | Оборудование постоянного тока | 43*29*25 |  | 60
EN000072 | Автоматический выключатель DC | YCB8-63PV 3P 63A B DC750 | 2406.25 |  | YCB8-63 |  | 63 | 3P | 6 | B |  | Термомагнитный | DC | [5 empty] | Оборудование постоянного тока | 43*29*25 |  | 60
EN000073 | Автоматический выключатель DC | YCB8-63PV 3P 1А С DC750 | 1973.125 |  | YCB8-63 |  | 1 | 3P | 6 | C |  | Термомагнитный | DC | [5 empty] | Оборудование постоянного тока | 43*29*25 |  | 60
EN000074 | Автоматический выключатель DC | YCB8-63PV 3P 2А С DC750 | 2406.25 |  | YCB8-63 |  | 2 | 3P | 6 | C |  | Термомагнитный | DC | [5 empty] | Оборудование постоянного тока | 43*29*25 |  | 60
EN000075 | Автоматический выключатель DC | YCB8-63PV 3P 3А С DC750 | 2406.25 |  | YCB8-63 |  | 3 | 3P | 6 | C |  | Термомагнитный | DC | [5 empty] | Оборудование постоянного тока | 43*29*25 |  | 60
EN000076 | Автоматический выключатель DC | YCB8-63PV 3P 4А С DC750 | 2406.25 |  | YCB8-63 |  | 4 | 3P | 6 | C |  | Термомагнитный | DC | [5 empty] | Оборудование постоянного тока | 43*29*25 |  | 60
EN000077 | Автоматический выключатель DC | YCB8-63PV 3P 6А С DC750 | 2271.5 |  | YCB8-63 |  | 6 | 3P | 6 | C |  | Термомагнитный | DC | [5 empty] | Оборудование постоянного тока | 43*29*25 |  | 60
EN000078 | Автоматический выключатель DC | YCB8-63PV 3P 10А С DC750 | 2271.5 |  | YCB8-63 |  | 10 | 3P | 6 | C |  | Термомагнитный | DC | [5 empty] | Оборудование постоянного тока | 43*29*25 |  | 60
EN000079 | Автоматический выключатель DC | YCB8-63PV 3P 16А С DC750 | 2271.5 |  | YCB8-63 |  | 16 | 3P | 6 | C |  | Термомагнитный | DC | [5 empty] | Оборудование постоянного тока | 43*29*25 |  | 60
EN000080 | Автоматический выключатель DC | YCB8-63PV 3P 20А С DC750 | 2271.5 |  | YCB8-63 |  | 20 | 3P | 6 | C |  | Термомагнитный | DC | [5 empty] | Оборудование постоянного тока | 43*29*25 |  | 60
EN000081 | Автоматический выключатель DC | YCB8-63PV 3P 25А С DC750 | 2271.5 |  | YCB8-63 |  | 25 | 3P | 6 | C |  | Термомагнитный | DC | [5 empty] | Оборудование постоянного тока | 43*29*25 |  | 60
EN000082 | Автоматический выключатель DC | YCB8-63PV 3P 32А С DC750 | 2406.25 |  | YCB8-63 |  | 32 | 3P | 6 | C |  | Термомагнитный | DC | [5 empty] | Оборудование постоянного тока | 43*29*25 |  | 60
EN000083 | Автоматический выключатель DC | YCB8-63PV 3P 40А С DC750 | 2406.25 |  | YCB8-63 |  | 40 | 3P | 6 | C |  | Термомагнитный | DC | [5 empty] | Оборудование постоянного тока | 43*29*25 |  | 60
EN000084 | Автоматический выключатель DC | YCB8-63PV 3P 50А С DC750 | 2406.25 |  | YCB8-63 |  | 50 | 3P | 6 | C |  | Термомагнитный | DC | [5 empty] | Оборудование постоянного тока | 43*29*25 |  | 60
EN000085 | Автоматический выключатель DC | YCB8-63PV 3P 63А С DC750 | 2406.25 |  | YCB8-63 |  | 63 | 3P | 6 | C |  | Термомагнитный | DC | [5 empty] | Оборудование постоянного тока | 43*29*25 |  | 60
EN000086 | Автоматический выключатель DC | YCB8-63PV 4P 1A B DC1000 | 3227.07 |  | YCB8-63 |  | 1 | 4P | 6 | B |  | Термомагнитный | DC | [5 empty] | Оборудование постоянного тока | 43*29*25 |  | 45
EN000087 | Автоматический выключатель DC | YCB8-63PV 4P 2A B DC1000 | 3227.07 |  | YCB8-63 |  | 2 | 4P | 6 | B |  | Термомагнитный | DC | [5 empty] | Оборудование постоянного тока | 43*29*25 |  | 45
EN000088 | Автоматический выключатель DC | YCB8-63PV 4P 3A B DC1000 | 3227.07 |  | YCB8-63 |  | 3 | 4P | 6 | B |  | Термомагнитный | DC | [5 empty] | Оборудование постоянного тока | 43*29*25 |  | 45
EN000089 | Автоматический выключатель DC | YCB8-63PV 4P 4A B DC1000 | 3227.07 |  | YCB8-63 |  | 4 | 4P | 6 | B |  | Термомагнитный | DC | [5 empty] | Оборудование постоянного тока | 43*29*25 |  | 45
EN000090 | Автоматический выключатель DC | YCB8-63PV 4P 6A B DC1000 | 3016.86 |  | YCB8-63 |  | 6 | 4P | 6 | B |  | Термомагнитный | DC | [5 empty] | Оборудование постоянного тока | 43*29*25 |  | 45
EN000091 | Автоматический выключатель DC | YCB8-63PV 4P 10A B DC1000 | 3016.86 |  | YCB8-63 |  | 10 | 4P | 6 | B |  | Термомагнитный | DC | [5 empty] | Оборудование постоянного тока | 43*29*25 |  | 45
EN000092 | Автоматический выключатель DC | YCB8-63PV 4P 16A B DC1000 | 3016.86 |  | YCB8-63 |  | 16 | 4P | 6 | B |  | Термомагнитный | DC | [5 empty] | Оборудование постоянного тока | 43*29*25 |  | 45
EN000093 | Автоматический выключатель DC | YCB8-63PV 4P 20A B DC1000 | 3016.86 |  | YCB8-63 |  | 20 | 4P | 6 | B |  | Термомагнитный | DC | [5 empty] | Оборудование постоянного тока | 43*29*25 |  | 45
EN000094 | Автоматический выключатель DC | YCB8-63PV 4P 25A B DC1000 | 3016.86 |  | YCB8-63 |  | 25 | 4P | 6 | B |  | Термомагнитный | DC | [5 empty] | Оборудование постоянного тока | 43*29*25 |  | 45
EN000095 | Автоматический выключатель DC | YCB8-63PV 4P 32A B DC1000 | 3227.07 |  | YCB8-63 |  | 32 | 4P | 6 | B |  | Термомагнитный | DC | [5 empty] | Оборудование постоянного тока | 43*29*25 |  | 45
EN000096 | Автоматический выключатель DC | YCB8-63PV 4P 40A B DC1000 | 3227.07 |  | YCB8-63 |  | 40 | 4P | 6 | B |  | Термомагнитный | DC | [5 empty] | Оборудование постоянного тока | 43*29*25 |  | 45
EN000097 | Автоматический выключатель DC | YCB8-63PV 4P 50A B DC1000 | 3227.07 |  | YCB8-63 |  | 50 | 4P | 6 | B |  | Термомагнитный | DC | [5 empty] | Оборудование постоянного тока | 43*29*25 |  | 45
EN000098 | Автоматический выключатель DC | YCB8-63PV 4P 63A B DC1000 | 3227.07 |  | YCB8-63 |  | 63 | 4P | 6 | B |  | Термомагнитный | DC | [5 empty] | Оборудование постоянного тока | 43*29*25 |  | 45
EN000099 | Автоматический выключатель DC | YCB8-63PV 4P 1А С DC1000 | 3227.07 |  | YCB8-63 |  | 1 | 4P | 6 | C |  | Термомагнитный | DC | [5 empty] | Оборудование постоянного тока | 43*29*25 |  | 45
EN000100 | Автоматический выключатель DC | YCB8-63PV 4P 2А С DC1000 | 3227.07 |  | YCB8-63 |  | 2 | 4P | 6 | C |  | Термомагнитный | DC | [5 empty] | Оборудование постоянного тока | 43*29*25 |  | 45
EN000101 | Автоматический выключатель DC | YCB8-63PV 4P 3А С DC1000 | 3227.07 |  | YCB8-63 |  | 3 | 4P | 6 | C |  | Термомагнитный | DC | [5 empty] | Оборудование постоянного тока | 43*29*25 |  | 45
EN000102 | Автоматический выключатель DC | YCB8-63PV 4P 4А С DC1000 | 3227.07 |  | YCB8-63 |  | 4 | 4P | 6 | C |  | Термомагнитный | DC | [5 empty] | Оборудование постоянного тока | 43*29*25 |  | 45
EN000103 | Автоматический выключатель DC | YCB8-63PV 4P 6А С DC1000 | 3016.86 |  | YCB8-63 |  | 6 | 4P | 6 | C |  | Термомагнитный | DC | [5 empty] | Оборудование постоянного тока | 43*29*25 |  | 45
EN000104 | Автоматический выключатель DC | YCB8-63PV 4P 10А С DC1000 | 3016.86 |  | YCB8-63 |  | 10 | 4P | 6 | C |  | Термомагнитный | DC | [5 empty] | Оборудование постоянного тока | 43*29*25 |  | 45
EN000105 | Автоматический выключатель DC | YCB8-63PV 4P 16А С DC1000 | 3016.86 |  | YCB8-63 |  | 16 | 4P | 6 | C |  | Термомагнитный | DC | [5 empty] | Оборудование постоянного тока | 43*29*25 |  | 45
EN000106 | Автоматический выключатель DC | YCB8-63PV 4P 20А С DC1000 | 3016.86 |  | YCB8-63 |  | 20 | 4P | 6 | C |  | Термомагнитный | DC | [5 empty] | Оборудование постоянного тока | 43*29*25 |  | 45
EN000107 | Автоматический выключатель DC | YCB8-63PV 4P 25А С DC1000 | 3016.86 |  | YCB8-63 |  | 25 | 4P | 6 | C |  | Термомагнитный | DC | [5 empty] | Оборудование постоянного тока | 43*29*25 |  | 45
EN000108 | Автоматический выключатель DC | YCB8-63PV 4P 32А С DC1000 | 3227.07 |  | YCB8-63 |  | 32 | 4P | 6 | C |  | Термомагнитный | DC | [5 empty] | Оборудование постоянного тока | 43*29*25 |  | 45
EN000109 | Автоматический выключатель DC | YCB8-63PV 4P 40А С DC1000 | 3227.07 |  | YCB8-63 |  | 40 | 4P | 6 | C |  | Термомагнитный | DC | [5 empty] | Оборудование постоянного тока | 43*29*25 |  | 45
EN000110 | Автоматический выключатель DC | YCB8-63PV 4P 50А С DC1000 | 3227.07 |  | YCB8-63 |  | 50 | 4P | 6 | C |  | Термомагнитный | DC | [5 empty] | Оборудование постоянного тока | 43*29*25 |  | 45
EN000115 | Автоматический выключатель DC | YCB8-125PV 1P 63A DC250 | 1232 |  | YCB8-125 |  | 63 | 1P | 6 | K |  | Термомагнитный | DC | [5 empty] | Оборудование постоянного тока
EN000116 | Автоматический выключатель DC | YCB8-125PV 1P 80A DC250 | 1232 |  | YCB8-125 |  | 80 | 1P | 6 | K |  | Термомагнитный | DC | [5 empty] | Оборудование постоянного тока
EN000117 | Автоматический выключатель DC | YCB8-125PV 1P 100A DC250 | 1232 |  | YCB8-125 |  | 100 | 1P | 6 | K |  | Термомагнитный | DC | [5 empty] | Оборудование постоянного тока
EN000118 | Автоматический выключатель DC | YCB8-125PV 1P 125A DC250 | 1386 |  | YCB8-125 |  | 125 | 1P | 6 | K |  | Термомагнитный | DC | [5 empty] | Оборудование постоянного тока
EN000119 | Автоматический выключатель DC | YCB8-125PV 2P 63A DC500 | 2487.1 |  | YCB8-125 |  | 63 | 2P | 6 | K |  | Термомагнитный | DC | [5 empty] | Оборудование постоянного тока
EN000120 | Автоматический выключатель DC | YCB8-125PV 2P 100A DC500 | 2487.1 |  | YCB8-125 |  | 100 | 2P | 6 | K |  | Термомагнитный | DC | [5 empty] | Оборудование постоянного тока
EN000121 | Автоматический выключатель DC | YCB8-125PV 2P 125A DC500 | 2618 |  | YCB8-125 |  | 125 | 2P | 6 | K |  | Термомагнитный | DC | [5 empty] | Оборудование постоянного тока
EN000122 | Автоматический выключатель DC | YCB8-125PV 3P 63A DC750 | 3719.1 |  | YCB8-125 |  | 63 | 3P | 6 | K |  | Термомагнитный | DC | [5 empty] | Оборудование постоянного тока
EN000123 | Автоматический выключатель DC | YCB8-125PV 3P 80A DC750 | 3719.1 |  | YCB8-125 |  | 80 | 3P | 6 | K |  | Термомагнитный | DC | [5 empty] | Оборудование постоянного тока
EN000124 | Автоматический выключатель DC | YCB8-125PV 3P 100A DC750 | 3719.1 |  | YCB8-125 |  | 100 | 3P | 6 | K |  | Термомагнитный | DC | [5 empty] | Оборудование постоянного тока
EN000125 | Автоматический выключатель DC | YCB8-125PV 3P 125A DC750 | 3773 |  | YCB8-125 |  | 125 | 3P | 6 | K |  | Термомагнитный | DC | [5 empty] | Оборудование постоянного тока
EN000126 | Автоматический выключатель DC | YCB8-125PV 4P 63A DC1000 | 4928 |  | YCB8-125 |  | 63 | 4P | 6 | K |  | Термомагнитный | DC | [5 empty] | Оборудование постоянного тока
EN000127 | Автоматический выключатель DC | YCB8-125PV 4P 100A DC1000 | 4928 |  | YCB8-125 |  | 100 | 4P | 6 | K |  | Термомагнитный | DC | [5 empty] | Оборудование постоянного тока
EN000128 | Автоматический выключатель DC | YCB8-125PV 4P 125A DC1000 | 4928 |  | YCB8-125 |  | 125 | 4P | 6 | K |  | Термомагнитный | DC | [5 empty] | Оборудование постоянного тока
EN000133 | Автоматический выключатель DC | YCB8-63PV 1P 1A K DC250 | 783.86 |  | YCB8-63 |  | 1 | 1P | 6 | K |  | Термомагнитный | DC | [5 empty] | Оборудование постоянного тока | 43*29*25 |  | 180
EN000134 | Автоматический выключатель DC | YCB8-63PV 1P 2A K DC250 | 783.86 |  | YCB8-63 |  | 2 | 1P | 6 | K |  | Термомагнитный | DC | [5 empty] | Оборудование постоянного тока | 43*29*25 |  | 180
EN000135 | Автоматический выключатель DC | YCB8-63PV 1P 3A K DC250 | 783.86 |  | YCB8-63 |  | 3 | 1P | 6 | K |  | Термомагнитный | DC | [5 empty] | Оборудование постоянного тока | 43*29*25 |  | 180
EN000136 | Автоматический выключатель DC | YCB8-63PV 1P 4A K DC250 | 783.86 |  | YCB8-63 |  | 4 | 1P | 6 | K |  | Термомагнитный | DC | [5 empty] | Оборудование постоянного тока | 43*29*25 |  | 180
EN000137 | Автоматический выключатель DC | YCB8-63PV 1P 6A K DC250 | 718.41 |  | YCB8-63 |  | 6 | 1P | 6 | K |  | Термомагнитный | DC | [5 empty] | Оборудование постоянного тока | 43*29*25 |  | 180
EN000138 | Автоматический выключатель DC | YCB8-63PV 1P 10A K DC250 | 718.41 |  | YCB8-63 |  | 10 | 1P | 6 | K |  | Термомагнитный | DC | [5 empty] | Оборудование постоянного тока | 43*29*25 |  | 180
EN000139 | Автоматический выключатель DC | YCB8-63PV 1P 16A K DC250 | 718.41 |  | YCB8-63 |  | 16 | 1P | 6 | K |  | Термомагнитный | DC | [5 empty] | Оборудование постоянного тока | 43*29*25 |  | 180
EN000140 | Автоматический выключатель DC | YCB8-63PV 1P 20A K DC250 | 718.41 |  | YCB8-63 |  | 20 | 1P | 6 | K |  | Термомагнитный | DC | [5 empty] | Оборудование постоянного тока | 43*29*25 |  | 180
EN000141 | Автоматический выключатель DC | YCB8-63PV 1P 25A K DC250 | 718.41 |  | YCB8-63 |  | 25 | 1P | 6 | K |  | Термомагнитный | DC | [5 empty] | Оборудование постоянного тока | 43*29*25 |  | 180
EN000142 | Автоматический выключатель DC | YCB8-63PV 1P 32A K DC250 | 783.86 |  | YCB8-63 |  | 32 | 1P | 6 | K |  | Термомагнитный | DC | [5 empty] | Оборудование постоянного тока | 43*29*25 |  | 180
EN000143 | Автоматический выключатель DC | YCB8-63PV 1P 40A K DC250 | 783.86 |  | YCB8-63 |  | 40 | 1P | 6 | K |  | Термомагнитный | DC | [5 empty] | Оборудование постоянного тока | 43*29*25 |  | 180
EN000144 | Автоматический выключатель DC | YCB8-63PV 1P 50A K DC250 | 783.86 |  | YCB8-63 |  | 50 | 1P | 6 | K |  | Термомагнитный | DC | [5 empty] | Оборудование постоянного тока | 43*29*25 |  | 180
EN000145 | Автоматический выключатель DC | YCB8-63PV 1P 63A K DC250 | 783.86 |  | YCB8-63 |  | 63 | 1P | 6 | K |  | Термомагнитный | DC | [5 empty] | Оборудование постоянного тока | 43*29*25 |  | 180
EN000146 | Автоматический выключатель DC | YCB8-63PV 2P 1A K DC500 | 1553.86 |  | YCB8-63 |  | 1 | 2P | 6 | K |  | Термомагнитный | DC | [5 empty] | Оборудование постоянного тока | 43*29*25 |  | 90
EN000147 | Автоматический выключатель DC | YCB8-63PV 2P 2A K DC500 | 1553.86 |  | YCB8-63 |  | 2 | 2P | 6 | K |  | Термомагнитный | DC | [5 empty] | Оборудование постоянного тока | 43*29*25 |  | 90
EN000148 | Автоматический выключатель DC | YCB8-63PV 2P 3A K DC500 | 1553.86 |  | YCB8-63 |  | 3 | 2P | 6 | K |  | Термомагнитный | DC | [5 empty] | Оборудование постоянного тока | 43*29*25 |  | 90
EN000149 | Автоматический выключатель DC | YCB8-63PV 2P 4A K DC500 | 1553.86 |  | YCB8-63 |  | 4 | 2P | 6 | K |  | Термомагнитный | DC | [5 empty] | Оборудование постоянного тока | 43*29*25 |  | 90
EN000150 | Автоматический выключатель DC | YCB8-63PV 2P 6A K DC500 | 1449.91 |  | YCB8-63 |  | 6 | 2P | 6 | K |  | Термомагнитный | DC | [5 empty] | Оборудование постоянного тока | 43*29*25 |  | 90
EN000151 | Автоматический выключатель DC | YCB8-63PV 2P 10A K DC500 | 1449.91 |  | YCB8-63 |  | 10 | 2P | 6 | K |  | Термомагнитный | DC | [5 empty] | Оборудование постоянного тока | 43*29*25 |  | 90
EN000152 | Автоматический выключатель DC | YCB8-63PV 2P 16A K DC500 | 1449.91 |  | YCB8-63 |  | 16 | 2P | 6 | K |  | Термомагнитный | DC | [5 empty] | Оборудование постоянного тока | 43*29*25 |  | 90
EN000153 | Автоматический выключатель DC | YCB8-63PV 2P 20A K DC500 | 1449.91 |  | YCB8-63 |  | 20 | 2P | 6 | K |  | Термомагнитный | DC | [5 empty] | Оборудование постоянного тока | 43*29*25 |  | 90
EN000154 | Автоматический выключатель DC | YCB8-63PV 2P 25A K DC500 | 1449.91 |  | YCB8-63 |  | 25 | 2P | 6 | K |  | Термомагнитный | DC | [5 empty] | Оборудование постоянного тока | 43*29*25 |  | 90
EN000155 | Автоматический выключатель DC | YCB8-63PV 2P 32A K DC500 | 1553.86 |  | YCB8-63 |  | 32 | 2P | 6 | K |  | Термомагнитный | DC | [5 empty] | Оборудование постоянного тока | 43*29*25 |  | 90
EN000156 | Автоматический выключатель DC | YCB8-63PV 2P 40A K DC500 | 1553.86 |  | YCB8-63 |  | 40 | 2P | 6 | K |  | Термомагнитный | DC | [5 empty] | Оборудование постоянного тока | 43*29*25 |  | 90
EN000157 | Автоматический выключатель DC | YCB8-63PV 2P 50A K DC500 | 1553.86 |  | YCB8-63 |  | 50 | 2P | 6 | K |  | Термомагнитный | DC | [5 empty] | Оборудование постоянного тока | 43*29*25 |  | 90
EN000158 | Автоматический выключатель DC | YCB8-63PV 2P 63A K DC500 | 1553.86 |  | YCB8-63 |  | 63 | 2P | 6 | K |  | Термомагнитный | DC | [5 empty] | Оборудование постоянного тока | 43*29*25 |  | 90
EN000159 | Автоматический выключатель DC | YCB8-63PV 3P 1A K DC750 | 2406.25 |  | YCB8-63 |  | 1 | 3P | 6 | K |  | Термомагнитный | DC | [5 empty] | Оборудование постоянного тока | 43*29*25 |  | 60
EN000160 | Автоматический выключатель DC | YCB8-63PV 3P 2A K DC750 | 2406.25 |  | YCB8-63 |  | 2 | 3P | 6 | K |  | Термомагнитный | DC | [5 empty] | Оборудование постоянного тока | 43*29*25 |  | 60
EN000161 | Автоматический выключатель DC | YCB8-63PV 3P 3A K DC750 | 2406.25 |  | YCB8-63 |  | 3 | 3P | 6 | K |  | Термомагнитный | DC | [5 empty] | Оборудование постоянного тока | 43*29*25 |  | 60
EN000162 | Автоматический выключатель DC | YCB8-63PV 3P 4A K DC750 | 2406.25 |  | YCB8-63 |  | 4 | 3P | 6 | K |  | Термомагнитный | DC | [5 empty] | Оборудование постоянного тока | 43*29*25 |  | 60
EN000163 | Автоматический выключатель DC | YCB8-63PV 3P 6A K DC750 | 2271.5 |  | YCB8-63 |  | 6 | 3P | 6 | K |  | Термомагнитный | DC | [5 empty] | Оборудование постоянного тока | 43*29*25 |  | 60
EN000164 | Автоматический выключатель DC | YCB8-63PV 3P 10A K DC750 | 2271.5 |  | YCB8-63 |  | 10 | 3P | 6 | K |  | Термомагнитный | DC | [5 empty] | Оборудование постоянного тока | 43*29*25 |  | 60
EN000165 | Автоматический выключатель DC | YCB8-63PV 3P 16A K DC750 | 2271.5 |  | YCB8-63 |  | 16 | 3P | 6 | K |  | Термомагнитный | DC | [5 empty] | Оборудование постоянного тока | 43*29*25 |  | 60
EN000166 | Автоматический выключатель DC | YCB8-63PV 3P 20A K DC750 | 2271.5 |  | YCB8-63 |  | 20 | 3P | 6 | K |  | Термомагнитный | DC | [5 empty] | Оборудование постоянного тока | 43*29*25 |  | 60
EN000167 | Автоматический выключатель DC | YCB8-63PV 3P 25A K DC750 | 2271.5 |  | YCB8-63 |  | 25 | 3P | 6 | K |  | Термомагнитный | DC | [5 empty] | Оборудование постоянного тока | 43*29*25 |  | 60
EN000168 | Автоматический выключатель DC | YCB8-63PV 3P 32A K DC750 | 2406.25 |  | YCB8-63 |  | 32 | 3P | 6 | K |  | Термомагнитный | DC | [5 empty] | Оборудование постоянного тока | 43*29*25 |  | 60
EN000169 | Автоматический выключатель DC | YCB8-63PV 3P 40A K DC750 | 2406.25 |  | YCB8-63 |  | 40 | 3P | 6 | K |  | Термомагнитный | DC | [5 empty] | Оборудование постоянного тока | 43*29*25 |  | 60
EN000170 | Автоматический выключатель DC | YCB8-63PV 3P 50A K DC750 | 2406.25 |  | YCB8-63 |  | 50 | 3P | 6 | K |  | Термомагнитный | DC | [5 empty] | Оборудование постоянного тока | 43*29*25 |  | 60
EN000171 | Автоматический выключатель DC | YCB8-63PV 3P 63A K DC750 | 2406.25 |  | YCB8-63 |  | 63 | 3P | 6 | K |  | Термомагнитный | DC | [5 empty] | Оборудование постоянного тока | 43*29*25 |  | 60
EN000172 | Автоматический выключатель DC | YCB8-63PV 4P 1A K DC1000 | 3227.07 |  | YCB8-63 |  | 1 | 4P | 6 | K |  | Термомагнитный | DC | [5 empty] | Оборудование постоянного тока | 43*29*25 |  | 45
EN000173 | Автоматический выключатель DC | YCB8-63PV 4P 2A K DC1000 | 3227.07 |  | YCB8-63 |  | 2 | 4P | 6 | K |  | Термомагнитный | DC | [5 empty] | Оборудование постоянного тока | 43*29*25 |  | 45
EN000174 | Автоматический выключатель DC | YCB8-63PV 4P 3A K DC1000 | 3227.07 |  | YCB8-63 |  | 3 | 4P | 6 | K |  | Термомагнитный | DC | [5 empty] | Оборудование постоянного тока | 43*29*25 |  | 45
EN000175 | Автоматический выключатель DC | YCB8-63PV 4P 4A K DC1000 | 3227.07 |  | YCB8-63 |  | 4 | 4P | 6 | K |  | Термомагнитный | DC | [5 empty] | Оборудование постоянного тока | 43*29*25 |  | 45
EN000176 | Автоматический выключатель DC | YCB8-63PV 4P 6A K DC1000 | 3016.86 |  | YCB8-63 |  | 6 | 4P | 6 | K |  | Термомагнитный | DC | [5 empty] | Оборудование постоянного тока | 43*29*25 |  | 45
EN000177 | Автоматический выключатель DC | YCB8-63PV 4P 10A K DC1000 | 3016.86 |  | YCB8-63 |  | 10 | 4P | 6 | K |  | Термомагнитный | DC | [5 empty] | Оборудование постоянного тока | 43*29*25 |  | 45
EN000178 | Автоматический выключатель DC | YCB8-63PV 4P 16A K DC1000 | 3016.86 |  | YCB8-63 |  | 16 | 4P | 6 | K |  | Термомагнитный | DC | [5 empty] | Оборудование постоянного тока | 43*29*25 |  | 45
EN000179 | Автоматический выключатель DC | YCB8-63PV 4P 20A K DC1000 | 3016.86 |  | YCB8-63 |  | 20 | 4P | 6 | K |  | Термомагнитный | DC | [5 empty] | Оборудование постоянного тока | 43*29*25 |  | 45
EN000180 | Автоматический выключатель DC | YCB8-63PV 4P 25A K DC1000 | 3016.86 |  | YCB8-63 |  | 25 | 4P | 6 | K |  | Термомагнитный | DC | [5 empty] | Оборудование постоянного тока | 43*29*25 |  | 45
EN000181 | Автоматический выключатель DC | YCB8-63PV 4P 32A K DC1000 | 3227.07 |  | YCB8-63 |  | 32 | 4P | 6 | K |  | Термомагнитный | DC | [5 empty] | Оборудование постоянного тока | 43*29*25 |  | 45
EN000182 | Автоматический выключатель DC | YCB8-63PV 4P 40A K DC1000 | 3227.07 |  | YCB8-63 |  | 40 | 4P | 6 | K |  | Термомагнитный | DC | [5 empty] | Оборудование постоянного тока | 43*29*25 |  | 45
EN000183 | Автоматический выключатель DC | YCB8-63PV 4P 50A K DC1000 | 3227.07 |  | YCB8-63 |  | 50 | 4P | 6 | K |  | Термомагнитный | DC | [5 empty] | Оборудование постоянного тока | 43*29*25 |  | 45
EN000184 | Автоматический выключатель DC | YCB8-63PV 4P 63A K DC1000 | 3227.07 |  | YCB8-63 |  | 63 | 4P | 6 | K |  | Термомагнитный | DC | [5 empty] | Оборудование постоянного тока | 43*29*25 |  | 45
EN020049 | Автоматический выключатель DC | YCB8-63PV 1P 1A Z DC250 | 962.5 |  | YCB8-63 |  | 1 | 1P | 6 | Z |  | Термомагнитный | DC | [5 empty] | Оборудование постоянного тока | 43*29*25 |  | 180
EN020050 | Автоматический выключатель DC | YCB8-63PV 1P 2A Z DC250 | 962.5 |  | YCB8-63 |  | 2 | 1P | 6 | Z |  | Термомагнитный | DC | [5 empty] | Оборудование постоянного тока | 43*29*25 |  | 180
EN020051 | Автоматический выключатель DC | YCB8-63PV 1P 3A Z DC250 | 962.5 |  | YCB8-63 |  | 3 | 1P | 6 | Z |  | Термомагнитный | DC | [5 empty] | Оборудование постоянного тока | 43*29*25 |  | 180
EN020052 | Автоматический выключатель DC | YCB8-63PV 1P 4A Z DC250 | 962.5 |  | YCB8-63 |  | 4 | 1P | 6 | Z |  | Термомагнитный | DC | [5 empty] | Оборудование постоянного тока | 43*29*25 |  | 180
EN020053 | Автоматический выключатель DC | YCB8-63PV 1P 6A Z DC250 | 885.5 |  | YCB8-63 |  | 6 | 1P | 6 | Z |  | Термомагнитный | DC | [5 empty] | Оборудование постоянного тока | 43*29*25 |  | 180
EN020054 | Автоматический выключатель DC | YCB8-63PV 1P 10A Z DC250 | 885.5 |  | YCB8-63 |  | 10 | 1P | 6 | Z |  | Термомагнитный | DC | [5 empty] | Оборудование постоянного тока | 43*29*25 |  | 180
EN020055 | Автоматический выключатель DC | YCB8-63PV 1P 16A Z DC250 | 885.5 |  | YCB8-63 |  | 16 | 1P | 6 | Z |  | Термомагнитный | DC | [5 empty] | Оборудование постоянного тока | 43*29*25 |  | 180
EN020056 | Автоматический выключатель DC | YCB8-63PV 1P 20A Z DC250 | 885.5 |  | YCB8-63 |  | 20 | 1P | 6 | Z |  | Термомагнитный | DC | [5 empty] | Оборудование постоянного тока | 43*29*25 |  | 180
EN020057 | Автоматический выключатель DC | YCB8-63PV 1P 25A Z DC250 | 885.5 |  | YCB8-63 |  | 25 | 1P | 6 | Z |  | Термомагнитный | DC | [5 empty] | Оборудование постоянного тока | 43*29*25 |  | 180
EN020058 | Автоматический выключатель DC | YCB8-63PV 1P 32A Z DC250 | 962.5 |  | YCB8-63 |  | 32 | 1P | 6 | Z |  | Термомагнитный | DC | [5 empty] | Оборудование постоянного тока | 43*29*25 |  | 180
EN020059 | Автоматический выключатель DC | YCB8-63PV 1P 40A Z DC250 | 962.5 |  | YCB8-63 |  | 40 | 1P | 6 | Z |  | Термомагнитный | DC | [5 empty] | Оборудование постоянного тока | 43*29*25 |  | 180
EN020060 | Автоматический выключатель DC | YCB8-63PV 1P 50A Z DC250 | 962.5 |  | YCB8-63 |  | 50 | 1P | 6 | Z |  | Термомагнитный | DC | [5 empty] | Оборудование постоянного тока | 43*29*25 |  | 180
EN020061 | Автоматический выключатель DC | YCB8-63PV 1P 63A Z DC250 | 962.5 |  | YCB8-63 |  | 63 | 1P | 6 | Z |  | Термомагнитный | DC | [5 empty] | Оборудование постоянного тока | 43*29*25 |  | 180
EN020062 | Автоматический выключатель DC | YCB8-63PV 2P 1A Z DC500 | 1925 |  | YCB8-63 |  | 1 | 2P | 6 | Z |  | Термомагнитный | DC | [5 empty] | Оборудование постоянного тока | 43*29*25 |  | 90
EN020063 | Автоматический выключатель DC | YCB8-63PV 2P 2A Z DC500 | 1925 |  | YCB8-63 |  | 2 | 2P | 6 | Z |  | Термомагнитный | DC | [5 empty] | Оборудование постоянного тока | 43*29*25 |  | 90
EN020064 | Автоматический выключатель DC | YCB8-63PV 2P 3A Z DC500 | 1925 |  | YCB8-63 |  | 3 | 2P | 6 | Z |  | Термомагнитный | DC | [5 empty] | Оборудование постоянного тока | 43*29*25 |  | 90
EN020065 | Автоматический выключатель DC | YCB8-63PV 2P 4A Z DC500 | 1925 |  | YCB8-63 |  | 4 | 2P | 6 | Z |  | Термомагнитный | DC | [5 empty] | Оборудование постоянного тока | 43*29*25 |  | 90
EN020066 | Автоматический выключатель DC | YCB8-63PV 2P 6A Z DC500 | 1771 |  | YCB8-63 |  | 6 | 2P | 6 | Z |  | Термомагнитный | DC | [5 empty] | Оборудование постоянного тока | 43*29*25 |  | 90
EN020067 | Автоматический выключатель DC | YCB8-63PV 2P 10A Z DC500 | 1771 |  | YCB8-63 |  | 10 | 2P | 6 | Z |  | Термомагнитный | DC | [5 empty] | Оборудование постоянного тока | 43*29*25 |  | 90
EN020068 | Автоматический выключатель DC | YCB8-63PV 2P 16A Z DC500 | 1771 |  | YCB8-63 |  | 16 | 2P | 6 | Z |  | Термомагнитный | DC | [5 empty] | Оборудование постоянного тока | 43*29*25 |  | 90
EN020069 | Автоматический выключатель DC | YCB8-63PV 2P 20A Z DC500 | 1771 |  | YCB8-63 |  | 20 | 2P | 6 | Z |  | Термомагнитный | DC | [5 empty] | Оборудование постоянного тока | 43*29*25 |  | 90
EN020070 | Автоматический выключатель DC | YCB8-63PV 2P 25A Z DC500 | 1771 |  | YCB8-63 |  | 25 | 2P | 6 | Z |  | Термомагнитный | DC | [5 empty] | Оборудование постоянного тока | 43*29*25 |  | 90
EN020071 | Автоматический выключатель DC | YCB8-63PV 2P 32A Z DC500 | 1925 |  | YCB8-63 |  | 32 | 2P | 6 | Z |  | Термомагнитный | DC | [5 empty] | Оборудование постоянного тока | 43*29*25 |  | 90
EN020072 | Автоматический выключатель DC | YCB8-63PV 2P 40A Z DC500 | 1925 |  | YCB8-63 |  | 40 | 2P | 6 | Z |  | Термомагнитный | DC | [5 empty] | Оборудование постоянного тока | 43*29*25 |  | 90
EN020073 | Автоматический выключатель DC | YCB8-63PV 2P 50A Z DC500 | 1925 |  | YCB8-63 |  | 50 | 2P | 6 | Z |  | Термомагнитный | DC | [5 empty] | Оборудование постоянного тока | 43*29*25 |  | 90
EN020074 | Автоматический выключатель DC | YCB8-63PV 2P 63A Z DC500 | 1925 |  | YCB8-63 |  | 63 | 2P | 6 | Z |  | Термомагнитный | DC | [5 empty] | Оборудование постоянного тока | 43*29*25 |  | 90
EN020075 | Автоматический выключатель DC | YCB8-63PV 3P 1A Z DC750 | 2887.5 |  | YCB8-63 |  | 1 | 3P | 6 | Z |  | Термомагнитный | DC | [5 empty] | Оборудование постоянного тока | 43*29*25 |  | 60
EN020076 | Автоматический выключатель DC | YCB8-63PV 3P 2A Z DC750 | 2887.5 |  | YCB8-63 |  | 2 | 3P | 6 | Z |  | Термомагнитный | DC | [5 empty] | Оборудование постоянного тока | 43*29*25 |  | 60
EN020077 | Автоматический выключатель DC | YCB8-63PV 3P 3A Z DC750 | 2887.5 |  | YCB8-63 |  | 3 | 3P | 6 | Z |  | Термомагнитный | DC | [5 empty] | Оборудование постоянного тока | 43*29*25 |  | 60
EN020078 | Автоматический выключатель DC | YCB8-63PV 3P 4A Z DC750 | 2887.5 |  | YCB8-63 |  | 4 | 3P | 6 | Z |  | Термомагнитный | DC | [5 empty] | Оборудование постоянного тока | 43*29*25 |  | 60
EN020079 | Автоматический выключатель DC | YCB8-63PV 3P 6A Z DC750 | 2656.5 |  | YCB8-63 |  | 6 | 3P | 6 | Z |  | Термомагнитный | DC | [5 empty] | Оборудование постоянного тока | 43*29*25 |  | 60
EN020080 | Автоматический выключатель DC | YCB8-63PV 3P 10A Z DC750 | 2656.5 |  | YCB8-63 |  | 10 | 3P | 6 | Z |  | Термомагнитный | DC | [5 empty] | Оборудование постоянного тока | 43*29*25 |  | 60
EN020081 | Автоматический выключатель DC | YCB8-63PV 3P 16A Z DC750 | 2656.5 |  | YCB8-63 |  | 16 | 3P | 6 | Z |  | Термомагнитный | DC | [5 empty] | Оборудование постоянного тока | 43*29*25 |  | 60
EN020082 | Автоматический выключатель DC | YCB8-63PV 3P 20A Z DC750 | 2656.5 |  | YCB8-63 |  | 20 | 3P | 6 | Z |  | Термомагнитный | DC | [5 empty] | Оборудование постоянного тока | 43*29*25 |  | 60
EN020083 | Автоматический выключатель DC | YCB8-63PV 3P 25A Z DC750 | 2656.5 |  | YCB8-63 |  | 25 | 3P | 6 | Z |  | Термомагнитный | DC | [5 empty] | Оборудование постоянного тока | 43*29*25 |  | 60
EN020084 | Автоматический выключатель DC | YCB8-63PV 3P 32A Z DC750 | 2887.5 |  | YCB8-63 |  | 32 | 3P | 6 | Z |  | Термомагнитный | DC | [5 empty] | Оборудование постоянного тока | 43*29*25 |  | 60
EN020085 | Автоматический выключатель DC | YCB8-63PV 3P 40A Z DC750 | 2887.5 |  | YCB8-63 |  | 40 | 3P | 6 | Z |  | Термомагнитный | DC | [5 empty] | Оборудование постоянного тока | 43*29*25 |  | 60
EN020086 | Автоматический выключатель DC | YCB8-63PV 3P 50A Z DC750 | 2887.5 |  | YCB8-63 |  | 50 | 3P | 6 | Z |  | Термомагнитный | DC | [5 empty] | Оборудование постоянного тока | 43*29*25 |  | 60
EN020087 | Автоматический выключатель DC | YCB8-63PV 3P 63A Z DC750 | 2887.5 |  | YCB8-63 |  | 63 | 3P | 6 | Z |  | Термомагнитный | DC | [5 empty] | Оборудование постоянного тока | 43*29*25 |  | 60
EN020088 | Автоматический выключатель DC | YCB8-63PV 4P 1A Z DC1000 | 3850 |  | YCB8-63 |  | 1 | 4P | 6 | Z |  | Термомагнитный | DC | [5 empty] | Оборудование постоянного тока | 43*29*25 |  | 45
EN020089 | Автоматический выключатель DC | YCB8-63PV 4P 2A Z DC1000 | 3850 |  | YCB8-63 |  | 2 | 4P | 6 | Z |  | Термомагнитный | DC | [5 empty] | Оборудование постоянного тока | 43*29*25 |  | 45
EN020090 | Автоматический выключатель DC | YCB8-63PV 4P 3A Z DC1000 | 3850 |  | YCB8-63 |  | 3 | 4P | 6 | Z |  | Термомагнитный | DC | [5 empty] | Оборудование постоянного тока | 43*29*25 |  | 45
EN020091 | Автоматический выключатель DC | YCB8-63PV 4P 4A Z DC1000 | 3850 |  | YCB8-63 |  | 4 | 4P | 6 | Z |  | Термомагнитный | DC | [5 empty] | Оборудование постоянного тока | 43*29*25 |  | 45
EN020092 | Автоматический выключатель DC | YCB8-63PV 4P 6A Z DC1000 | 3542 |  | YCB8-63 |  | 6 | 4P | 6 | Z |  | Термомагнитный | DC | [5 empty] | Оборудование постоянного тока | 43*29*25 |  | 45
EN020093 | Автоматический выключатель DC | YCB8-63PV 4P 10A Z DC1000 | 3542 |  | YCB8-63 |  | 10 | 4P | 6 | Z |  | Термомагнитный | DC | [5 empty] | Оборудование постоянного тока | 43*29*25 |  | 45
EN020094 | Автоматический выключатель DC | YCB8-63PV 4P 16A Z DC1000 | 3542 |  | YCB8-63 |  | 16 | 4P | 6 | Z |  | Термомагнитный | DC | [5 empty] | Оборудование постоянного тока | 43*29*25 |  | 45
EN020095 | Автоматический выключатель DC | YCB8-63PV 4P 20A Z DC1000 | 3542 |  | YCB8-63 |  | 20 | 4P | 6 | Z |  | Термомагнитный | DC | [5 empty] | Оборудование постоянного тока | 43*29*25 |  | 45
EN020096 | Автоматический выключатель DC | YCB8-63PV 4P 25A Z DC1000 | 3542 |  | YCB8-63 |  | 25 | 4P | 6 | Z |  | Термомагнитный | DC | [5 empty] | Оборудование постоянного тока | 43*29*25 |  | 45
EN020097 | Автоматический выключатель DC | YCB8-63PV 4P 32A Z DC1000 | 3850 |  | YCB8-63 |  | 32 | 4P | 6 | Z |  | Термомагнитный | DC | [5 empty] | Оборудование постоянного тока | 43*29*25 |  | 45
EN020098 | Автоматический выключатель DC | YCB8-63PV 4P 40A Z DC1000 | 3850 |  | YCB8-63 |  | 40 | 4P | 6 | Z |  | Термомагнитный | DC | [5 empty] | Оборудование постоянного тока | 43*29*25 |  | 45
EN020099 | Автоматический выключатель DC | YCB8-63PV 4P 50A Z DC1000 | 3850 |  | YCB8-63 |  | 50 | 4P | 6 | Z |  | Термомагнитный | DC | [5 empty] | Оборудование постоянного тока | 43*29*25 |  | 45
EN020100 | Автоматический выключатель DC | YCB8-63PV 4P 63A Z DC1000 | 3850 |  | YCB8-63 |  | 63 | 4P | 6 | Z |  | Термомагнитный | DC | [5 empty] | Оборудование постоянного тока | 43*29*25 |  | 45
EN020101 | Автоматический выключатель DC | YCB8s-63HPV 1P 1A B DC400 | 924 |  | YCB8s-63 |  | 1 | 1P | 10 | B |  | Термомагнитный | DC | [5 empty] | Оборудование постоянного тока | 43*29*25 |  | 180
EN020102 | Автоматический выключатель DC | YCB8s-63HPV 1P 2A B DC400 | 924 |  | YCB8s-63 |  | 2 | 1P | 10 | B |  | Термомагнитный | DC | [5 empty] | Оборудование постоянного тока | 43*29*25 |  | 180
EN020103 | Автоматический выключатель DC | YCB8s-63HPV 1P 3A B DC400 | 924 |  | YCB8s-63 |  | 3 | 1P | 10 | B |  | Термомагнитный | DC | [5 empty] | Оборудование постоянного тока | 43*29*25 |  | 180
EN020104 | Автоматический выключатель DC | YCB8s-63HPV 1P 4A B DC400 | 924 |  | YCB8s-63 |  | 4 | 1P | 10 | B |  | Термомагнитный | DC | [5 empty] | Оборудование постоянного тока | 43*29*25 |  | 180
EN020105 | Автоматический выключатель DC | YCB8s-63HPV 1P 6A B DC400 | 808.5 |  | YCB8s-63 |  | 6 | 1P | 10 | B |  | Термомагнитный | DC | [5 empty] | Оборудование постоянного тока | 43*29*25 |  | 180
EN020106 | Автоматический выключатель DC | YCB8s-63HPV 1P 10A B DC400 | 808.5 |  | YCB8s-63 |  | 10 | 1P | 10 | B |  | Термомагнитный | DC | [5 empty] | Оборудование постоянного тока | 43*29*25 |  | 180
EN020107 | Автоматический выключатель DC | YCB8s-63HPV 1P 16A B DC400 | 808.5 |  | YCB8s-63 |  | 16 | 1P | 10 | B |  | Термомагнитный | DC | [5 empty] | Оборудование постоянного тока | 43*29*25 |  | 180
EN020108 | Автоматический выключатель DC | YCB8s-63HPV 1P 20A B DC400 | 808.5 |  | YCB8s-63 |  | 20 | 1P | 10 | B |  | Термомагнитный | DC | [5 empty] | Оборудование постоянного тока | 43*29*25 |  | 180
EN020109 | Автоматический выключатель DC | YCB8s-63HPV 1P 25A B DC400 | 808.5 |  | YCB8s-63 |  | 25 | 1P | 10 | B |  | Термомагнитный | DC | [5 empty] | Оборудование постоянного тока | 43*29*25 |  | 180
EN020110 | Автоматический выключатель DC | YCB8s-63HPV 1P 32A B DC400 | 808.5 |  | YCB8s-63 |  | 32 | 1P | 10 | B |  | Термомагнитный | DC | [5 empty] | Оборудование постоянного тока | 43*29*25 |  | 180
EN020111 | Автоматический выключатель DC | YCB8s-63HPV 1P 40A B DC400 | 808.5 |  | YCB8s-63 |  | 40 | 1P | 10 | B |  | Термомагнитный | DC | [5 empty] | Оборудование постоянного тока | 43*29*25 |  | 180
EN020112 | Автоматический выключатель DC | YCB8s-63HPV 1P 50A B DC400 | 808.5 |  | YCB8s-63 |  | 50 | 1P | 10 | B |  | Термомагнитный | DC | [5 empty] | Оборудование постоянного тока | 43*29*25 |  | 180
EN020113 | Автоматический выключатель DC | YCB8s-63HPV 1P 63A B DC400 | 808.5 |  | YCB8s-63 |  | 63 | 1P | 10 | B |  | Термомагнитный | DC | [5 empty] | Оборудование постоянного тока | 43*29*25 |  | 180
EN020114 | Автоматический выключатель DC | YCB8s-63HPV 1P 1A C DC400 | 924 |  | YCB8s-63 |  | 1 | 1P | 10 | C |  | Термомагнитный | DC | [5 empty] | Оборудование постоянного тока | 43*29*25 |  | 180
EN020115 | Автоматический выключатель DC | YCB8s-63HPV 1P 2A C DC400 | 924 |  | YCB8s-63 |  | 2 | 1P | 10 | C |  | Термомагнитный | DC | [5 empty] | Оборудование постоянного тока | 43*29*25 |  | 180
EN020116 | Автоматический выключатель DC | YCB8s-63HPV 1P 3A C DC400 | 924 |  | YCB8s-63 |  | 3 | 1P | 10 | C |  | Термомагнитный | DC | [5 empty] | Оборудование постоянного тока | 43*29*25 |  | 180
EN020117 | Автоматический выключатель DC | YCB8s-63HPV 1P 4A C DC400 | 924 |  | YCB8s-63 |  | 4 | 1P | 10 | C |  | Термомагнитный | DC | [5 empty] | Оборудование постоянного тока | 43*29*25 |  | 180
EN020118 | Автоматический выключатель DC | YCB8s-63HPV 1P 6A C DC400 | 808.5 |  | YCB8s-63 |  | 6 | 1P | 10 | C |  | Термомагнитный | DC | [5 empty] | Оборудование постоянного тока | 43*29*25 |  | 180
EN020119 | Автоматический выключатель DC | YCB8s-63HPV 1P 10A C DC400 | 808.5 |  | YCB8s-63 |  | 10 | 1P | 10 | C |  | Термомагнитный | DC | [5 empty] | Оборудование постоянного тока | 43*29*25 |  | 180
EN020120 | Автоматический выключатель DC | YCB8s-63HPV 1P 16A C DC400 | 808.5 |  | YCB8s-63 |  | 16 | 1P | 10 | C |  | Термомагнитный | DC | [5 empty] | Оборудование постоянного тока | 43*29*25 |  | 180
EN020121 | Автоматический выключатель DC | YCB8s-63HPV 1P 20A C DC400 | 808.5 |  | YCB8s-63 |  | 20 | 1P | 10 | C |  | Термомагнитный | DC | [5 empty] | Оборудование постоянного тока | 43*29*25 |  | 180
EN020122 | Автоматический выключатель DC | YCB8s-63HPV 1P 25A C DC400 | 808.5 |  | YCB8s-63 |  | 25 | 1P | 10 | C |  | Термомагнитный | DC | [5 empty] | Оборудование постоянного тока | 43*29*25 |  | 180
EN020123 | Автоматический выключатель DC | YCB8s-63HPV 1P 32A C DC400 | 808.5 |  | YCB8s-63 |  | 32 | 1P | 10 | C |  | Термомагнитный | DC | [5 empty] | Оборудование постоянного тока | 43*29*25 |  | 180
EN020124 | Автоматический выключатель DC | YCB8s-63HPV 1P 40A C DC400 | 808.5 |  | YCB8s-63 |  | 40 | 1P | 10 | C |  | Термомагнитный | DC | [5 empty] | Оборудование постоянного тока | 43*29*25 |  | 180
EN020125 | Автоматический выключатель DC | YCB8s-63HPV 1P 50A C DC400 | 808.5 |  | YCB8s-63 |  | 50 | 1P | 10 | C |  | Термомагнитный | DC | [5 empty] | Оборудование постоянного тока | 43*29*25 |  | 180
EN020126 | Автоматический выключатель DC | YCB8s-63HPV 1P 63A C DC400 | 808.5 |  | YCB8s-63 |  | 63 | 1P | 10 | C |  | Термомагнитный | DC | [5 empty] | Оборудование постоянного тока | 43*29*25 |  | 180
EN020127 | Автоматический выключатель DC | YCB8s-63HPV 1P 1A K DC400 | 924 |  | YCB8s-63 |  | 1 | 1P | 10 | K |  | Термомагнитный | DC | [5 empty] | Оборудование постоянного тока | 43*29*25 |  | 180
EN020128 | Автоматический выключатель DC | YCB8s-63HPV 1P 2A K DC400 | 924 |  | YCB8s-63 |  | 2 | 1P | 10 | K |  | Термомагнитный | DC | [5 empty] | Оборудование постоянного тока | 43*29*25 |  | 180
EN020129 | Автоматический выключатель DC | YCB8s-63HPV 1P 3A K DC400 | 924 |  | YCB8s-63 |  | 3 | 1P | 10 | K |  | Термомагнитный | DC | [5 empty] | Оборудование постоянного тока | 43*29*25 |  | 180
EN020130 | Автоматический выключатель DC | YCB8s-63HPV 1P 4A K DC400 | 924 |  | YCB8s-63 |  | 4 | 1P | 10 | K |  | Термомагнитный | DC | [5 empty] | Оборудование постоянного тока | 43*29*25 |  | 180
EN020131 | Автоматический выключатель DC | YCB8s-63HPV 1P 6A K DC400 | 808.5 |  | YCB8s-63 |  | 6 | 1P | 10 | K |  | Термомагнитный | DC | [5 empty] | Оборудование постоянного тока | 43*29*25 |  | 180
EN020132 | Автоматический выключатель DC | YCB8s-63HPV 1P 10A K DC400 | 808.5 |  | YCB8s-63 |  | 10 | 1P | 10 | K |  | Термомагнитный | DC | [5 empty] | Оборудование постоянного тока | 43*29*25 |  | 180
EN020133 | Автоматический выключатель DC | YCB8s-63HPV 1P 16A K DC400 | 808.5 |  | YCB8s-63 |  | 16 | 1P | 10 | K |  | Термомагнитный | DC | [5 empty] | Оборудование постоянного тока | 43*29*25 |  | 180
EN020134 | Автоматический выключатель DC | YCB8s-63HPV 1P 20A K DC400 | 808.5 |  | YCB8s-63 |  | 20 | 1P | 10 | K |  | Термомагнитный | DC | [5 empty] | Оборудование постоянного тока | 43*29*25 |  | 180
EN020135 | Автоматический выключатель DC | YCB8s-63HPV 1P 25A K DC400 | 808.5 |  | YCB8s-63 |  | 25 | 1P | 10 | K |  | Термомагнитный | DC | [5 empty] | Оборудование постоянного тока | 43*29*25 |  | 180
EN020136 | Автоматический выключатель DC | YCB8s-63HPV 1P 32A K DC400 | 808.5 |  | YCB8s-63 |  | 32 | 1P | 10 | K |  | Термомагнитный | DC | [5 empty] | Оборудование постоянного тока | 43*29*25 |  | 180
EN020137 | Автоматический выключатель DC | YCB8s-63HPV 1P 40A K DC400 | 808.5 |  | YCB8s-63 |  | 40 | 1P | 10 | K |  | Термомагнитный | DC | [5 empty] | Оборудование постоянного тока | 43*29*25 |  | 180
EN020138 | Автоматический выключатель DC | YCB8s-63HPV 1P 50A K DC400 | 808.5 |  | YCB8s-63 |  | 50 | 1P | 10 | K |  | Термомагнитный | DC | [5 empty] | Оборудование постоянного тока | 43*29*25 |  | 180
EN020139 | Автоматический выключатель DC | YCB8s-63HPV 1P 63A K DC400 | 808.5 |  | YCB8s-63 |  | 63 | 1P | 10 | K |  | Термомагнитный | DC | [5 empty] | Оборудование постоянного тока | 43*29*25 |  | 180
EN020140 | Автоматический выключатель DC | YCB8s-63HPV 2P 1A B DC800 | 1848 |  | YCB8s-63 |  | 1 | 2P | 10 | B |  | Термомагнитный | DC | [5 empty] | Оборудование постоянного тока | 43*29*25 |  | 90
EN020141 | Автоматический выключатель DC | YCB8s-63HPV 2P 2A B DC800 | 1848 |  | YCB8s-63 |  | 2 | 2P | 10 | B |  | Термомагнитный | DC | [5 empty] | Оборудование постоянного тока | 43*29*25 |  | 90
EN020142 | Автоматический выключатель DC | YCB8s-63HPV 2P 3A B DC800 | 1848 |  | YCB8s-63 |  | 3 | 2P | 10 | B |  | Термомагнитный | DC | [5 empty] | Оборудование постоянного тока | 43*29*25 |  | 90
EN020143 | Автоматический выключатель DC | YCB8s-63HPV 2P 4A B DC800 | 1848 |  | YCB8s-63 |  | 4 | 2P | 10 | B |  | Термомагнитный | DC | [5 empty] | Оборудование постоянного тока | 43*29*25 |  | 90
EN020144 | Автоматический выключатель DC | YCB8s-63HPV 2P 6A B DC800 | 1617 |  | YCB8s-63 |  | 6 | 2P | 10 | B |  | Термомагнитный | DC | [5 empty] | Оборудование постоянного тока | 43*29*25 |  | 90
EN020145 | Автоматический выключатель DC | YCB8s-63HPV 2P 10A B DC800 | 1617 |  | YCB8s-63 |  | 10 | 2P | 10 | B |  | Термомагнитный | DC | [5 empty] | Оборудование постоянного тока | 43*29*25 |  | 90
EN020146 | Автоматический выключатель DC | YCB8s-63HPV 2P 16A B DC800 | 1617 |  | YCB8s-63 |  | 16 | 2P | 10 | B |  | Термомагнитный | DC | [5 empty] | Оборудование постоянного тока | 43*29*25 |  | 90
EN020147 | Автоматический выключатель DC | YCB8s-63HPV 2P 20A B DC800 | 1617 |  | YCB8s-63 |  | 20 | 2P | 10 | B |  | Термомагнитный | DC | [5 empty] | Оборудование постоянного тока | 43*29*25 |  | 90
EN020148 | Автоматический выключатель DC | YCB8s-63HPV 2P 25A B DC800 | 1617 |  | YCB8s-63 |  | 25 | 2P | 10 | B |  | Термомагнитный | DC | [5 empty] | Оборудование постоянного тока | 43*29*25 |  | 90
EN020149 | Автоматический выключатель DC | YCB8s-63HPV 2P 32A B DC800 | 1617 |  | YCB8s-63 |  | 32 | 2P | 10 | B |  | Термомагнитный | DC | [5 empty] | Оборудование постоянного тока | 43*29*25 |  | 90
EN020150 | Автоматический выключатель DC | YCB8s-63HPV 2P 40A B DC800 | 1617 |  | YCB8s-63 |  | 40 | 2P | 10 | B |  | Термомагнитный | DC | [5 empty] | Оборудование постоянного тока | 43*29*25 |  | 90
EN020151 | Автоматический выключатель DC | YCB8s-63HPV 2P 50A B DC800 | 1617 |  | YCB8s-63 |  | 50 | 2P | 10 | B |  | Термомагнитный | DC | [5 empty] | Оборудование постоянного тока | 43*29*25 |  | 90
EN020152 | Автоматический выключатель DC | YCB8s-63HPV 2P 63A B DC800 | 1617 |  | YCB8s-63 |  | 63 | 2P | 10 | B |  | Термомагнитный | DC | [5 empty] | Оборудование постоянного тока | 43*29*25 |  | 90
EN020153 | Автоматический выключатель DC | YCB8s-63HPV 2P 1A C DC800 | 1848 |  | YCB8s-63 |  | 1 | 2P | 10 | C |  | Термомагнитный | DC | [5 empty] | Оборудование постоянного тока | 43*29*25 |  | 90
EN020154 | Автоматический выключатель DC | YCB8s-63HPV 2P 2A C DC800 | 1848 |  | YCB8s-63 |  | 2 | 2P | 10 | C |  | Термомагнитный | DC | [5 empty] | Оборудование постоянного тока | 43*29*25 |  | 90
EN020155 | Автоматический выключатель DC | YCB8s-63HPV 2P 3A C DC800 | 1848 |  | YCB8s-63 |  | 3 | 2P | 10 | C |  | Термомагнитный | DC | [5 empty] | Оборудование постоянного тока | 43*29*25 |  | 90
EN020156 | Автоматический выключатель DC | YCB8s-63HPV 2P 4A C DC800 | 1848 |  | YCB8s-63 |  | 4 | 2P | 10 | C |  | Термомагнитный | DC | [5 empty] | Оборудование постоянного тока | 43*29*25 |  | 90
EN020157 | Автоматический выключатель DC | YCB8s-63HPV 2P 6A C DC800 | 1617 |  | YCB8s-63 |  | 6 | 2P | 10 | C |  | Термомагнитный | DC | [5 empty] | Оборудование постоянного тока | 43*29*25 |  | 90
EN020158 | Автоматический выключатель DC | YCB8s-63HPV 2P 10A C DC800 | 1617 |  | YCB8s-63 |  | 10 | 2P | 10 | C |  | Термомагнитный | DC | [5 empty] | Оборудование постоянного тока | 43*29*25 |  | 90
EN020159 | Автоматический выключатель DC | YCB8s-63HPV 2P 16A C DC800 | 1617 |  | YCB8s-63 |  | 16 | 2P | 10 | C |  | Термомагнитный | DC | [5 empty] | Оборудование постоянного тока | 43*29*25 |  | 90
EN020160 | Автоматический выключатель DC | YCB8s-63HPV 2P 20A C DC800 | 1617 |  | YCB8s-63 |  | 20 | 2P | 10 | C |  | Термомагнитный | DC | [5 empty] | Оборудование постоянного тока | 43*29*25 |  | 90
EN020161 | Автоматический выключатель DC | YCB8s-63HPV 2P 25A C DC800 | 1617 |  | YCB8s-63 |  | 25 | 2P | 10 | C |  | Термомагнитный | DC | [5 empty] | Оборудование постоянного тока | 43*29*25 |  | 90
EN020162 | Автоматический выключатель DC | YCB8s-63HPV 2P 32A C DC800 | 1617 |  | YCB8s-63 |  | 32 | 2P | 10 | C |  | Термомагнитный | DC | [5 empty] | Оборудование постоянного тока | 43*29*25 |  | 90
EN020163 | Автоматический выключатель DC | YCB8s-63HPV 2P 40A C DC800 | 1617 |  | YCB8s-63 |  | 40 | 2P | 10 | C |  | Термомагнитный | DC | [5 empty] | Оборудование постоянного тока | 43*29*25 |  | 90
EN020164 | Автоматический выключатель DC | YCB8s-63HPV 2P 50A C DC800 | 1617 |  | YCB8s-63 |  | 50 | 2P | 10 | C |  | Термомагнитный | DC | [5 empty] | Оборудование постоянного тока | 43*29*25 |  | 90
EN020165 | Автоматический выключатель DC | YCB8s-63HPV 2P 63A C DC800 | 1617 |  | YCB8s-63 |  | 63 | 2P | 10 | C |  | Термомагнитный | DC | [5 empty] | Оборудование постоянного тока | 43*29*25 |  | 90
EN020166 | Автоматический выключатель DC | YCB8s-63HPV 2P 1A K DC800 | 1848 |  | YCB8s-63 |  | 1 | 2P | 10 | K |  | Термомагнитный | DC | [5 empty] | Оборудование постоянного тока | 43*29*25 |  | 90
EN020167 | Автоматический выключатель DC | YCB8s-63HPV 2P 2A K DC800 | 1848 |  | YCB8s-63 |  | 2 | 2P | 10 | K |  | Термомагнитный | DC | [5 empty] | Оборудование постоянного тока | 43*29*25 |  | 90
EN020168 | Автоматический выключатель DC | YCB8s-63HPV 2P 3A K DC800 | 1848 |  | YCB8s-63 |  | 3 | 2P | 10 | K |  | Термомагнитный | DC | [5 empty] | Оборудование постоянного тока | 43*29*25 |  | 90
EN020169 | Автоматический выключатель DC | YCB8s-63HPV 2P 4A K DC800 | 1848 |  | YCB8s-63 |  | 4 | 2P | 10 | K |  | Термомагнитный | DC | [5 empty] | Оборудование постоянного тока | 43*29*25 |  | 90
EN020170 | Автоматический выключатель DC | YCB8s-63HPV 2P 6A K DC800 | 1617 |  | YCB8s-63 |  | 6 | 2P | 10 | K |  | Термомагнитный | DC | [5 empty] | Оборудование постоянного тока | 43*29*25 |  | 90
EN020171 | Автоматический выключатель DC | YCB8s-63HPV 2P 10A K DC800 | 1617 |  | YCB8s-63 |  | 10 | 2P | 10 | K |  | Термомагнитный | DC | [5 empty] | Оборудование постоянного тока | 43*29*25 |  | 90
EN020172 | Автоматический выключатель DC | YCB8s-63HPV 2P 16A K DC800 | 1617 |  | YCB8s-63 |  | 16 | 2P | 10 | K |  | Термомагнитный | DC | [5 empty] | Оборудование постоянного тока | 43*29*25 |  | 90
EN020173 | Автоматический выключатель DC | YCB8s-63HPV 2P 20A K DC800 | 1617 |  | YCB8s-63 |  | 20 | 2P | 10 | K |  | Термомагнитный | DC | [5 empty] | Оборудование постоянного тока | 43*29*25 |  | 90
EN020174 | Автоматический выключатель DC | YCB8s-63HPV 2P 25A K DC800 | 1617 |  | YCB8s-63 |  | 25 | 2P | 10 | K |  | Термомагнитный | DC | [5 empty] | Оборудование постоянного тока | 43*29*25 |  | 90
EN020175 | Автоматический выключатель DC | YCB8s-63HPV 2P 32A K DC800 | 1617 |  | YCB8s-63 |  | 32 | 2P | 10 | K |  | Термомагнитный | DC | [5 empty] | Оборудование постоянного тока | 43*29*25 |  | 90
EN020176 | Автоматический выключатель DC | YCB8s-63HPV 2P 40A K DC800 | 1617 |  | YCB8s-63 |  | 40 | 2P | 10 | K |  | Термомагнитный | DC | [5 empty] | Оборудование постоянного тока | 43*29*25 |  | 90
EN020177 | Автоматический выключатель DC | YCB8s-63HPV 2P 50A K DC800 | 1617 |  | YCB8s-63 |  | 50 | 2P | 10 | K |  | Термомагнитный | DC | [5 empty] | Оборудование постоянного тока | 43*29*25 |  | 90
EN020178 | Автоматический выключатель DC | YCB8s-63HPV 2P 63A K DC800 | 1617 |  | YCB8s-63 |  | 63 | 2P | 10 | K |  | Термомагнитный | DC | [5 empty] | Оборудование постоянного тока | 43*29*25 |  | 90
EN020179 | Автоматический выключатель DC | YCB8s-63HPV 3P 1A B DC1200 | 2772 |  | YCB8s-63 |  | 1 | 3P | 10 | B |  | Термомагнитный | DC | [5 empty] | Оборудование постоянного тока | 43*29*25 |  | 60
EN020180 | Автоматический выключатель DC | YCB8s-63HPV 3P 2A B DC1200 | 2772 |  | YCB8s-63 |  | 2 | 3P | 10 | B |  | Термомагнитный | DC | [5 empty] | Оборудование постоянного тока | 43*29*25 |  | 60
EN020181 | Автоматический выключатель DC | YCB8s-63HPV 3P 3A B DC1200 | 2772 |  | YCB8s-63 |  | 3 | 3P | 10 | B |  | Термомагнитный | DC | [5 empty] | Оборудование постоянного тока | 43*29*25 |  | 60
EN020182 | Автоматический выключатель DC | YCB8s-63HPV 3P 4A B DC1200 | 2772 |  | YCB8s-63 |  | 4 | 3P | 10 | B |  | Термомагнитный | DC | [5 empty] | Оборудование постоянного тока | 43*29*25 |  | 60
EN020183 | Автоматический выключатель DC | YCB8s-63HPV 3P 6A B DC1200 | 2425.5 |  | YCB8s-63 |  | 6 | 3P | 10 | B |  | Термомагнитный | DC | [5 empty] | Оборудование постоянного тока | 43*29*25 |  | 60
EN020184 | Автоматический выключатель DC | YCB8s-63HPV 3P 10A B DC1200 | 2425.5 |  | YCB8s-63 |  | 10 | 3P | 10 | B |  | Термомагнитный | DC | [5 empty] | Оборудование постоянного тока | 43*29*25 |  | 60
EN020185 | Автоматический выключатель DC | YCB8s-63HPV 3P 16A B DC1200 | 2425.5 |  | YCB8s-63 |  | 16 | 3P | 10 | B |  | Термомагнитный | DC | [5 empty] | Оборудование постоянного тока | 43*29*25 |  | 60
EN020186 | Автоматический выключатель DC | YCB8s-63HPV 3P 20A B DC1200 | 2425.5 |  | YCB8s-63 |  | 20 | 3P | 10 | B |  | Термомагнитный | DC | [5 empty] | Оборудование постоянного тока | 43*29*25 |  | 60
EN020187 | Автоматический выключатель DC | YCB8s-63HPV 3P 25A B DC1200 | 2425.5 |  | YCB8s-63 |  | 25 | 3P | 10 | B |  | Термомагнитный | DC | [5 empty] | Оборудование постоянного тока | 43*29*25 |  | 60
EN020188 | Автоматический выключатель DC | YCB8s-63HPV 3P 32A B DC1200 | 2425.5 |  | YCB8s-63 |  | 32 | 3P | 10 | B |  | Термомагнитный | DC | [5 empty] | Оборудование постоянного тока | 43*29*25 |  | 60
EN020189 | Автоматический выключатель DC | YCB8s-63HPV 3P 40A B DC1200 | 2425.5 |  | YCB8s-63 |  | 40 | 3P | 10 | B |  | Термомагнитный | DC | [5 empty] | Оборудование постоянного тока | 43*29*25 |  | 60
EN020190 | Автоматический выключатель DC | YCB8s-63HPV 3P 50A B DC1200 | 2425.5 |  | YCB8s-63 |  | 50 | 3P | 10 | B |  | Термомагнитный | DC | [5 empty] | Оборудование постоянного тока | 43*29*25 |  | 60
EN020191 | Автоматический выключатель DC | YCB8s-63HPV 3P 63A B DC1200 | 2425.5 |  | YCB8s-63 |  | 63 | 3P | 10 | B |  | Термомагнитный | DC | [5 empty] | Оборудование постоянного тока | 43*29*25 |  | 60
EN020192 | Автоматический выключатель DC | YCB8s-63HPV 3P 1A C DC1200 | 2772 |  | YCB8s-63 |  | 1 | 3P | 10 | C |  | Термомагнитный | DC | [5 empty] | Оборудование постоянного тока | 43*29*25 |  | 60
EN020193 | Автоматический выключатель DC | YCB8s-63HPV 3P 2A C DC1200 | 2772 |  | YCB8s-63 |  | 2 | 3P | 10 | C |  | Термомагнитный | DC | [5 empty] | Оборудование постоянного тока | 43*29*25 |  | 60
EN020194 | Автоматический выключатель DC | YCB8s-63HPV 3P 3A C DC1200 | 2772 |  | YCB8s-63 |  | 3 | 3P | 10 | C |  | Термомагнитный | DC | [5 empty] | Оборудование постоянного тока | 43*29*25 |  | 60
EN020195 | Автоматический выключатель DC | YCB8s-63HPV 3P 4A C DC1200 | 2772 |  | YCB8s-63 |  | 4 | 3P | 10 | C |  | Термомагнитный | DC | [5 empty] | Оборудование постоянного тока | 43*29*25 |  | 60
EN020196 | Автоматический выключатель DC | YCB8s-63HPV 3P 6A C DC1200 | 2425.5 |  | YCB8s-63 |  | 6 | 3P | 10 | C |  | Термомагнитный | DC | [5 empty] | Оборудование постоянного тока | 43*29*25 |  | 60
EN020197 | Автоматический выключатель DC | YCB8s-63HPV 3P 10A C DC1200 | 2425.5 |  | YCB8s-63 |  | 10 | 3P | 10 | C |  | Термомагнитный | DC | [5 empty] | Оборудование постоянного тока | 43*29*25 |  | 60
EN020198 | Автоматический выключатель DC | YCB8s-63HPV 3P 16A C DC1200 | 2425.5 |  | YCB8s-63 |  | 16 | 3P | 10 | C |  | Термомагнитный | DC | [5 empty] | Оборудование постоянного тока | 43*29*25 |  | 60
EN020199 | Автоматический выключатель DC | YCB8s-63HPV 3P 20A C DC1200 | 2425.5 |  | YCB8s-63 |  | 20 | 3P | 10 | C |  | Термомагнитный | DC | [5 empty] | Оборудование постоянного тока | 43*29*25 |  | 60
EN020200 | Автоматический выключатель DC | YCB8s-63HPV 3P 25A C DC1200 | 2425.5 |  | YCB8s-63 |  | 25 | 3P | 10 | C |  | Термомагнитный | DC | [5 empty] | Оборудование постоянного тока | 43*29*25 |  | 60
EN020201 | Автоматический выключатель DC | YCB8s-63HPV 3P 32A C DC1200 | 2425.5 |  | YCB8s-63 |  | 32 | 3P | 10 | C |  | Термомагнитный | DC | [5 empty] | Оборудование постоянного тока | 43*29*25 |  | 60
EN020202 | Автоматический выключатель DC | YCB8s-63HPV 3P 40A C DC1200 | 2425.5 |  | YCB8s-63 |  | 40 | 3P | 10 | C |  | Термомагнитный | DC | [5 empty] | Оборудование постоянного тока | 43*29*25 |  | 60
EN020203 | Автоматический выключатель DC | YCB8s-63HPV 3P 50A C DC1200 | 2425.5 |  | YCB8s-63 |  | 50 | 3P | 10 | C |  | Термомагнитный | DC | [5 empty] | Оборудование постоянного тока | 43*29*25 |  | 60
EN020204 | Автоматический выключатель DC | YCB8s-63HPV 3P 63A C DC1200 | 2425.5 |  | YCB8s-63 |  | 63 | 3P | 10 | C |  | Термомагнитный | DC | [5 empty] | Оборудование постоянного тока | 43*29*25 |  | 60
EN020205 | Автоматический выключатель DC | YCB8s-63HPV 3P 1A K DC1200 | 2772 |  | YCB8s-63 |  | 1 | 3P | 10 | K |  | Термомагнитный | DC | [5 empty] | Оборудование постоянного тока | 43*29*25 |  | 60
EN020206 | Автоматический выключатель DC | YCB8s-63HPV 3P 2A K DC1200 | 2772 |  | YCB8s-63 |  | 2 | 3P | 10 | K |  | Термомагнитный | DC | [5 empty] | Оборудование постоянного тока | 43*29*25 |  | 60
EN020207 | Автоматический выключатель DC | YCB8s-63HPV 3P 3A K DC1200 | 2772 |  | YCB8s-63 |  | 3 | 3P | 10 | K |  | Термомагнитный | DC | [5 empty] | Оборудование постоянного тока | 43*29*25 |  | 60
EN020208 | Автоматический выключатель DC | YCB8s-63HPV 3P 4A K DC1200 | 2772 |  | YCB8s-63 |  | 4 | 3P | 10 | K |  | Термомагнитный | DC | [5 empty] | Оборудование постоянного тока | 43*29*25 |  | 60
EN020209 | Автоматический выключатель DC | YCB8s-63HPV 3P 6A K DC1200 | 2425.5 |  | YCB8s-63 |  | 6 | 3P | 10 | K |  | Термомагнитный | DC | [5 empty] | Оборудование постоянного тока | 43*29*25 |  | 60
EN020210 | Автоматический выключатель DC | YCB8s-63HPV 3P 10A K DC1200 | 2425.5 |  | YCB8s-63 |  | 10 | 3P | 10 | K |  | Термомагнитный | DC | [5 empty] | Оборудование постоянного тока | 43*29*25 |  | 60
EN020211 | Автоматический выключатель DC | YCB8s-63HPV 3P 16A K DC1200 | 2425.5 |  | YCB8s-63 |  | 16 | 3P | 10 | K |  | Термомагнитный | DC | [5 empty] | Оборудование постоянного тока | 43*29*25 |  | 60
EN020212 | Автоматический выключатель DC | YCB8s-63HPV 3P 20A K DC1200 | 2425.5 |  | YCB8s-63 |  | 20 | 3P | 10 | K |  | Термомагнитный | DC | [5 empty] | Оборудование постоянного тока | 43*29*25 |  | 60
EN020213 | Автоматический выключатель DC | YCB8s-63HPV 3P 25A K DC1200 | 2425.5 |  | YCB8s-63 |  | 25 | 3P | 10 | K |  | Термомагнитный | DC | [5 empty] | Оборудование постоянного тока | 43*29*25 |  | 60
EN020214 | Автоматический выключатель DC | YCB8s-63HPV 3P 32A K DC1200 | 2425.5 |  | YCB8s-63 |  | 32 | 3P | 10 | K |  | Термомагнитный | DC | [5 empty] | Оборудование постоянного тока | 43*29*25 |  | 60
EN020215 | Автоматический выключатель DC | YCB8s-63HPV 3P 40A K DC1200 | 2425.5 |  | YCB8s-63 |  | 40 | 3P | 10 | K |  | Термомагнитный | DC | [5 empty] | Оборудование постоянного тока | 43*29*25 |  | 60
EN020216 | Автоматический выключатель DC | YCB8s-63HPV 3P 50A K DC1200 | 2425.5 |  | YCB8s-63 |  | 50 | 3P | 10 | K |  | Термомагнитный | DC | [5 empty] | Оборудование постоянного тока | 43*29*25 |  | 60
EN020217 | Автоматический выключатель DC | YCB8s-63HPV 3P 63A K DC1200 | 2425.5 |  | YCB8s-63 |  | 63 | 3P | 10 | K |  | Термомагнитный | DC | [5 empty] | Оборудование постоянного тока | 43*29*25 |  | 60
EN020218 | Автоматический выключатель DC | YCB8s-63HPV 4P 1A B DC1500 | 3696 |  | YCB8s-63 |  | 1 | 4P | 10 | B |  | Термомагнитный | DC | [5 empty] | Оборудование постоянного тока | 43*29*25 |  | 45
EN020219 | Автоматический выключатель DC | YCB8s-63HPV 4P 2A B DC1500 | 3696 |  | YCB8s-63 |  | 2 | 4P | 10 | B |  | Термомагнитный | DC | [5 empty] | Оборудование постоянного тока | 43*29*25 |  | 45
EN020220 | Автоматический выключатель DC | YCB8s-63HPV 4P 3A B DC1500 | 3696 |  | YCB8s-63 |  | 3 | 4P | 10 | B |  | Термомагнитный | DC | [5 empty] | Оборудование постоянного тока | 43*29*25 |  | 45
EN020221 | Автоматический выключатель DC | YCB8s-63HPV 4P 4A B DC1500 | 3696 |  | YCB8s-63 |  | 4 | 4P | 10 | B |  | Термомагнитный | DC | [5 empty] | Оборудование постоянного тока | 43*29*25 |  | 45
EN020222 | Автоматический выключатель DC | YCB8s-63HPV 4P 6A B DC1500 | 3234 |  | YCB8s-63 |  | 6 | 4P | 10 | B |  | Термомагнитный | DC | [5 empty] | Оборудование постоянного тока | 43*29*25 |  | 45
EN020223 | Автоматический выключатель DC | YCB8s-63HPV 4P 10A B DC1500 | 3234 |  | YCB8s-63 |  | 10 | 4P | 10 | B |  | Термомагнитный | DC | [5 empty] | Оборудование постоянного тока | 43*29*25 |  | 45
EN020224 | Автоматический выключатель DC | YCB8s-63HPV 4P 16A B DC1500 | 3234 |  | YCB8s-63 |  | 16 | 4P | 10 | B |  | Термомагнитный | DC | [5 empty] | Оборудование постоянного тока | 43*29*25 |  | 45
EN020225 | Автоматический выключатель DC | YCB8s-63HPV 4P 20A B DC1500 | 3234 |  | YCB8s-63 |  | 20 | 4P | 10 | B |  | Термомагнитный | DC | [5 empty] | Оборудование постоянного тока | 43*29*25 |  | 45
EN020226 | Автоматический выключатель DC | YCB8s-63HPV 4P 25A B DC1500 | 3234 |  | YCB8s-63 |  | 25 | 4P | 10 | B |  | Термомагнитный | DC | [5 empty] | Оборудование постоянного тока | 43*29*25 |  | 45
EN020227 | Автоматический выключатель DC | YCB8s-63HPV 4P 32A B DC1500 | 3234 |  | YCB8s-63 |  | 32 | 4P | 10 | B |  | Термомагнитный | DC | [5 empty] | Оборудование постоянного тока | 43*29*25 |  | 45
EN020228 | Автоматический выключатель DC | YCB8s-63HPV 4P 40A B DC1500 | 3234 |  | YCB8s-63 |  | 40 | 4P | 10 | B |  | Термомагнитный | DC | [5 empty] | Оборудование постоянного тока | 43*29*25 |  | 45
EN020229 | Автоматический выключатель DC | YCB8s-63HPV 4P 50A B DC1500 | 3234 |  | YCB8s-63 |  | 50 | 4P | 10 | B |  | Термомагнитный | DC | [5 empty] | Оборудование постоянного тока | 43*29*25 |  | 45
EN020230 | Автоматический выключатель DC | YCB8s-63HPV 4P 63A B DC1500 | 3234 |  | YCB8s-63 |  | 63 | 4P | 10 | B |  | Термомагнитный | DC | [5 empty] | Оборудование постоянного тока | 43*29*25 |  | 45
EN020231 | Автоматический выключатель DC | YCB8s-63HPV 4P 1A C DC1500 | 3696 |  | YCB8s-63 |  | 1 | 4P | 10 | C |  | Термомагнитный | DC | [5 empty] | Оборудование постоянного тока | 43*29*25 |  | 45
EN020232 | Автоматический выключатель DC | YCB8s-63HPV 4P 2A C DC1500 | 3696 |  | YCB8s-63 |  | 2 | 4P | 10 | C |  | Термомагнитный | DC | [5 empty] | Оборудование постоянного тока | 43*29*25 |  | 45
EN020233 | Автоматический выключатель DC | YCB8s-63HPV 4P 3A C DC1500 | 3696 |  | YCB8s-63 |  | 3 | 4P | 10 | C |  | Термомагнитный | DC | [5 empty] | Оборудование постоянного тока | 43*29*25 |  | 45
EN020234 | Автоматический выключатель DC | YCB8s-63HPV 4P 4A C DC1500 | 3696 |  | YCB8s-63 |  | 4 | 4P | 10 | C |  | Термомагнитный | DC | [5 empty] | Оборудование постоянного тока | 43*29*25 |  | 45
EN020235 | Автоматический выключатель DC | YCB8s-63HPV 4P 6A C DC1500 | 3234 |  | YCB8s-63 |  | 6 | 4P | 10 | C |  | Термомагнитный | DC | [5 empty] | Оборудование постоянного тока | 43*29*25 |  | 45
EN020236 | Автоматический выключатель DC | YCB8s-63HPV 4P 10A C DC1500 | 3234 |  | YCB8s-63 |  | 10 | 4P | 10 | C |  | Термомагнитный | DC | [5 empty] | Оборудование постоянного тока | 43*29*25 |  | 45
EN020237 | Автоматический выключатель DC | YCB8s-63HPV 4P 16A C DC1500 | 3234 |  | YCB8s-63 |  | 16 | 4P | 10 | C |  | Термомагнитный | DC | [5 empty] | Оборудование постоянного тока | 43*29*25 |  | 45
EN020238 | Автоматический выключатель DC | YCB8s-63HPV 4P 20A C DC1500 | 3234 |  | YCB8s-63 |  | 20 | 4P | 10 | C |  | Термомагнитный | DC | [5 empty] | Оборудование постоянного тока | 43*29*25 |  | 45
EN020239 | Автоматический выключатель DC | YCB8s-63HPV 4P 25A C DC1500 | 3234 |  | YCB8s-63 |  | 25 | 4P | 10 | C |  | Термомагнитный | DC | [5 empty] | Оборудование постоянного тока | 43*29*25 |  | 45
EN020240 | Автоматический выключатель DC | YCB8s-63HPV 4P 32A C DC1500 | 3234 |  | YCB8s-63 |  | 32 | 4P | 10 | C |  | Термомагнитный | DC | [5 empty] | Оборудование постоянного тока | 43*29*25 |  | 45
EN020241 | Автоматический выключатель DC | YCB8s-63HPV 4P 40A C DC1500 | 3234 |  | YCB8s-63 |  | 40 | 4P | 10 | C |  | Термомагнитный | DC | [5 empty] | Оборудование постоянного тока | 43*29*25 |  | 45
EN020242 | Автоматический выключатель DC | YCB8s-63HPV 4P 50A C DC1500 | 3234 |  | YCB8s-63 |  | 50 | 4P | 10 | C |  | Термомагнитный | DC | [5 empty] | Оборудование постоянного тока | 43*29*25 |  | 45
EN020243 | Автоматический выключатель DC | YCB8s-63HPV 4P 63A C DC1500 | 3234 |  | YCB8s-63 |  | 63 | 4P | 10 | C |  | Термомагнитный | DC | [5 empty] | Оборудование постоянного тока | 43*29*25 |  | 45
EN020244 | Автоматический выключатель DC | YCB8s-63HPV 4P 1A K DC1500 | 3696 |  | YCB8s-63 |  | 1 | 4P | 10 | K |  | Термомагнитный | DC | [5 empty] | Оборудование постоянного тока | 43*29*25 |  | 45
EN020245 | Автоматический выключатель DC | YCB8s-63HPV 4P 2A K DC1500 | 3696 |  | YCB8s-63 |  | 2 | 4P | 10 | K |  | Термомагнитный | DC | [5 empty] | Оборудование постоянного тока | 43*29*25 |  | 45
EN020246 | Автоматический выключатель DC | YCB8s-63HPV 4P 3A K DC1500 | 3696 |  | YCB8s-63 |  | 3 | 4P | 10 | K |  | Термомагнитный | DC | [5 empty] | Оборудование постоянного тока | 43*29*25 |  | 45
EN020247 | Автоматический выключатель DC | YCB8s-63HPV 4P 4A K DC1500 | 3696 |  | YCB8s-63 |  | 4 | 4P | 10 | K |  | Термомагнитный | DC | [5 empty] | Оборудование постоянного тока | 43*29*25 |  | 45
EN020248 | Автоматический выключатель DC | YCB8s-63HPV 4P 6A K DC1500 | 3234 |  | YCB8s-63 |  | 6 | 4P | 10 | K |  | Термомагнитный | DC | [5 empty] | Оборудование постоянного тока | 43*29*25 |  | 45
EN020249 | Автоматический выключатель DC | YCB8s-63HPV 4P 10A K DC1500 | 3234 |  | YCB8s-63 |  | 10 | 4P | 10 | K |  | Термомагнитный | DC | [5 empty] | Оборудование постоянного тока | 43*29*25 |  | 45
EN020250 | Автоматический выключатель DC | YCB8s-63HPV 4P 16A K DC1500 | 3234 |  | YCB8s-63 |  | 16 | 4P | 10 | K |  | Термомагнитный | DC | [5 empty] | Оборудование постоянного тока | 43*29*25 |  | 45
EN020251 | Автоматический выключатель DC | YCB8s-63HPV 4P 20A K DC1500 | 3234 |  | YCB8s-63 |  | 20 | 4P | 10 | K |  | Термомагнитный | DC | [5 empty] | Оборудование постоянного тока | 43*29*25 |  | 45
EN020252 | Автоматический выключатель DC | YCB8s-63HPV 4P 25A K DC1500 | 3234 |  | YCB8s-63 |  | 25 | 4P | 10 | K |  | Термомагнитный | DC | [5 empty] | Оборудование постоянного тока | 43*29*25 |  | 45
EN020253 | Автоматический выключатель DC | YCB8s-63HPV 4P 32A K DC1500 | 3234 |  | YCB8s-63 |  | 32 | 4P | 10 | K |  | Термомагнитный | DC | [5 empty] | Оборудование постоянного тока | 43*29*25 |  | 45
EN020254 | Автоматический выключатель DC | YCB8s-63HPV 4P 40A K DC1500 | 3234 |  | YCB8s-63 |  | 40 | 4P | 10 | K |  | Термомагнитный | DC | [5 empty] | Оборудование постоянного тока | 43*29*25 |  | 45
EN020255 | Автоматический выключатель DC | YCB8s-63HPV 4P 50A K DC1500 | 3234 |  | YCB8s-63 |  | 50 | 4P | 10 | K |  | Термомагнитный | DC | [5 empty] | Оборудование постоянного тока | 43*29*25 |  | 45
EN020256 | Автоматический выключатель DC | YCB8s-63HPV 4P 63A K DC1500 | 3234 |  | YCB8s-63 |  | 63 | 4P | 10 | K |  | Термомагнитный | DC | [5 empty] | Оборудование постоянного тока | 43*29*25 |  | 45
EN010001 | Выключатель в литом корпусе DC | YCM8-250S PV 2P 250A DC1000 | 17631.46 |  | YCM8 | 250 | 250 | 2P | 20 |  | TMA | Термомагнитный | DC | [5 empty] | Оборудование постоянного тока
EN010002 | Выключатель в литом корпусе DC | YCM8-250S PV 3P 250A DC1500 | 24387.44 |  | YCM8 | 250 | 250 | 3P | 20 |  | TMA | Термомагнитный | DC | [5 empty] | Оборудование постоянного тока
EN010003 | Выключатель в литом корпусе DC | YCM8-400S PV 2P 400A DC1000 | 31570 |  | YCM8 | 400 | 400 | 2P | 35 |  | TMA | Термомагнитный | DC | [5 empty] | Оборудование постоянного тока
EN010004 | Выключатель в литом корпусе DC | YCM8-400S PV 3P 400A DC1500 | 50917.02 |  | YCM8 | 400 | 400 | 3P | 15 |  | TMA | Термомагнитный | DC | [5 empty] | Оборудование постоянного тока
EN010010 | Выключатель в литом корпусе DC | YCM8-250S PV 2P 63A DC1000 | 15092 |  | YCM8 | 250 | 63 | 2P | 20 |  | TMA | Термомагнитный | DC | [5 empty] | Оборудование постоянного тока
EN010011 | Выключатель в литом корпусе DC | YCM8-250S PV 2P 80A DC1000 | 15092 |  | YCM8 | 250 | 80 | 2P | 20 |  | TMA | Термомагнитный | DC | [5 empty] | Оборудование постоянного тока
EN010012 | Выключатель в литом корпусе DC | YCM8-250S PV 2P 100A DC1000 | 15092 |  | YCM8 | 250 | 100 | 2P | 20 |  | TMA | Термомагнитный | DC | [5 empty] | Оборудование постоянного тока
EN010013 | Выключатель в литом корпусе DC | YCM8-250S PV 2P 125A DC1000 | 15092 |  | YCM8 | 250 | 125 | 2P | 20 |  | TMA | Термомагнитный | DC | [5 empty] | Оборудование постоянного тока
EN010014 | Выключатель в литом корпусе DC | YCM8-250S PV 2P 140A DC1000 | 15092 |  | YCM8 | 250 | 140 | 2P | 20 |  | TMA | Термомагнитный | DC | [5 empty] | Оборудование постоянного тока
EN010015 | Выключатель в литом корпусе DC | YCM8-250S PV 2P 160A DC1000 | 15092 |  | YCM8 | 250 | 160 | 2P | 20 |  | TMA | Термомагнитный | DC | [5 empty] | Оборудование постоянного тока
EN010016 | Выключатель в литом корпусе DC | YCM8-250S PV 3P 63A DC1500 | 20636 |  | YCM8 | 250 | 63 | 3P | 20 |  | TMA | Термомагнитный | DC | [5 empty] | Оборудование постоянного тока
EN010017 | Выключатель в литом корпусе DC | YCM8-250S PV 3P 80A DC1500 | 20636 |  | YCM8 | 250 | 80 | 3P | 20 |  | TMA | Термомагнитный | DC | [5 empty] | Оборудование постоянного тока
EN010018 | Выключатель в литом корпусе DC | YCM8-250S PV 3P 100A DC1500 | 20636 |  | YCM8 | 250 | 100 | 3P | 20 |  | TMA | Термомагнитный | DC | [5 empty] | Оборудование постоянного тока
EN010019 | Выключатель в литом корпусе DC | YCM8-250S PV 3P 125A DC1500 | 20636 |  | YCM8 | 250 | 125 | 3P | 20 |  | TMA | Термомагнитный | DC | [5 empty] | Оборудование постоянного тока
EN010020 | Выключатель в литом корпусе DC | YCM8-250S PV 3P 140A DC1500 | 20636 |  | YCM8 | 250 | 140 | 3P | 20 |  | TMA | Термомагнитный | DC | [5 empty] | Оборудование постоянного тока
EN010021 | Выключатель в литом корпусе DC | YCM8-250S PV 3P 160A DC1500 | 20636 |  | YCM8 | 250 | 160 | 3P | 20 |  | TMA | Термомагнитный | DC | [5 empty] | Оборудование постоянного тока
EN010022 | Выключатель в литом корпусе DC | YCM8-250S PV 3P 180A DC1500 | 20636 |  | YCM8 | 250 | 180 | 3P | 20 |  | TMA | Термомагнитный | DC | [5 empty] | Оборудование постоянного тока
EN010023 | Выключатель в литом корпусе DC | YCM8-250S PV 3P 200A DC1500 | 20636 |  | YCM8 | 250 | 200 | 3P | 20 |  | TMA | Термомагнитный | DC | [5 empty] | Оборудование постоянного тока
EN010024 | Выключатель в литом корпусе DC | YCM8-250S PV 3P 225A DC1500 | 24387.44 |  | YCM8 | 250 | 225 | 3P | 20 |  | TMA | Термомагнитный | DC | [5 empty] | Оборудование постоянного тока
EN010025 | Выключатель в литом корпусе DC | YCM8-320S PV 2P 280A DC1000 | 17631.46 |  | YCM8 | 320 | 280 | 2P | 20 |  | TMA | Термомагнитный | DC | [5 empty] | Оборудование постоянного тока
EN010026 | Выключатель в литом корпусе DC | YCM8-320S PV 2P 315A DC1000 | 17631.46 |  | YCM8 | 320 | 315 | 2P | 20 |  | TMA | Термомагнитный | DC | [5 empty] | Оборудование постоянного тока
EN010027 | Выключатель в литом корпусе DC | YCM8-320S PV 2P 320A DC1000 | 17631.46 |  | YCM8 | 320 | 320 | 2P | 20 |  | TMA | Термомагнитный | DC | [5 empty] | Оборудование постоянного тока
EN010028 | Выключатель в литом корпусе DC | YCM8-320S PV 3P 280A DC1500 | 24387.44 |  | YCM8 | 320 | 280 | 3P | 20 |  | TMA | Термомагнитный | DC | [5 empty] | Оборудование постоянного тока
EN010029 | Выключатель в литом корпусе DC | YCM8-320S PV 3P 300A DC1500 | 24387.44 |  | YCM8 | 320 | 300 | 3P | 20 |  | TMA | Термомагнитный | DC | [5 empty] | Оборудование постоянного тока
EN010030 | Выключатель в литом корпусе DC | YCM8-320S PV 3P 320A DC1500 | 24387.44 |  | YCM8 | 320 | 320 | 3P | 20 |  | TMA | Термомагнитный | DC | [5 empty] | Оборудование постоянного тока
EN010031 | Выключатель в литом корпусе DC | YCM8-400S PV 2P 225A DC1000 | 31570 |  | YCM8 | 400 | 225 | 2P | 35 |  | TMA | Термомагнитный | DC | [5 empty] | Оборудование постоянного тока
EN010032 | Выключатель в литом корпусе DC | YCM8-400S PV 2P 250A DC1000 | 31570 |  | YCM8 | 400 | 250 | 2P | 35 |  | TMA | Термомагнитный | DC | [5 empty] | Оборудование постоянного тока
EN010033 | Выключатель в литом корпусе DC | YCM8-400S PV 2P 315A DC1000 | 31570 |  | YCM8 | 400 | 315 | 2P | 35 |  | TMA | Термомагнитный | DC | [5 empty] | Оборудование постоянного тока
EN010034 | Выключатель в литом корпусе DC | YCM8-400S PV 2P 350A DC1000 | 31570 |  | YCM8 | 400 | 350 | 2P | 35 |  | TMA | Термомагнитный | DC | [5 empty] | Оборудование постоянного тока
EN010035 | Выключатель в литом корпусе DC | YCM8-400S PV 2P 225A DC1500 | 31570 |  | YCM8 | 400 | 225 | 2P | 15 |  | TMA | Термомагнитный | DC | [5 empty] | Оборудование постоянного тока
EN010036 | Выключатель в литом корпусе DC | YCM8-400S PV 2P 250A DC1500 | 31570 |  | YCM8 | 400 | 250 | 2P | 15 |  | TMA | Термомагнитный | DC | [5 empty] | Оборудование постоянного тока
EN010037 | Выключатель в литом корпусе DC | YCM8-400S PV 2P 315A DC1500 | 31570 |  | YCM8 | 400 | 315 | 2P | 15 |  | TMA | Термомагнитный | DC | [5 empty] | Оборудование постоянного тока
EN010038 | Выключатель в литом корпусе DC | YCM8-400S PV 2P 350A DC1500 | 31570 |  | YCM8 | 400 | 350 | 2P | 15 |  | TMA | Термомагнитный | DC | [5 empty] | Оборудование постоянного тока
EN010039 | Выключатель в литом корпусе DC | YCM8-400S PV 3P 225A DC1500 | 50917.02 |  | YCM8 | 400 | 225 | 3P | 15 |  | TMA | Термомагнитный | DC | [5 empty] | Оборудование постоянного тока
EN010040 | Выключатель в литом корпусе DC | YCM8-400S PV 3P 250A DC1500 | 50917.02 |  | YCM8 | 400 | 250 | 3P | 15 |  | TMA | Термомагнитный | DC | [5 empty] | Оборудование постоянного тока
EN010041 | Выключатель в литом корпусе DC | YCM8-400S PV 3P 315A DC1500 | 50917.02 |  | YCM8 | 400 | 315 | 3P | 15 |  | TMA | Термомагнитный | DC | [5 empty] | Оборудование постоянного тока
EN010042 | Выключатель в литом корпусе DC | YCM8-400S PV 3P 350A DC1500 | 50917.02 |  | YCM8 | 400 | 350 | 3P | 15 |  | TMA | Термомагнитный | DC | [5 empty] | Оборудование постоянного тока
EN010043 | Выключатель в литом корпусе DC | YCM8-400S PV 2P 400A DC1500 | 31570 |  | YCM8 | 400 | 400 | 2P | 15 |  | TMA | Термомагнитный | DC | [5 empty] | Оборудование постоянного тока
EN010044 | Выключатель в литом корпусе DC | YCM8-630S PV 2P 500A DC1000 | 40810 |  | YCM8 | 630 | 500 | 2P | 35 |  | TMA | Термомагнитный | DC | [5 empty] | Оборудование постоянного тока
EN010045 | Выключатель в литом корпусе DC | YCM8-630S PV 2P 630A DC1000 | 44984.94 |  | YCM8 | 630 | 630 | 2P | 35 |  | TMA | Термомагнитный | DC | [5 empty] | Оборудование постоянного тока
EN010046 | Выключатель в литом корпусе DC | YCM8-630S PV 2P 500A DC1500 | 40810 |  | YCM8 | 630 | 500 | 2P | 15 |  | TMA | Термомагнитный | DC | [5 empty] | Оборудование постоянного тока
EN010047 | Выключатель в литом корпусе DC | YCM8-630S PV 2P 630A DC1500 | 44984.94 |  | YCM8 | 630 | 630 | 2P | 15 |  | TMA | Термомагнитный | DC | [5 empty] | Оборудование постоянного тока
EN010048 | Выключатель в литом корпусе DC | YCM8-630S PV 3P 500A DC1500 | 53900 |  | YCM8 | 630 | 500 | 3P | 15 |  | TMA | Термомагнитный | DC | [5 empty] | Оборудование постоянного тока
EN010049 | Выключатель в литом корпусе DC | YCM8-630S PV 3P 630A DC1500 | 72750.37 |  | YCM8 | 630 | 630 | 3P | 15 |  | TMA | Термомагнитный | DC | [5 empty] | Оборудование постоянного тока
EN010050 | Выключатель в литом корпусе DC | YCM8-800S PV 2P 700A DC1000 | 57508.22 |  | YCM8 | 800 | 700 | 2P | 35 |  | TMA | Термомагнитный | DC | [5 empty] | Оборудование постоянного тока
EN010051 | Выключатель в литом корпусе DC | YCM8-800S PV 2P 800A DC1000 | 57508.22 |  | YCM8 | 800 | 800 | 2P | 35 |  | TMA | Термомагнитный | DC | [5 empty] | Оборудование постоянного тока
EN010052 | Выключатель в литом корпусе DC | YCM8-800S PV 2P 700A DC1500 | 57508.22 |  | YCM8 | 800 | 700 | 2P | 15 |  | TMA | Термомагнитный | DC | [5 empty] | Оборудование постоянного тока
EN010053 | Выключатель в литом корпусе DC | YCM8-800S PV 2P 800A DC1500 | 57508.22 |  | YCM8 | 800 | 800 | 2P | 15 |  | TMA | Термомагнитный | DC | [5 empty] | Оборудование постоянного тока
EN010054 | Выключатель в литом корпусе DC | YCM8-800S PV 3P 700A DC1500 | 94336.55 |  | YCM8 | 800 | 700 | 3P | 15 |  | TMA | Термомагнитный | DC | [5 empty] | Оборудование постоянного тока
EN010055 | Выключатель в литом корпусе DC | YCM8-800S PV 3P 800A DC1500 | 94336.55 |  | YCM8 | 800 | 800 | 3P | 15 |  | TMA | Термомагнитный | DC | [5 empty] | Оборудование постоянного тока
EN020023 | Выключатель нагрузки - рубильник DC | YCC8DC-20 DC24V | 5174.4 |  | YCC8DC | [13 empty] | Оборудование постоянного тока
EN040001 | Выключатель нагрузки - рубильник DC | YCISC8-32XPV 4 DC1200 | 4233.6756 |  | YCISC8 |  | 32 | 4P |  |  |  |  | DC |  | да | DIN-рейка | 4 |  | Оборудование постоянного тока
EN040002 | Выключатель нагрузки - рубильник DC | YCISC8-32PV P4 DC1200 | 5367.978 |  | YCISC8 |  | 32 | 4P |  |  |  |  | DC |  | нет | на панель | 4 |  | Оборудование постоянного тока
EN040003 | Выключатель нагрузки - рубильник DC | YCISC8-32XPV P4 DC1200 | 5077.7496 |  | YCISC8 |  | 32 | 4P |  |  |  |  | DC |  | да | на панель | 4 |  | Оборудование постоянного тока
EN040004 | Выключатель нагрузки - рубильник DC | YCISC8-32PV D4 DC1200 | 5046.1488 |  | YCISC8 |  | 32 | 4P |  |  |  |  | DC |  | нет | на дверь | 4 |  | Оборудование постоянного тока
EN040005 | Выключатель нагрузки - рубильник DC | YCISC8-32XPV D4 DC1200 | 5846.148 |  | YCISC8 |  | 32 | 4P |  |  |  |  | DC |  | да | на дверь | 4 |  | Оборудование постоянного тока
EN040006 | Выключатель нагрузки - рубильник DC | YCISC8-32XPV E4 DC1200 | 6489.8064 |  | YCISC8 |  | 32 | 4P |  |  |  |  | DC |  | да | наружный | 4 |  | Оборудование постоянного тока
EN040007 | Выключатель нагрузки - рубильник DC | YCISC8-32XPV E2 MC4 DC1200 | 6737.6232 |  | YCISC8 |  | 32 | 2P |  |  |  |  | DC |  | да | наружный | 2 | MC4 | Оборудование постоянного тока
EN040008 | Выключатель нагрузки - рубильник DC | YCISC8-32XPV E4 MC4 DC1200 | 9608.3064 |  | YCISC8 |  | 32 | 4P |  |  |  |  | DC |  | да | наружный | 4 | MC4 | Оборудование постоянного тока
EN040009 | Выключатель нагрузки - рубильник DC | YCIS8-55XPV 2 | 3468.6036 |  | YCIS8 |  | 55 | 2P |  |  |  |  | DC |  | да | DIN-рейка | 2 |  | Оборудование постоянного тока
EN040010 | Выключатель нагрузки - рубильник DC | YCIS8-55XPV 3 | 4190.4324 |  | YCIS8 |  | 55 | 3P |  |  |  |  | DC |  | да | DIN-рейка | 3 |  | Оборудование постоянного тока
EN040011 | Выключатель нагрузки - рубильник DC | YCIS8-55XPV 4 | 4943.862 |  | YCIS8 |  | 55 | 4P |  |  |  |  | DC |  | да | DIN-рейка | 4 |  | Оборудование постоянного тока
EN040012 | Выключатель нагрузки - рубильник DC | YCIS8-55XPV 6 | 6509.7648 |  | YCIS8 |  | 55 | 6P |  |  |  |  | DC |  | да | DIN-рейка | 6 |  | Оборудование постоянного тока
EN040013 | Выключатель нагрузки - рубильник DC | YCIS8-55XPV 8 | 7832.8404 |  | YCIS8 |  | 55 | 8P |  |  |  |  | DC |  | да | DIN-рейка | 8 |  | Оборудование постоянного тока
EN040014 | Выключатель нагрузки - рубильник DC | YCIS8-55XPV E2 | 6487.3116 |  | YCIS8 |  | 55 | 2P |  |  |  |  | DC |  | да | наружный | 2 |  | Оборудование постоянного тока
EN040015 | Выключатель нагрузки - рубильник DC | YCIS8-55XPV E4 | 8726.8104 |  | YCIS8 |  | 55 | 4P |  |  |  |  | DC |  | да | наружный | 4 |  | Оборудование постоянного тока
EN040016 | Выключатель нагрузки - рубильник DC | YCISC8-32XPV 2 DC1000 | 2949.6852 |  | YCISC8 |  | 32 | 2P |  |  |  |  | DC |  | да | DIN-рейка | 2 |  | Оборудование постоянного тока
EN040017 | Выключатель нагрузки - рубильник DC | YCISC8-32PV D4 DC1000 | 5496.876 |  | YCISC8 |  | 32 | 4P |  |  |  |  | DC |  | нет | на дверь | 4 |  | Оборудование постоянного тока
EN040018 | Выключатель нагрузки - рубильник DC | YCISC8-32XPV 4 DC1000 | 3980.0376 |  | YCISC8 |  | 32 | 4P |  |  |  |  | DC |  | да | DIN-рейка | 4 |  | Оборудование постоянного тока
EN040019 | Выключатель нагрузки - рубильник DC | YCIS8-55XPV D4 | 5923.4868 |  | YCIS8 |  | 55 | 4P |  |  |  |  | DC |  | да | на дверь | 4 |  | Оборудование постоянного тока
EN040020 | Выключатель нагрузки - рубильник DC | YCIS8-55PV D3 | 4894.7976 |  | YCIS8 |  | 55 | 3P |  |  |  |  | DC |  | нет | на дверь | 3 |  | Оборудование постоянного тока
EN040021 | Выключатель нагрузки - рубильник DC | YCIS8-13XPV 2 | 2469.0204 |  | YCIS8 |  | 13 | 2P |  |  |  |  | DC |  | да | DIN-рейка | 2 |  | Оборудование постоянного тока
EN040022 | Выключатель нагрузки - рубильник DC | YCIS8-13XPV 3 | 2934.7164 |  | YCIS8 |  | 13 | 3P |  |  |  |  | DC |  | да | DIN-рейка | 3 |  | Оборудование постоянного тока
EN040023 | Выключатель нагрузки - рубильник DC | YCIS8-13XPV 4 | 3152.5956 |  | YCIS8 |  | 13 | 4P |  |  |  |  | DC |  | да | DIN-рейка | 4 |  | Оборудование постоянного тока
EN040024 | Выключатель нагрузки - рубильник DC | YCIS8-13XPV 6 | 4330.1412 |  | YCIS8 |  | 13 | 6P |  |  |  |  | DC |  | да | DIN-рейка | 6 |  | Оборудование постоянного тока
EN040025 | Выключатель нагрузки - рубильник DC | YCIS8-13XPV 8 | 5162.5728 |  | YCIS8 |  | 13 | 8P |  |  |  |  | DC |  | да | DIN-рейка | 8 |  | Оборудование постоянного тока
EN040026 | Выключатель нагрузки - рубильник DC | YCIS8-13XPV 4T | 3273.1776 |  | YCIS8 |  | 13 | 4P |  |  |  |  | DC |  | да | DIN-рейка | 4T |  | Оборудование постоянного тока
EN040027 | Выключатель нагрузки - рубильник DC | YCIS8-13XPV 4B | 3273.1776 |  | YCIS8 |  | 13 | 4P |  |  |  |  | DC |  | да | DIN-рейка | 4B |  | Оборудование постоянного тока
EN040028 | Выключатель нагрузки - рубильник DC | YCIS8-13XPV 4S | 3273.1776 |  | YCIS8 |  | 13 | 4P |  |  |  |  | DC |  | да | DIN-рейка | 4S |  | Оборудование постоянного тока
EN040029 | Выключатель нагрузки - рубильник DC | YCIS8-13XPV 3T | 3055.2984 |  | YCIS8 |  | 13 | 3P |  |  |  |  | DC |  | да | DIN-рейка | 3T |  | Оборудование постоянного тока
EN040030 | Выключатель нагрузки - рубильник DC | YCIS8-13XPV 6T | 4450.7232 |  | YCIS8 |  | 13 | 6P |  |  |  |  | DC |  | да | DIN-рейка | 6T |  | Оборудование постоянного тока
EN040031 | Выключатель нагрузки - рубильник DC | YCIS8-20XPV 2 | 2779.2072 |  | YCIS8 |  | 20 | 2P |  |  |  |  | DC |  | да | DIN-рейка | 2 |  | Оборудование постоянного тока
EN040032 | Выключатель нагрузки - рубильник DC | YCIS8-20XPV 3 | 3333.8844 |  | YCIS8 |  | 20 | 3P |  |  |  |  | DC |  | да | DIN-рейка | 3 |  | Оборудование постоянного тока
EN040033 | Выключатель нагрузки - рубильник DC | YCIS8-20XPV 4 | 3909.3516 |  | YCIS8 |  | 20 | 4P |  |  |  |  | DC |  | да | DIN-рейка | 4 |  | Оборудование постоянного тока
EN040034 | Выключатель нагрузки - рубильник DC | YCIS8-20XPV 6 | 4896.4608 |  | YCIS8 |  | 20 | 6P |  |  |  |  | DC |  | да | DIN-рейка | 6 |  | Оборудование постоянного тока
EN040035 | Выключатель нагрузки - рубильник DC | YCIS8-20XPV 8 | 6107.2704 |  | YCIS8 |  | 20 | 8P |  |  |  |  | DC |  | да | DIN-рейка | 8 |  | Оборудование постоянного тока
EN040036 | Выключатель нагрузки - рубильник DC | YCIS8-20XPV 4T | 4029.9336 |  | YCIS8 |  | 20 | 4P |  |  |  |  | DC |  | да | DIN-рейка | 4T |  | Оборудование постоянного тока
EN040037 | Выключатель нагрузки - рубильник DC | YCIS8-20XPV 4B | 4029.9336 |  | YCIS8 |  | 20 | 4P |  |  |  |  | DC |  | да | DIN-рейка | 4B |  | Оборудование постоянного тока
EN040038 | Выключатель нагрузки - рубильник DC | YCIS8-20XPV 4S | 4029.9336 |  | YCIS8 |  | 20 | 4P |  |  |  |  | DC |  | да | DIN-рейка | 4S |  | Оборудование постоянного тока
EN040039 | Выключатель нагрузки - рубильник DC | YCIS8-20XPV 3T | 3455.298 |  | YCIS8 |  | 20 | 3P |  |  |  |  | DC |  | да | DIN-рейка | 3T |  | Оборудование постоянного тока
EN040040 | Выключатель нагрузки - рубильник DC | YCIS8-20XPV 6T | 5017.8744 |  | YCIS8 |  | 20 | 6P |  |  |  |  | DC |  | да | DIN-рейка | 6T |  | Оборудование постоянного тока
EN040041 | Выключатель нагрузки - рубильник DC | YCIS8-25XPV 2 | 2955.5064 |  | YCIS8 |  | 25 | 2P |  |  |  |  | DC |  | да | DIN-рейка | 2 |  | Оборудование постоянного тока
EN040042 | Выключатель нагрузки - рубильник DC | YCIS8-25XPV 3 | 3551.7636 |  | YCIS8 |  | 25 | 3P |  |  |  |  | DC |  | да | DIN-рейка | 3 |  | Оборудование постоянного тока
EN040043 | Выключатель нагрузки - рубильник DC | YCIS8-25XPV 4 | 4166.316 |  | YCIS8 |  | 25 | 4P |  |  |  |  | DC |  | да | DIN-рейка | 4 |  | Оборудование постоянного тока
EN040044 | Выключатель нагрузки - рубильник DC | YCIS8-25XPV 6 | 5226.606 |  | YCIS8 |  | 25 | 6P |  |  |  |  | DC |  | да | DIN-рейка | 6 |  | Оборудование постоянного тока
EN040045 | Выключатель нагрузки - рубильник DC | YCIS8-25XPV 8 | 6514.7544 |  | YCIS8 |  | 25 | 8P |  |  |  |  | DC |  | да | DIN-рейка | 8 |  | Оборудование постоянного тока
EN040046 | Выключатель нагрузки - рубильник DC | YCIS8-25XPV 4T | 4287.7296 |  | YCIS8 |  | 25 | 4P |  |  |  |  | DC |  | да | DIN-рейка | 4T |  | Оборудование постоянного тока
EN040047 | Выключатель нагрузки - рубильник DC | YCIS8-25XPV 4B | 4287.7296 |  | YCIS8 |  | 25 | 4P |  |  |  |  | DC |  | да | DIN-рейка | 4B |  | Оборудование постоянного тока
EN040048 | Выключатель нагрузки - рубильник DC | YCIS8-25XPV 4S | 4287.7296 |  | YCIS8 |  | 25 | 4P |  |  |  |  | DC |  | да | DIN-рейка | 4S |  | Оборудование постоянного тока
EN040049 | Выключатель нагрузки - рубильник DC | YCIS8-25XPV 3T | 3673.1772 |  | YCIS8 |  | 25 | 3P |  |  |  |  | DC |  | да | DIN-рейка | 3T |  | Оборудование постоянного тока
EN040050 | Выключатель нагрузки - рубильник DC | YCIS8-25XPV 6T | 5347.188 |  | YCIS8 |  | 25 | 6P |  |  |  |  | DC |  | да | DIN-рейка | 6T |  | Оборудование постоянного тока
EN040051 | Выключатель нагрузки - рубильник DC | YCIS8-40XPV 2 | 3237.4188 |  | YCIS8 |  | 40 | 2P |  |  |  |  | DC |  | да | DIN-рейка | 2 |  | Оборудование постоянного тока
EN040052 | Выключатель нагрузки - рубильник DC | YCIS8-40XPV 3 | 3907.6884 |  | YCIS8 |  | 40 | 3P |  |  |  |  | DC |  | да | DIN-рейка | 3 |  | Оборудование постоянного тока
EN040053 | Выключатель нагрузки - рубильник DC | YCIS8-40XPV 4 | 4607.064 |  | YCIS8 |  | 40 | 4P |  |  |  |  | DC |  | да | DIN-рейка | 4 |  | Оборудование постоянного тока
EN040054 | Выключатель нагрузки - рубильник DC | YCIS8-40XPV 6 | 6061.5324 |  | YCIS8 |  | 40 | 6P |  |  |  |  | DC |  | да | DIN-рейка | 6 |  | Оборудование постоянного тока
EN040055 | Выключатель нагрузки - рубильник DC | YCIS8-40XPV 8 | 7289.8056 |  | YCIS8 |  | 40 | 8P |  |  |  |  | DC |  | да | DIN-рейка | 8 |  | Оборудование постоянного тока
EN040056 | Выключатель нагрузки - рубильник DC | YCIS8-40XPV 4T | 4728.4776 |  | YCIS8 |  | 40 | 4P |  |  |  |  | DC |  | да | DIN-рейка | 4T |  | Оборудование постоянного тока
EN040057 | Выключатель нагрузки - рубильник DC | YCIS8-40XPV 4B | 4728.4776 |  | YCIS8 |  | 40 | 4P |  |  |  |  | DC |  | да | DIN-рейка | 4B |  | Оборудование постоянного тока
EN040058 | Выключатель нагрузки - рубильник DC | YCIS8-40XPV 4S | 4728.4776 |  | YCIS8 |  | 40 | 4P |  |  |  |  | DC |  | да | DIN-рейка | 4S |  | Оборудование постоянного тока
EN040059 | Выключатель нагрузки - рубильник DC | YCIS8-40XPV 3T | 4028.2704 |  | YCIS8 |  | 40 | 3P |  |  |  |  | DC |  | да | DIN-рейка | 3T |  | Оборудование постоянного тока
EN040060 | Выключатель нагрузки - рубильник DC | YCIS8-40XPV 6T | 6182.1144 |  | YCIS8 |  | 40 | 6P |  |  |  |  | DC |  | да | DIN-рейка | 6T |  | Оборудование постоянного тока
EN040061 | Выключатель нагрузки - рубильник DC | YCIS8-55XPV 4T | 5064.444 |  | YCIS8 |  | 55 | 4P |  |  |  |  | DC |  | да | DIN-рейка | 4T |  | Оборудование постоянного тока
EN040062 | Выключатель нагрузки - рубильник DC | YCIS8-55XPV 4B | 5064.444 |  | YCIS8 |  | 55 | 4P |  |  |  |  | DC |  | да | DIN-рейка | 4B |  | Оборудование постоянного тока
EN040063 | Выключатель нагрузки - рубильник DC | YCIS8-55XPV 4S | 5064.444 |  | YCIS8 |  | 55 | 4P |  |  |  |  | DC |  | да | DIN-рейка | 4S |  | Оборудование постоянного тока
EN040064 | Выключатель нагрузки - рубильник DC | YCIS8-55XPV 3T | 4311.0144 |  | YCIS8 |  | 55 | 3P |  |  |  |  | DC |  | да | DIN-рейка | 3T |  | Оборудование постоянного тока
EN040065 | Выключатель нагрузки - рубильник DC | YCIS8-55XPV 6T | 6630.3468 |  | YCIS8 |  | 55 | 6P |  |  |  |  | DC |  | да | DIN-рейка | 6T |  | Оборудование постоянного тока
EN040066 | Выключатель нагрузки - рубильник DC | YCIS8-13XPV E2 | 4574.6316 |  | YCIS8 |  | 13 | 2P |  |  |  |  | DC |  | да | наружный | 2 |  | Оборудование постоянного тока
EN040067 | Выключатель нагрузки - рубильник DC | YCIS8-13XPV E4 | 5817.8736 |  | YCIS8 |  | 13 | 4P |  |  |  |  | DC |  | да | наружный | 4 |  | Оборудование постоянного тока
EN040068 | Выключатель нагрузки - рубильник DC | YCIS8-13XPV E4T | 5907.6864 |  | YCIS8 |  | 13 | 4P |  |  |  |  | DC |  | да | наружный | 4T |  | Оборудование постоянного тока
EN040069 | Выключатель нагрузки - рубильник DC | YCIS8-13XPV E4B | 5907.6864 |  | YCIS8 |  | 13 | 4P |  |  |  |  | DC |  | да | наружный | 4B |  | Оборудование постоянного тока
EN040070 | Выключатель нагрузки - рубильник DC | YCIS8-13XPV E4S | 5907.6864 |  | YCIS8 |  | 13 | 4P |  |  |  |  | DC |  | да | наружный | 4S |  | Оборудование постоянного тока
EN040071 | Выключатель нагрузки - рубильник DC | YCIS8-20XPV E2 | 5490.2232 |  | YCIS8 |  | 20 | 2P |  |  |  |  | DC |  | да | наружный | 2 |  | Оборудование постоянного тока
EN040072 | Выключатель нагрузки - рубильник DC | YCIS8-20XPV E4 | 6974.6292 |  | YCIS8 |  | 20 | 4P |  |  |  |  | DC |  | да | наружный | 4 |  | Оборудование постоянного тока
EN040073 | Выключатель нагрузки - рубильник DC | YCIS8-20XPV E4T | 7057.7892 |  | YCIS8 |  | 20 | 4P |  |  |  |  | DC |  | да | наружный | 4T |  | Оборудование постоянного тока
EN040074 | Выключатель нагрузки - рубильник DC | YCIS8-20XPV E4B | 7057.7892 |  | YCIS8 |  | 20 | 4P |  |  |  |  | DC |  | да | наружный | 4B |  | Оборудование постоянного тока
EN040075 | Выключатель нагрузки - рубильник DC | YCIS8-20XPV E4S | 7057.7892 |  | YCIS8 |  | 20 | 4P |  |  |  |  | DC |  | да | наружный | 4S |  | Оборудование постоянного тока
EN040076 | Выключатель нагрузки - рубильник DC | YCIS8-25XPV E2 | 5906.0232 |  | YCIS8 |  | 25 | 2P |  |  |  |  | DC |  | да | наружный | 2 |  | Оборудование постоянного тока
EN040077 | Выключатель нагрузки - рубильник DC | YCIS8-25XPV E4 | 7572.5496 |  | YCIS8 |  | 25 | 4P |  |  |  |  | DC |  | да | наружный | 4 |  | Оборудование постоянного тока
EN040078 | Выключатель нагрузки - рубильник DC | YCIS8-25XPV E4T | 7645.7304 |  | YCIS8 |  | 25 | 4P |  |  |  |  | DC |  | да | наружный | 4T |  | Оборудование постоянного тока
EN040079 | Выключатель нагрузки - рубильник DC | YCIS8-25XPV E4B | 7645.7304 |  | YCIS8 |  | 25 | 4P |  |  |  |  | DC |  | да | наружный | 4B |  | Оборудование постоянного тока
EN040080 | Выключатель нагрузки - рубильник DC | YCIS8-25XPV E4S | 7645.7304 |  | YCIS8 |  | 25 | 4P |  |  |  |  | DC |  | да | наружный | 4S |  | Оборудование постоянного тока
EN040081 | Выключатель нагрузки - рубильник DC | YCIS8-40XPV E2 | 6235.3368 |  | YCIS8 |  | 40 | 2P |  |  |  |  | DC |  | да | наружный | 2 |  | Оборудование постоянного тока
EN040082 | Выключатель нагрузки - рубильник DC | YCIS8-40XPV E4 | 8482.32 |  | YCIS8 |  | 40 | 4P |  |  |  |  | DC |  | да | наружный | 4 |  | Оборудование постоянного тока
EN040083 | Выключатель нагрузки - рубильник DC | YCIS8-40XPV E4T | 8567.1432 |  | YCIS8 |  | 40 | 4P |  |  |  |  | DC |  | да | наружный | 4T |  | Оборудование постоянного тока
EN040084 | Выключатель нагрузки - рубильник DC | YCIS8-40XPV E4B | 8567.1432 |  | YCIS8 |  | 40 | 4P |  |  |  |  | DC |  | да | наружный | 4B |  | Оборудование постоянного тока
EN040085 | Выключатель нагрузки - рубильник DC | YCIS8-40XPV E4S | 8567.1432 |  | YCIS8 |  | 40 | 4P |  |  |  |  | DC |  | да | наружный | 4S |  | Оборудование постоянного тока
EN040086 | Выключатель нагрузки - рубильник DC | YCIS8-55XPV E4T | 8816.6232 |  | YCIS8 |  | 55 | 4P |  |  |  |  | DC |  | да | наружный | 4T |  | Оборудование постоянного тока
EN040087 | Выключатель нагрузки - рубильник DC | YCIS8-55XPV E4B | 8816.6232 |  | YCIS8 |  | 55 | 4P |  |  |  |  | DC |  | да | наружный | 4B |  | Оборудование постоянного тока
EN040088 | Выключатель нагрузки - рубильник DC | YCIS8-55XPV E4S | 8816.6232 |  | YCIS8 |  | 55 | 4P |  |  |  |  | DC |  | да | наружный | 4S |  | Оборудование постоянного тока
EN040089 | Выключатель нагрузки - рубильник DC | YCIS8-13XPV S2 | 2385.0288 |  | YCIS8 |  | 13 | 2P |  |  |  |  | DC |  | да | одно монт. отв. | 2 |  | Оборудование постоянного тока
EN040090 | Выключатель нагрузки - рубильник DC | YCIS8-13XPV S3 | 2850.7248 |  | YCIS8 |  | 13 | 3P |  |  |  |  | DC |  | да | одно монт. отв. | 3 |  | Оборудование постоянного тока
EN040091 | Выключатель нагрузки - рубильник DC | YCIS8-13XPV S4 | 3070.2672 |  | YCIS8 |  | 13 | 4P |  |  |  |  | DC |  | да | одно монт. отв. | 4 |  | Оборудование постоянного тока
EN040092 | Выключатель нагрузки - рубильник DC | YCIS8-13XPV S6 | 4247.8128 |  | YCIS8 |  | 13 | 6P |  |  |  |  | DC |  | да | одно монт. отв. | 6 |  | Оборудование постоянного тока
EN040093 | Выключатель нагрузки - рубильник DC | YCIS8-13XPV S8 | 5077.7496 |  | YCIS8 |  | 13 | 8P |  |  |  |  | DC |  | да | одно монт. отв. | 8 |  | Оборудование постоянного тока
EN040094 | Выключатель нагрузки - рубильник DC | YCIS8-13XPV S4T | 3191.6808 |  | YCIS8 |  | 13 | 4P |  |  |  |  | DC |  | да | одно монт. отв. | 4T |  | Оборудование постоянного тока
EN040095 | Выключатель нагрузки - рубильник DC | YCIS8-13XPV S4B | 3191.6808 |  | YCIS8 |  | 13 | 4P |  |  |  |  | DC |  | да | одно монт. отв. | 4B |  | Оборудование постоянного тока
EN040096 | Выключатель нагрузки - рубильник DC | YCIS8-13XPV S4S | 3191.6808 |  | YCIS8 |  | 13 | 4P |  |  |  |  | DC |  | да | одно монт. отв. | 4S |  | Оборудование постоянного тока
EN040097 | Выключатель нагрузки - рубильник DC | YCIS8-13XPV S3T | 2972.97 |  | YCIS8 |  | 13 | 3P |  |  |  |  | DC |  | да | одно монт. отв. | 3T |  | Оборудование постоянного тока
EN040098 | Выключатель нагрузки - рубильник DC | YCIS8-13XPV S6T | 4369.2264 |  | YCIS8 |  | 13 | 6P |  |  |  |  | DC |  | да | одно монт. отв. | 6T |  | Оборудование постоянного тока
EN040099 | Выключатель нагрузки - рубильник DC | YCIS8-20XPV S2 | 2696.0472 |  | YCIS8 |  | 20 | 2P |  |  |  |  | DC |  | да | одно монт. отв. | 2 |  | Оборудование постоянного тока
EN040100 | Выключатель нагрузки - рубильник DC | YCIS8-20XPV S3 | 3251.556 |  | YCIS8 |  | 20 | 3P |  |  |  |  | DC |  | да | одно монт. отв. | 3 |  | Оборудование постоянного тока
EN040101 | Выключатель нагрузки - рубильник DC | YCIS8-20XPV S4 | 3825.36 |  | YCIS8 |  | 20 | 4P |  |  |  |  | DC |  | да | одно монт. отв. | 4 |  | Оборудование постоянного тока
EN040102 | Выключатель нагрузки - рубильник DC | YCIS8-20XPV S6 | 4815.7956 |  | YCIS8 |  | 20 | 6P |  |  |  |  | DC |  | да | одно монт. отв. | 6 |  | Оборудование постоянного тока
EN040103 | Выключатель нагрузки - рубильник DC | YCIS8-20XPV S8 | 6022.4472 |  | YCIS8 |  | 20 | 8P |  |  |  |  | DC |  | да | одно монт. отв. | 8 |  | Оборудование постоянного тока
EN040104 | Выключатель нагрузки - рубильник DC | YCIS8-20XPV S4T | 3946.7736 |  | YCIS8 |  | 20 | 4P |  |  |  |  | DC |  | да | одно монт. отв. | 4T |  | Оборудование постоянного тока
EN040105 | Выключатель нагрузки - рубильник DC | YCIS8-20XPV S4B | 3946.7736 |  | YCIS8 |  | 20 | 4P |  |  |  |  | DC |  | да | одно монт. отв. | 4B |  | Оборудование постоянного тока
EN040106 | Выключатель нагрузки - рубильник DC | YCIS8-20XPV S4S | 3946.7736 |  | YCIS8 |  | 20 | 4P |  |  |  |  | DC |  | да | одно монт. отв. | 4S |  | Оборудование постоянного тока
EN040107 | Выключатель нагрузки - рубильник DC | YCIS8-20XPV S3T | 3372.138 |  | YCIS8 |  | 20 | 3P |  |  |  |  | DC |  | да | одно монт. отв. | 3T |  | Оборудование постоянного тока
EN040108 | Выключатель нагрузки - рубильник DC | YCIS8-20XPV S6T | 4937.2092 |  | YCIS8 |  | 20 | 6P |  |  |  |  | DC |  | да | одно монт. отв. | 6T |  | Оборудование постоянного тока
EN040109 | Выключатель нагрузки - рубильник DC | YCIS8-25XPV S2 | 2871.5148 |  | YCIS8 |  | 25 | 2P |  |  |  |  | DC |  | да | одно монт. отв. | 2 |  | Оборудование постоянного тока
EN040110 | Выключатель нагрузки - рубильник DC | YCIS8-25XPV S3 | 3466.9404 |  | YCIS8 |  | 25 | 3P |  |  |  |  | DC |  | да | одно монт. отв. | 3 |  | Оборудование постоянного тока
EN040111 | Выключатель нагрузки - рубильник DC | YCIS8-25XPV S4 | 4082.3244 |  | YCIS8 |  | 25 | 4P |  |  |  |  | DC |  | да | одно монт. отв. | 4 |  | Оборудование постоянного тока
EN040112 | Выключатель нагрузки - рубильник DC | YCIS8-25XPV S6 | 5140.9512 |  | YCIS8 |  | 25 | 6P |  |  |  |  | DC |  | да | одно монт. отв. | 6 |  | Оборудование постоянного тока
EN040113 | Выключатель нагрузки - рубильник DC | YCIS8-25XPV S8 | 6435.7524 |  | YCIS8 |  | 25 | 8P |  |  |  |  | DC |  | да | одно монт. отв. | 8 |  | Оборудование постоянного тока
EN040114 | Выключатель нагрузки - рубильник DC | YCIS8-25XPV S4T | 4202.9064 |  | YCIS8 |  | 25 | 4P |  |  |  |  | DC |  | да | одно монт. отв. | 4T |  | Оборудование постоянного тока
EN040115 | Выключатель нагрузки - рубильник DC | YCIS8-25XPV S4B | 4202.9064 |  | YCIS8 |  | 25 | 4P |  |  |  |  | DC |  | да | одно монт. отв. | 4B |  | Оборудование постоянного тока
EN040116 | Выключатель нагрузки - рубильник DC | YCIS8-25XPV S4S | 4202.9064 |  | YCIS8 |  | 25 | 4P |  |  |  |  | DC |  | да | одно монт. отв. | 4S |  | Оборудование постоянного тока
EN040117 | Выключатель нагрузки - рубильник DC | YCIS8-25XPV S3T | 3587.5224 |  | YCIS8 |  | 25 | 3P |  |  |  |  | DC |  | да | одно монт. отв. | 3T |  | Оборудование постоянного тока
EN040118 | Выключатель нагрузки - рубильник DC | YCIS8-25XPV S6T | 5261.5332 |  | YCIS8 |  | 25 | 6P |  |  |  |  | DC |  | да | одно монт. отв. | 6T |  | Оборудование постоянного тока
EN040119 | Выключатель нагрузки - рубильник DC | YCIS8-40XPV S2 | 3237.4188 |  | YCIS8 |  | 40 | 2P |  |  |  |  | DC |  | да | одно монт. отв. | 2 |  | Оборудование постоянного тока
EN040120 | Выключатель нагрузки - рубильник DC | YCIS8-40XPV S3 | 3907.6884 |  | YCIS8 |  | 40 | 3P |  |  |  |  | DC |  | да | одно монт. отв. | 3 |  | Оборудование постоянного тока
EN040121 | Выключатель нагрузки - рубильник DC | YCIS8-40XPV S4 | 4607.064 |  | YCIS8 |  | 40 | 4P |  |  |  |  | DC |  | да | одно монт. отв. | 4 |  | Оборудование постоянного тока
EN040122 | Выключатель нагрузки - рубильник DC | YCIS8-40XPV S6 | 6055.7112 |  | YCIS8 |  | 40 | 6P |  |  |  |  | DC |  | да | одно монт. отв. | 6 |  | Оборудование постоянного тока
EN040123 | Выключатель нагрузки - рубильник DC | YCIS8-40XPV S8 | 7289.8056 |  | YCIS8 |  | 40 | 8P |  |  |  |  | DC |  | да | одно монт. отв. | 8 |  | Оборудование постоянного тока
EN040124 | Выключатель нагрузки - рубильник DC | YCIS8-40XPV S10 | 9667.35 |  | YCIS8 |  | 40 | 10P |  |  |  |  | DC |  | да | одно монт. отв. | 10 |  | Оборудование постоянного тока
EN040125 | Выключатель нагрузки - рубильник DC | YCIS8-40XPV S4T | 4728.4776 |  | YCIS8 |  | 40 | 4P |  |  |  |  | DC |  | да | одно монт. отв. | 4T |  | Оборудование постоянного тока
EN040126 | Выключатель нагрузки - рубильник DC | YCIS8-40XPV S4B | 4728.4776 |  | YCIS8 |  | 40 | 4P |  |  |  |  | DC |  | да | одно монт. отв. | 4B |  | Оборудование постоянного тока
EN040127 | Выключатель нагрузки - рубильник DC | YCIS8-40XPV S4S | 4728.4776 |  | YCIS8 |  | 40 | 4P |  |  |  |  | DC |  | да | одно монт. отв. | 4S |  | Оборудование постоянного тока
EN040128 | Выключатель нагрузки - рубильник DC | YCIS8-40XPV S3T | 4028.2704 |  | YCIS8 |  | 40 | 3P |  |  |  |  | DC |  | да | одно монт. отв. | 3T |  | Оборудование постоянного тока
EN040129 | Выключатель нагрузки - рубильник DC | YCIS8-40XPV S6T | 6176.2932 |  | YCIS8 |  | 40 | 6P |  |  |  |  | DC |  | да | одно монт. отв. | 6T |  | Оборудование постоянного тока
EN040130 | Выключатель нагрузки - рубильник DC | YCIS8-55XPV S2 | 3468.6036 |  | YCIS8 |  | 55 | 2P |  |  |  |  | DC |  | да | одно монт. отв. | 2 |  | Оборудование постоянного тока
EN040131 | Выключатель нагрузки - рубильник DC | YCIS8-55XPV S3 | 4190.4324 |  | YCIS8 |  | 55 | 3P |  |  |  |  | DC |  | да | одно монт. отв. | 3 |  | Оборудование постоянного тока
EN040132 | Выключатель нагрузки - рубильник DC | YCIS8-55XPV S4 | 4943.862 |  | YCIS8 |  | 55 | 4P |  |  |  |  | DC |  | да | одно монт. отв. | 4 |  | Оборудование постоянного тока
EN040133 | Выключатель нагрузки - рубильник DC | YCIS8-55XPV S6 | 6503.112 |  | YCIS8 |  | 55 | 6P |  |  |  |  | DC |  | да | одно монт. отв. | 6 |  | Оборудование постоянного тока
EN040134 | Выключатель нагрузки - рубильник DC | YCIS8-55XPV S8 | 7832.8404 |  | YCIS8 |  | 55 | 8P |  |  |  |  | DC |  | да | одно монт. отв. | 8 |  | Оборудование постоянного тока
EN040135 | Выключатель нагрузки - рубильник DC | YCIS8-55XPV S10 | 10392.5052 |  | YCIS8 |  | 55 | 10P |  |  |  |  | DC |  | да | одно монт. отв. | 10 |  | Оборудование постоянного тока
EN040136 | Выключатель нагрузки - рубильник DC | YCIS8-55XPV S4T | 5064.444 |  | YCIS8 |  | 55 | 4P |  |  |  |  | DC |  | да | одно монт. отв. | 4T |  | Оборудование постоянного тока
EN040137 | Выключатель нагрузки - рубильник DC | YCIS8-55XPV S4B | 5064.444 |  | YCIS8 |  | 55 | 4P |  |  |  |  | DC |  | да | одно монт. отв. | 4B |  | Оборудование постоянного тока
EN040138 | Выключатель нагрузки - рубильник DC | YCIS8-55XPV S4S | 5064.444 |  | YCIS8 |  | 55 | 4P |  |  |  |  | DC |  | да | одно монт. отв. | 4S |  | Оборудование постоянного тока
EN040139 | Выключатель нагрузки - рубильник DC | YCIS8-55XPV S3T | 4311.0144 |  | YCIS8 |  | 55 | 3P |  |  |  |  | DC |  | да | одно монт. отв. | 3T |  | Оборудование постоянного тока
EN040140 | Выключатель нагрузки - рубильник DC | YCIS8-55XPV S6T | 6624.5256 |  | YCIS8 |  | 55 | 6P |  |  |  |  | DC |  | да | одно монт. отв. | 6T |  | Оборудование постоянного тока
EN040141 | Выключатель нагрузки - рубильник DC | YCIS8-13PV S2 | 2151.3492 |  | YCIS8 |  | 13 | 2P |  |  |  |  | DC |  | нет | одно монт. отв. | 2 |  | Оборудование постоянного тока
EN040142 | Выключатель нагрузки - рубильник DC | YCIS8-13PV S3 | 2617.0452 |  | YCIS8 |  | 13 | 3P |  |  |  |  | DC |  | нет | одно монт. отв. | 3 |  | Оборудование постоянного тока
EN040143 | Выключатель нагрузки - рубильник DC | YCIS8-13PV S4 | 2836.5876 |  | YCIS8 |  | 13 | 4P |  |  |  |  | DC |  | нет | одно монт. отв. | 4 |  | Оборудование постоянного тока
EN040144 | Выключатель нагрузки - рубильник DC | YCIS8-13PV S6 | 4014.1332 |  | YCIS8 |  | 13 | 6P |  |  |  |  | DC |  | нет | одно монт. отв. | 6 |  | Оборудование постоянного тока
EN040145 | Выключатель нагрузки - рубильник DC | YCIS8-13PV S8 | 4843.2384 |  | YCIS8 |  | 13 | 8P |  |  |  |  | DC |  | нет | одно монт. отв. | 8 |  | Оборудование постоянного тока
EN040146 | Выключатель нагрузки - рубильник DC | YCIS8-13PV S4T | 2957.1696 |  | YCIS8 |  | 13 | 4P |  |  |  |  | DC |  | нет | одно монт. отв. | 4T |  | Оборудование постоянного тока
EN040147 | Выключатель нагрузки - рубильник DC | YCIS8-13PV S4B | 2957.1696 |  | YCIS8 |  | 13 | 4P |  |  |  |  | DC |  | нет | одно монт. отв. | 4B |  | Оборудование постоянного тока
EN040148 | Выключатель нагрузки - рубильник DC | YCIS8-13PV S4S | 2957.1696 |  | YCIS8 |  | 13 | 4P |  |  |  |  | DC |  | нет | одно монт. отв. | 4S |  | Оборудование постоянного тока
EN040149 | Выключатель нагрузки - рубильник DC | YCIS8-13PV S3T | 2737.6272 |  | YCIS8 |  | 13 | 3P |  |  |  |  | DC |  | нет | одно монт. отв. | 3T |  | Оборудование постоянного тока
EN040150 | Выключатель нагрузки - рубильник DC | YCIS8-13PV S6T | 4134.7152 |  | YCIS8 |  | 13 | 6P |  |  |  |  | DC |  | нет | одно монт. отв. | 6T |  | Оборудование постоянного тока
EN040151 | Выключатель нагрузки - рубильник DC | YCIS8-20PV S2 | 2461.536 |  | YCIS8 |  | 20 | 2P |  |  |  |  | DC |  | нет | одно монт. отв. | 2 |  | Оборудование постоянного тока
EN040152 | Выключатель нагрузки - рубильник DC | YCIS8-20PV S3 | 3017.0448 |  | YCIS8 |  | 20 | 3P |  |  |  |  | DC |  | нет | одно монт. отв. | 3 |  | Оборудование постоянного тока
EN040153 | Выключатель нагрузки - рубильник DC | YCIS8-20PV S4 | 3591.6804 |  | YCIS8 |  | 20 | 4P |  |  |  |  | DC |  | нет | одно монт. отв. | 4 |  | Оборудование постоянного тока
EN040154 | Выключатель нагрузки - рубильник DC | YCIS8-20PV S6 | 4581.2844 |  | YCIS8 |  | 20 | 6P |  |  |  |  | DC |  | нет | одно монт. отв. | 6 |  | Оборудование постоянного тока
EN040155 | Выключатель нагрузки - рубильник DC | YCIS8-20PV S8 | 5787.936 |  | YCIS8 |  | 20 | 8P |  |  |  |  | DC |  | нет | одно монт. отв. | 8 |  | Оборудование постоянного тока
EN040156 | Выключатель нагрузки - рубильник DC | YCIS8-20PV S4T | 3712.2624 |  | YCIS8 |  | 20 | 4P |  |  |  |  | DC |  | нет | одно монт. отв. | 4T |  | Оборудование постоянного тока
EN040157 | Выключатель нагрузки - рубильник DC | YCIS8-20PV S4B | 3712.2624 |  | YCIS8 |  | 20 | 4P |  |  |  |  | DC |  | нет | одно монт. отв. | 4B |  | Оборудование постоянного тока
EN040158 | Выключатель нагрузки - рубильник DC | YCIS8-20PV S4S | 3712.2624 |  | YCIS8 |  | 20 | 4P |  |  |  |  | DC |  | нет | одно монт. отв. | 4S |  | Оборудование постоянного тока
EN040159 | Выключатель нагрузки - рубильник DC | YCIS8-20PV S3T | 3138.4584 |  | YCIS8 |  | 20 | 3P |  |  |  |  | DC |  | нет | одно монт. отв. | 3T |  | Оборудование постоянного тока
EN040160 | Выключатель нагрузки - рубильник DC | YCIS8-20PV S6T | 4702.698 |  | YCIS8 |  | 20 | 6P |  |  |  |  | DC |  | нет | одно монт. отв. | 6T |  | Оборудование постоянного тока
EN040161 | Выключатель нагрузки - рубильник DC | YCIS8-25PV S2 | 2637.0036 |  | YCIS8 |  | 25 | 2P |  |  |  |  | DC |  | нет | одно монт. отв. | 2 |  | Оборудование постоянного тока
EN040162 | Выключатель нагрузки - рубильник DC | YCIS8-25PV S3 | 3232.4292 |  | YCIS8 |  | 25 | 3P |  |  |  |  | DC |  | нет | одно монт. отв. | 3 |  | Оборудование постоянного тока
EN040163 | Выключатель нагрузки - рубильник DC | YCIS8-25PV S4 | 3847.8132 |  | YCIS8 |  | 25 | 4P |  |  |  |  | DC |  | нет | одно монт. отв. | 4 |  | Оборудование постоянного тока
EN040164 | Выключатель нагрузки - рубильник DC | YCIS8-25PV S6 | 4906.44 |  | YCIS8 |  | 25 | 6P |  |  |  |  | DC |  | нет | одно монт. отв. | 6 |  | Оборудование постоянного тока
EN040165 | Выключатель нагрузки - рубильник DC | YCIS8-25PV S8 | 6201.2412 |  | YCIS8 |  | 25 | 8P |  |  |  |  | DC |  | нет | одно монт. отв. | 8 |  | Оборудование постоянного тока
EN040166 | Выключатель нагрузки - рубильник DC | YCIS8-25PV S4T | 3969.2268 |  | YCIS8 |  | 25 | 4P |  |  |  |  | DC |  | нет | одно монт. отв. | 4T |  | Оборудование постоянного тока
EN040167 | Выключатель нагрузки - рубильник DC | YCIS8-25PV S4B | 3969.2268 |  | YCIS8 |  | 25 | 4P |  |  |  |  | DC |  | нет | одно монт. отв. | 4B |  | Оборудование постоянного тока
EN040168 | Выключатель нагрузки - рубильник DC | YCIS8-25PV S4S | 3969.2268 |  | YCIS8 |  | 25 | 4P |  |  |  |  | DC |  | нет | одно монт. отв. | 4S |  | Оборудование постоянного тока
EN040169 | Выключатель нагрузки - рубильник DC | YCIS8-25PV S3T | 3353.8428 |  | YCIS8 |  | 25 | 3P |  |  |  |  | DC |  | нет | одно монт. отв. | 3T |  | Оборудование постоянного тока
EN040170 | Выключатель нагрузки - рубильник DC | YCIS8-25PV S6T | 5027.8536 |  | YCIS8 |  | 25 | 6P |  |  |  |  | DC |  | нет | одно монт. отв. | 6T |  | Оборудование постоянного тока
EN040171 | Выключатель нагрузки - рубильник DC | YCIS8-40PV S2 | 3002.9076 |  | YCIS8 |  | 40 | 2P |  |  |  |  | DC |  | нет | одно монт. отв. | 2 |  | Оборудование постоянного тока
EN040172 | Выключатель нагрузки - рубильник DC | YCIS8-40PV S3 | 3673.1772 |  | YCIS8 |  | 40 | 3P |  |  |  |  | DC |  | нет | одно монт. отв. | 3 |  | Оборудование постоянного тока
EN040173 | Выключатель нагрузки - рубильник DC | YCIS8-40PV S4 | 4373.3844 |  | YCIS8 |  | 40 | 4P |  |  |  |  | DC |  | нет | одно монт. отв. | 4 |  | Оборудование постоянного тока
EN040174 | Выключатель нагрузки - рубильник DC | YCIS8-40PV S6 | 5821.2 |  | YCIS8 |  | 40 | 6P |  |  |  |  | DC |  | нет | одно монт. отв. | 6 |  | Оборудование постоянного тока
EN040175 | Выключатель нагрузки - рубильник DC | YCIS8-40PV S8 | 7055.2944 |  | YCIS8 |  | 40 | 8P |  |  |  |  | DC |  | нет | одно монт. отв. | 8 |  | Оборудование постоянного тока
EN040176 | Выключатель нагрузки - рубильник DC | YCIS8-40PV S10 | 9432.8388 |  | YCIS8 |  | 40 | 10P |  |  |  |  | DC |  | нет | одно монт. отв. | 10 |  | Оборудование постоянного тока
EN040177 | Выключатель нагрузки - рубильник DC | YCIS8-40PV S4T | 4493.9664 |  | YCIS8 |  | 40 | 4P |  |  |  |  | DC |  | нет | одно монт. отв. | 4T |  | Оборудование постоянного тока
EN040178 | Выключатель нагрузки - рубильник DC | YCIS8-40PV S4B | 4493.9664 |  | YCIS8 |  | 40 | 4P |  |  |  |  | DC |  | нет | одно монт. отв. | 4B |  | Оборудование постоянного тока
EN040179 | Выключатель нагрузки - рубильник DC | YCIS8-40PV S4S | 4493.9664 |  | YCIS8 |  | 40 | 4P |  |  |  |  | DC |  | нет | одно монт. отв. | 4S |  | Оборудование постоянного тока
EN040180 | Выключатель нагрузки - рубильник DC | YCIS8-40PV S3T | 3794.5908 |  | YCIS8 |  | 40 | 3P |  |  |  |  | DC |  | нет | одно монт. отв. | 3T |  | Оборудование постоянного тока
EN040181 | Выключатель нагрузки - рубильник DC | YCIS8-40PV S6T | 5942.6136 |  | YCIS8 |  | 40 | 6P |  |  |  |  | DC |  | нет | одно монт. отв. | 6T |  | Оборудование постоянного тока
EN040182 | Выключатель нагрузки - рубильник DC | YCIS8-55PV S2 | 3234.0924 |  | YCIS8 |  | 55 | 2P |  |  |  |  | DC |  | нет | одно монт. отв. | 2 |  | Оборудование постоянного тока
EN040183 | Выключатель нагрузки - рубильник DC | YCIS8-55PV S3 | 3955.9212 |  | YCIS8 |  | 55 | 3P |  |  |  |  | DC |  | нет | одно монт. отв. | 3 |  | Оборудование постоянного тока
EN040184 | Выключатель нагрузки - рубильник DC | YCIS8-55PV S4 | 4709.3508 |  | YCIS8 |  | 55 | 4P |  |  |  |  | DC |  | нет | одно монт. отв. | 4 |  | Оборудование постоянного тока
EN040185 | Выключатель нагрузки - рубильник DC | YCIS8-55PV S6 | 6268.6008 |  | YCIS8 |  | 55 | 6P |  |  |  |  | DC |  | нет | одно монт. отв. | 6 |  | Оборудование постоянного тока
EN040186 | Выключатель нагрузки - рубильник DC | YCIS8-55PV S8 | 7598.3292 |  | YCIS8 |  | 55 | 8P |  |  |  |  | DC |  | нет | одно монт. отв. | 8 |  | Оборудование постоянного тока
EN040187 | Выключатель нагрузки - рубильник DC | YCIS8-55PV S10 | 10157.994 |  | YCIS8 |  | 55 | 10P |  |  |  |  | DC |  | нет | одно монт. отв. | 10 |  | Оборудование постоянного тока
EN040188 | Выключатель нагрузки - рубильник DC | YCIS8-55PV S4T | 4830.7644 |  | YCIS8 |  | 55 | 4P |  |  |  |  | DC |  | нет | одно монт. отв. | 4T |  | Оборудование постоянного тока
EN040189 | Выключатель нагрузки - рубильник DC | YCIS8-55PV S4B | 4830.7644 |  | YCIS8 |  | 55 | 4P |  |  |  |  | DC |  | нет | одно монт. отв. | 4B |  | Оборудование постоянного тока
EN040190 | Выключатель нагрузки - рубильник DC | YCIS8-55PV S4S | 4830.7644 |  | YCIS8 |  | 55 | 4P |  |  |  |  | DC |  | нет | одно монт. отв. | 4S |  | Оборудование постоянного тока
EN040191 | Выключатель нагрузки - рубильник DC | YCIS8-55PV S3T | 4076.5032 |  | YCIS8 |  | 55 | 3P |  |  |  |  | DC |  | нет | одно монт. отв. | 3T |  | Оборудование постоянного тока
EN040192 | Выключатель нагрузки - рубильник DC | YCIS8-55PV S6T | 6390.0144 |  | YCIS8 |  | 55 | 6P |  |  |  |  | DC |  | нет | одно монт. отв. | 6T |  | Оборудование постоянного тока
EN040193 | Выключатель нагрузки - рубильник DC | YCIS8-13XPV P2 | 2744.28 |  | YCIS8 |  | 13 | 2P |  |  |  |  | DC |  | да | на панель | 2 |  | Оборудование постоянного тока
EN040194 | Выключатель нагрузки - рубильник DC | YCIS8-13XPV P3 | 3209.976 |  | YCIS8 |  | 13 | 3P |  |  |  |  | DC |  | да | на панель | 3 |  | Оборудование постоянного тока
EN040195 | Выключатель нагрузки - рубильник DC | YCIS8-13XPV P4 | 3429.5184 |  | YCIS8 |  | 13 | 4P |  |  |  |  | DC |  | да | на панель | 4 |  | Оборудование постоянного тока
EN040196 | Выключатель нагрузки - рубильник DC | YCIS8-13XPV P6 | 4607.064 |  | YCIS8 |  | 13 | 6P |  |  |  |  | DC |  | да | на панель | 6 |  | Оборудование постоянного тока
EN040197 | Выключатель нагрузки - рубильник DC | YCIS8-13XPV P8 | 5436.1692 |  | YCIS8 |  | 13 | 8P |  |  |  |  | DC |  | да | на панель | 8 |  | Оборудование постоянного тока
EN040198 | Выключатель нагрузки - рубильник DC | YCIS8-13XPV P4T | 3550.1004 |  | YCIS8 |  | 13 | 4P |  |  |  |  | DC |  | да | на панель | 4T |  | Оборудование постоянного тока
EN040199 | Выключатель нагрузки - рубильник DC | YCIS8-13XPV P4B | 3550.1004 |  | YCIS8 |  | 13 | 4P |  |  |  |  | DC |  | да | на панель | 4B |  | Оборудование постоянного тока
EN040200 | Выключатель нагрузки - рубильник DC | YCIS8-13XPV P4S | 3550.1004 |  | YCIS8 |  | 13 | 4P |  |  |  |  | DC |  | да | на панель | 4S |  | Оборудование постоянного тока
EN040201 | Выключатель нагрузки - рубильник DC | YCIS8-13XPV P3T | 3367.98 |  | YCIS8 |  | 13 | 3P |  |  |  |  | DC |  | да | на панель | 3T |  | Оборудование постоянного тока
EN040202 | Выключатель нагрузки - рубильник DC | YCIS8-13XPV P6T | 4723.488 |  | YCIS8 |  | 13 | 6P |  |  |  |  | DC |  | да | на панель | 6T |  | Оборудование постоянного тока
EN040203 | Выключатель нагрузки - рубильник DC | YCIS8-20XPV P2 | 3054.4668 |  | YCIS8 |  | 20 | 2P |  |  |  |  | DC |  | да | на панель | 2 |  | Оборудование постоянного тока
EN040204 | Выключатель нагрузки - рубильник DC | YCIS8-20XPV P3 | 3609.9756 |  | YCIS8 |  | 20 | 3P |  |  |  |  | DC |  | да | на панель | 3 |  | Оборудование постоянного тока
EN040205 | Выключатель нагрузки - рубильник DC | YCIS8-20XPV P4 | 4184.6112 |  | YCIS8 |  | 20 | 4P |  |  |  |  | DC |  | да | на панель | 4 |  | Оборудование постоянного тока
EN040206 | Выключатель нагрузки - рубильник DC | YCIS8-20XPV P6 | 5175.0468 |  | YCIS8 |  | 20 | 6P |  |  |  |  | DC |  | да | на панель | 6 |  | Оборудование постоянного тока
EN040207 | Выключатель нагрузки - рубильник DC | YCIS8-20XPV P8 | 6380.8668 |  | YCIS8 |  | 20 | 8P |  |  |  |  | DC |  | да | на панель | 8 |  | Оборудование постоянного тока
EN040208 | Выключатель нагрузки - рубильник DC | YCIS8-20XPV P4T | 4305.1932 |  | YCIS8 |  | 20 | 4P |  |  |  |  | DC |  | да | на панель | 4T |  | Оборудование постоянного тока
EN040209 | Выключатель нагрузки - рубильник DC | YCIS8-20XPV P4B | 4305.1932 |  | YCIS8 |  | 20 | 4P |  |  |  |  | DC |  | да | на панель | 4B |  | Оборудование постоянного тока
EN040210 | Выключатель нагрузки - рубильник DC | YCIS8-20XPV P4S | 4305.1932 |  | YCIS8 |  | 20 | 4P |  |  |  |  | DC |  | да | на панель | 4S |  | Оборудование постоянного тока
EN040211 | Выключатель нагрузки - рубильник DC | YCIS8-20XPV P3T | 3731.3892 |  | YCIS8 |  | 20 | 3P |  |  |  |  | DC |  | да | на панель | 3T |  | Оборудование постоянного тока
EN040212 | Выключатель нагрузки - рубильник DC | YCIS8-20XPV P6T | 5295.6288 |  | YCIS8 |  | 20 | 6P |  |  |  |  | DC |  | да | на панель | 6T |  | Оборудование постоянного тока
EN040213 | Выключатель нагрузки - рубильник DC | YCIS8-25XPV P2 | 3230.766 |  | YCIS8 |  | 25 | 2P |  |  |  |  | DC |  | да | на панель | 2 |  | Оборудование постоянного тока
EN040214 | Выключатель нагрузки - рубильник DC | YCIS8-25XPV P3 | 3825.36 |  | YCIS8 |  | 25 | 3P |  |  |  |  | DC |  | да | на панель | 3 |  | Оборудование постоянного тока
EN040215 | Выключатель нагрузки - рубильник DC | YCIS8-25XPV P4 | 4440.744 |  | YCIS8 |  | 25 | 4P |  |  |  |  | DC |  | да | на панель | 4 |  | Оборудование постоянного тока
EN040216 | Выключатель нагрузки - рубильник DC | YCIS8-25XPV P6 | 5499.3708 |  | YCIS8 |  | 25 | 6P |  |  |  |  | DC |  | да | на панель | 6 |  | Оборудование постоянного тока
EN040217 | Выключатель нагрузки - рубильник DC | YCIS8-25XPV P8 | 6794.172 |  | YCIS8 |  | 25 | 8P |  |  |  |  | DC |  | да | на панель | 8 |  | Оборудование постоянного тока
EN040218 | Выключатель нагрузки - рубильник DC | YCIS8-25XPV P4T | 4562.1576 |  | YCIS8 |  | 25 | 4P |  |  |  |  | DC |  | да | на панель | 4T |  | Оборудование постоянного тока
EN040219 | Выключатель нагрузки - рубильник DC | YCIS8-25XPV P4B | 4562.1576 |  | YCIS8 |  | 25 | 4P |  |  |  |  | DC |  | да | на панель | 4B |  | Оборудование постоянного тока
EN040220 | Выключатель нагрузки - рубильник DC | YCIS8-25XPV P4S | 4562.1576 |  | YCIS8 |  | 25 | 4P |  |  |  |  | DC |  | да | на панель | 4S |  | Оборудование постоянного тока
EN040221 | Выключатель нагрузки - рубильник DC | YCIS8-25XPV P3T | 3946.7736 |  | YCIS8 |  | 25 | 3P |  |  |  |  | DC |  | да | на панель | 3T |  | Оборудование постоянного тока
EN040222 | Выключатель нагрузки - рубильник DC | YCIS8-25XPV P6T | 5620.7844 |  | YCIS8 |  | 25 | 6P |  |  |  |  | DC |  | да | на панель | 6T |  | Оборудование постоянного тока
EN040223 | Выключатель нагрузки - рубильник DC | YCIS8-40XPV P2 | 3596.67 |  | YCIS8 |  | 40 | 2P |  |  |  |  | DC |  | да | на панель | 2 |  | Оборудование постоянного тока
EN040224 | Выключатель нагрузки - рубильник DC | YCIS8-40XPV P3 | 4266.108 |  | YCIS8 |  | 40 | 3P |  |  |  |  | DC |  | да | на панель | 3 |  | Оборудование постоянного тока
EN040225 | Выключатель нагрузки - рубильник DC | YCIS8-40XPV P4 | 4965.4836 |  | YCIS8 |  | 40 | 4P |  |  |  |  | DC |  | да | на панель | 4 |  | Оборудование постоянного тока
EN040226 | Выключатель нагрузки - рубильник DC | YCIS8-40XPV P6 | 6414.1308 |  | YCIS8 |  | 40 | 6P |  |  |  |  | DC |  | да | на панель | 6 |  | Оборудование постоянного тока
EN040227 | Выключатель нагрузки - рубильник DC | YCIS8-40XPV P8 | 7648.2252 |  | YCIS8 |  | 40 | 8P |  |  |  |  | DC |  | да | на панель | 8 |  | Оборудование постоянного тока
EN040228 | Выключатель нагрузки - рубильник DC | YCIS8-40XPV P10 | 10025.7696 |  | YCIS8 |  | 40 | 10P |  |  |  |  | DC |  | да | на панель | 10 |  | Оборудование постоянного тока
EN040229 | Выключатель нагрузки - рубильник DC | YCIS8-40XPV P4T | 5086.8972 |  | YCIS8 |  | 40 | 4P |  |  |  |  | DC |  | да | на панель | 4T |  | Оборудование постоянного тока
EN040230 | Выключатель нагрузки - рубильник DC | YCIS8-40XPV P4B | 5086.8972 |  | YCIS8 |  | 40 | 4P |  |  |  |  | DC |  | да | на панель | 4B |  | Оборудование постоянного тока
EN040231 | Выключатель нагрузки - рубильник DC | YCIS8-40XPV P4S | 5086.8972 |  | YCIS8 |  | 40 | 4P |  |  |  |  | DC |  | да | на панель | 4S |  | Оборудование постоянного тока
EN040232 | Выключатель нагрузки - рубильник DC | YCIS8-40XPV P3T | 4387.5216 |  | YCIS8 |  | 40 | 3P |  |  |  |  | DC |  | да | на панель | 3T |  | Оборудование постоянного тока
EN040233 | Выключатель нагрузки - рубильник DC | YCIS8-40XPV P6T | 6535.5444 |  | YCIS8 |  | 40 | 6P |  |  |  |  | DC |  | да | на панель | 6T |  | Оборудование постоянного тока
EN040234 | Выключатель нагрузки - рубильник DC | YCIS8-55XPV P2 | 3827.0232 |  | YCIS8 |  | 55 | 2P |  |  |  |  | DC |  | да | на панель | 2 |  | Оборудование постоянного тока
EN040235 | Выключатель нагрузки - рубильник DC | YCIS8-55XPV P3 | 4548.852 |  | YCIS8 |  | 55 | 3P |  |  |  |  | DC |  | да | на панель | 3 |  | Оборудование постоянного тока
EN040236 | Выключатель нагрузки - рубильник DC | YCIS8-55XPV P4 | 5302.2816 |  | YCIS8 |  | 55 | 4P |  |  |  |  | DC |  | да | на панель | 4 |  | Оборудование постоянного тока
EN040237 | Выключатель нагрузки - рубильник DC | YCIS8-55XPV P6 | 6862.3632 |  | YCIS8 |  | 55 | 6P |  |  |  |  | DC |  | да | на панель | 6 |  | Оборудование постоянного тока
EN040238 | Выключатель нагрузки - рубильник DC | YCIS8-55XPV P8 | 8191.26 |  | YCIS8 |  | 55 | 8P |  |  |  |  | DC |  | да | на панель | 8 |  | Оборудование постоянного тока
EN040239 | Выключатель нагрузки - рубильник DC | YCIS8-55XPV P10 | 10751.7564 |  | YCIS8 |  | 55 | 10P |  |  |  |  | DC |  | да | на панель | 10 |  | Оборудование постоянного тока
EN040240 | Выключатель нагрузки - рубильник DC | YCIS8-55XPV P4T | 5423.6952 |  | YCIS8 |  | 55 | 4P |  |  |  |  | DC |  | да | на панель | 4T |  | Оборудование постоянного тока
EN040241 | Выключатель нагрузки - рубильник DC | YCIS8-55XPV P4B | 5423.6952 |  | YCIS8 |  | 55 | 4P |  |  |  |  | DC |  | да | на панель | 4B |  | Оборудование постоянного тока
EN040242 | Выключатель нагрузки - рубильник DC | YCIS8-55XPV P4S | 5423.6952 |  | YCIS8 |  | 55 | 4P |  |  |  |  | DC |  | да | на панель | 4S |  | Оборудование постоянного тока
EN040243 | Выключатель нагрузки - рубильник DC | YCIS8-55XPV P3T | 4670.2656 |  | YCIS8 |  | 55 | 3P |  |  |  |  | DC |  | да | на панель | 3T |  | Оборудование постоянного тока
EN040244 | Выключатель нагрузки - рубильник DC | YCIS8-55XPV P6T | 6982.9452 |  | YCIS8 |  | 55 | 6P |  |  |  |  | DC |  | да | на панель | 6T |  | Оборудование постоянного тока
EN040245 | Выключатель нагрузки - рубильник DC | YCIS8-13PV P2 | 2469.0204 |  | YCIS8 |  | 13 | 2P |  |  |  |  | DC |  | нет | на панель | 2 |  | Оборудование постоянного тока
EN040246 | Выключатель нагрузки - рубильник DC | YCIS8-13PV P3 | 2934.7164 |  | YCIS8 |  | 13 | 3P |  |  |  |  | DC |  | нет | на панель | 3 |  | Оборудование постоянного тока
EN040247 | Выключатель нагрузки - рубильник DC | YCIS8-13PV P4 | 3154.2588 |  | YCIS8 |  | 13 | 4P |  |  |  |  | DC |  | нет | на панель | 4 |  | Оборудование постоянного тока
EN040248 | Выключатель нагрузки - рубильник DC | YCIS8-13PV P6 | 4331.8044 |  | YCIS8 |  | 13 | 6P |  |  |  |  | DC |  | нет | на панель | 6 |  | Оборудование постоянного тока
EN040249 | Выключатель нагрузки - рубильник DC | YCIS8-13PV P8 | 5160.9096 |  | YCIS8 |  | 13 | 8P |  |  |  |  | DC |  | нет | на панель | 8 |  | Оборудование постоянного тока
EN040250 | Выключатель нагрузки - рубильник DC | YCIS8-13PV P4T | 3275.6724 |  | YCIS8 |  | 13 | 4P |  |  |  |  | DC |  | нет | на панель | 4T |  | Оборудование постоянного тока
EN040251 | Выключатель нагрузки - рубильник DC | YCIS8-13PV P4B | 3275.6724 |  | YCIS8 |  | 13 | 4P |  |  |  |  | DC |  | нет | на панель | 4B |  | Оборудование постоянного тока
EN040252 | Выключатель нагрузки - рубильник DC | YCIS8-13PV P4S | 3275.6724 |  | YCIS8 |  | 13 | 4P |  |  |  |  | DC |  | нет | на панель | 4S |  | Оборудование постоянного тока
EN040253 | Выключатель нагрузки - рубильник DC | YCIS8-13PV P3T | 3056.13 |  | YCIS8 |  | 13 | 3P |  |  |  |  | DC |  | нет | на панель | 3T |  | Оборудование постоянного тока
EN040254 | Выключатель нагрузки - рубильник DC | YCIS8-13PV P6T | 4453.218 |  | YCIS8 |  | 13 | 6P |  |  |  |  | DC |  | нет | на панель | 6T |  | Оборудование постоянного тока
EN040255 | Выключатель нагрузки - рубильник DC | YCIS8-20PV P2 | 2779.2072 |  | YCIS8 |  | 20 | 2P |  |  |  |  | DC |  | нет | на панель | 2 |  | Оборудование постоянного тока
EN040256 | Выключатель нагрузки - рубильник DC | YCIS8-20PV P3 | 3334.716 |  | YCIS8 |  | 20 | 3P |  |  |  |  | DC |  | нет | на панель | 3 |  | Оборудование постоянного тока
EN040257 | Выключатель нагрузки - рубильник DC | YCIS8-20PV P4 | 3909.3516 |  | YCIS8 |  | 20 | 4P |  |  |  |  | DC |  | нет | на панель | 4 |  | Оборудование постоянного тока
EN040258 | Выключатель нагрузки - рубильник DC | YCIS8-20PV P6 | 4899.7872 |  | YCIS8 |  | 20 | 6P |  |  |  |  | DC |  | нет | на панель | 6 |  | Оборудование постоянного тока
EN040259 | Выключатель нагрузки - рубильник DC | YCIS8-20PV P8 | 6105.6072 |  | YCIS8 |  | 20 | 8P |  |  |  |  | DC |  | нет | на панель | 8 |  | Оборудование постоянного тока
EN040260 | Выключатель нагрузки - рубильник DC | YCIS8-20PV P4T | 4030.7652 |  | YCIS8 |  | 20 | 4P |  |  |  |  | DC |  | нет | на панель | 4T |  | Оборудование постоянного тока
EN040261 | Выключатель нагрузки - рубильник DC | YCIS8-20PV P4B | 4030.7652 |  | YCIS8 |  | 20 | 4P |  |  |  |  | DC |  | нет | на панель | 4B |  | Оборудование постоянного тока
EN040262 | Выключатель нагрузки - рубильник DC | YCIS8-20PV P4S | 4030.7652 |  | YCIS8 |  | 20 | 4P |  |  |  |  | DC |  | нет | на панель | 4S |  | Оборудование постоянного тока
EN040263 | Выключатель нагрузки - рубильник DC | YCIS8-20PV P3T | 3456.1296 |  | YCIS8 |  | 20 | 3P |  |  |  |  | DC |  | нет | на панель | 3T |  | Оборудование постоянного тока
EN040264 | Выключатель нагрузки - рубильник DC | YCIS8-20PV P6T | 5020.3692 |  | YCIS8 |  | 20 | 6P |  |  |  |  | DC |  | нет | на панель | 6T |  | Оборудование постоянного тока
EN040265 | Выключатель нагрузки - рубильник DC | YCIS8-25PV P2 | 2955.5064 |  | YCIS8 |  | 25 | 2P |  |  |  |  | DC |  | нет | на панель | 2 |  | Оборудование постоянного тока
EN040266 | Выключатель нагрузки - рубильник DC | YCIS8-25PV P3 | 3550.1004 |  | YCIS8 |  | 25 | 3P |  |  |  |  | DC |  | нет | на панель | 3 |  | Оборудование постоянного тока
EN040267 | Выключатель нагрузки - рубильник DC | YCIS8-25PV P4 | 4165.4844 |  | YCIS8 |  | 25 | 4P |  |  |  |  | DC |  | нет | на панель | 4 |  | Оборудование постоянного тока
EN040268 | Выключатель нагрузки - рубильник DC | YCIS8-25PV P6 | 5224.1112 |  | YCIS8 |  | 25 | 6P |  |  |  |  | DC |  | нет | на панель | 6 |  | Оборудование постоянного тока
EN040269 | Выключатель нагрузки - рубильник DC | YCIS8-25PV P8 | 6518.9124 |  | YCIS8 |  | 25 | 8P |  |  |  |  | DC |  | нет | на панель | 8 |  | Оборудование постоянного тока
EN040270 | Выключатель нагрузки - рубильник DC | YCIS8-25PV P4T | 4286.898 |  | YCIS8 |  | 25 | 4P |  |  |  |  | DC |  | нет | на панель | 4T |  | Оборудование постоянного тока
EN040271 | Выключатель нагрузки - рубильник DC | YCIS8-25PV P4B | 4286.898 |  | YCIS8 |  | 25 | 4P |  |  |  |  | DC |  | нет | на панель | 4B |  | Оборудование постоянного тока
EN040272 | Выключатель нагрузки - рубильник DC | YCIS8-25PV P4S | 4286.898 |  | YCIS8 |  | 25 | 4P |  |  |  |  | DC |  | нет | на панель | 4S |  | Оборудование постоянного тока
EN040273 | Выключатель нагрузки - рубильник DC | YCIS8-25PV P3T | 3671.514 |  | YCIS8 |  | 25 | 3P |  |  |  |  | DC |  | нет | на панель | 3T |  | Оборудование постоянного тока
EN040274 | Выключатель нагрузки - рубильник DC | YCIS8-25PV P6T | 5345.5248 |  | YCIS8 |  | 25 | 6P |  |  |  |  | DC |  | нет | на панель | 6T |  | Оборудование постоянного тока
EN040275 | Выключатель нагрузки - рубильник DC | YCIS8-40PV P2 | 3321.4104 |  | YCIS8 |  | 40 | 2P |  |  |  |  | DC |  | нет | на панель | 2 |  | Оборудование постоянного тока
EN040276 | Выключатель нагрузки - рубильник DC | YCIS8-40PV P3 | 3990.8484 |  | YCIS8 |  | 40 | 3P |  |  |  |  | DC |  | нет | на панель | 3 |  | Оборудование постоянного тока
EN040277 | Выключатель нагрузки - рубильник DC | YCIS8-40PV P4 | 4691.0556 |  | YCIS8 |  | 40 | 4P |  |  |  |  | DC |  | нет | на панель | 4 |  | Оборудование постоянного тока
EN040278 | Выключатель нагрузки - рубильник DC | YCIS8-40PV P6 | 6138.8712 |  | YCIS8 |  | 40 | 6P |  |  |  |  | DC |  | нет | на панель | 6 |  | Оборудование постоянного тока
EN040279 | Выключатель нагрузки - рубильник DC | YCIS8-40PV P8 | 7373.7972 |  | YCIS8 |  | 40 | 8P |  |  |  |  | DC |  | нет | на панель | 8 |  | Оборудование постоянного тока
EN040280 | Выключатель нагрузки - рубильник DC | YCIS8-40PV P10 | 9750.51 |  | YCIS8 |  | 40 | 10P |  |  |  |  | DC |  | нет | на панель | 10 |  | Оборудование постоянного тока
EN040281 | Выключатель нагрузки - рубильник DC | YCIS8-40PV P4T | 4811.6376 |  | YCIS8 |  | 40 | 4P |  |  |  |  | DC |  | нет | на панель | 4T |  | Оборудование постоянного тока
EN040282 | Выключатель нагрузки - рубильник DC | YCIS8-40PV P4B | 4811.6376 |  | YCIS8 |  | 40 | 4P |  |  |  |  | DC |  | нет | на панель | 4B |  | Оборудование постоянного тока
EN040283 | Выключатель нагрузки - рубильник DC | YCIS8-40PV P4S | 4811.6376 |  | YCIS8 |  | 40 | 4P |  |  |  |  | DC |  | нет | на панель | 4S |  | Оборудование постоянного тока
EN040284 | Выключатель нагрузки - рубильник DC | YCIS8-40PV P3T | 4112.262 |  | YCIS8 |  | 40 | 3P |  |  |  |  | DC |  | нет | на панель | 3T |  | Оборудование постоянного тока
EN040285 | Выключатель нагрузки - рубильник DC | YCIS8-40PV P6T | 6260.2848 |  | YCIS8 |  | 40 | 6P |  |  |  |  | DC |  | нет | на панель | 6T |  | Оборудование постоянного тока
EN040286 | Выключатель нагрузки - рубильник DC | YCIS8-55PV P2 | 3552.5952 |  | YCIS8 |  | 55 | 2P |  |  |  |  | DC |  | нет | на панель | 2 |  | Оборудование постоянного тока
EN040287 | Выключатель нагрузки - рубильник DC | YCIS8-55PV P3 | 4273.5924 |  | YCIS8 |  | 55 | 3P |  |  |  |  | DC |  | нет | на панель | 3 |  | Оборудование постоянного тока
EN040288 | Выключатель нагрузки - рубильник DC | YCIS8-55PV P4 | 5027.022 |  | YCIS8 |  | 55 | 4P |  |  |  |  | DC |  | нет | на панель | 4 |  | Оборудование постоянного тока
EN040289 | Выключатель нагрузки - рубильник DC | YCIS8-55PV P6 | 6587.1036 |  | YCIS8 |  | 55 | 6P |  |  |  |  | DC |  | нет | на панель | 6 |  | Оборудование постоянного тока
EN040290 | Выключатель нагрузки - рубильник DC | YCIS8-55PV P8 | 7916.0004 |  | YCIS8 |  | 55 | 8P |  |  |  |  | DC |  | нет | на панель | 8 |  | Оборудование постоянного тока
EN040291 | Выключатель нагрузки - рубильник DC | YCIS8-55PV P10 | 10476.4968 |  | YCIS8 |  | 55 | 10P |  |  |  |  | DC |  | нет | на панель | 10 |  | Оборудование постоянного тока
EN040292 | Выключатель нагрузки - рубильник DC | YCIS8-55PV P4T | 5148.4356 |  | YCIS8 |  | 55 | 4P |  |  |  |  | DC |  | нет | на панель | 4T |  | Оборудование постоянного тока
EN040293 | Выключатель нагрузки - рубильник DC | YCIS8-55PV P4B | 5148.4356 |  | YCIS8 |  | 55 | 4P |  |  |  |  | DC |  | нет | на панель | 4B |  | Оборудование постоянного тока
EN040294 | Выключатель нагрузки - рубильник DC | YCIS8-55PV P4S | 5148.4356 |  | YCIS8 |  | 55 | 4P |  |  |  |  | DC |  | нет | на панель | 4S |  | Оборудование постоянного тока
EN040295 | Выключатель нагрузки - рубильник DC | YCIS8-55PV P3T | 4395.006 |  | YCIS8 |  | 55 | 3P |  |  |  |  | DC |  | нет | на панель | 3T |  | Оборудование постоянного тока
EN040296 | Выключатель нагрузки - рубильник DC | YCIS8-55PV P6T | 6707.6856 |  | YCIS8 |  | 55 | 6P |  |  |  |  | DC |  | нет | на панель | 6T |  | Оборудование постоянного тока
EN040297 | Выключатель нагрузки - рубильник DC | YCIS8-13XPV D2 | 3365.4852 |  | YCIS8 |  | 13 | 2P |  |  |  |  | DC |  | да | на дверь | 2 |  | Оборудование постоянного тока
EN040298 | Выключатель нагрузки - рубильник DC | YCIS8-13XPV D3 | 3831.1812 |  | YCIS8 |  | 13 | 3P |  |  |  |  | DC |  | да | на дверь | 3 |  | Оборудование постоянного тока
EN040299 | Выключатель нагрузки - рубильник DC | YCIS8-13XPV D4 | 4050.7236 |  | YCIS8 |  | 13 | 4P |  |  |  |  | DC |  | да | на дверь | 4 |  | Оборудование постоянного тока
EN040300 | Выключатель нагрузки - рубильник DC | YCIS8-13XPV D6 | 5228.2692 |  | YCIS8 |  | 13 | 6P |  |  |  |  | DC |  | да | на дверь | 6 |  | Оборудование постоянного тока
EN040301 | Выключатель нагрузки - рубильник DC | YCIS8-13XPV D8 | 6057.3744 |  | YCIS8 |  | 13 | 8P |  |  |  |  | DC |  | да | на дверь | 8 |  | Оборудование постоянного тока
EN040302 | Выключатель нагрузки - рубильник DC | YCIS8-13XPV D4T | 4171.3056 |  | YCIS8 |  | 13 | 4P |  |  |  |  | DC |  | да | на дверь | 4T |  | Оборудование постоянного тока
EN040303 | Выключатель нагрузки - рубильник DC | YCIS8-13XPV D4B | 4171.3056 |  | YCIS8 |  | 13 | 4P |  |  |  |  | DC |  | да | на дверь | 4B |  | Оборудование постоянного тока
EN040304 | Выключатель нагрузки - рубильник DC | YCIS8-13XPV D4S | 4171.3056 |  | YCIS8 |  | 13 | 4P |  |  |  |  | DC |  | да | на дверь | 4S |  | Оборудование постоянного тока
EN040305 | Выключатель нагрузки - рубильник DC | YCIS8-13XPV D3T | 3951.7632 |  | YCIS8 |  | 13 | 3P |  |  |  |  | DC |  | да | на дверь | 3T |  | Оборудование постоянного тока
EN040306 | Выключатель нагрузки - рубильник DC | YCIS8-13XPV D6T | 5348.8512 |  | YCIS8 |  | 13 | 6P |  |  |  |  | DC |  | да | на дверь | 6T |  | Оборудование постоянного тока
EN040307 | Выключатель нагрузки - рубильник DC | YCIS8-20XPV D2 | 3675.672 |  | YCIS8 |  | 20 | 2P |  |  |  |  | DC |  | да | на дверь | 2 |  | Оборудование постоянного тока
EN040308 | Выключатель нагрузки - рубильник DC | YCIS8-20XPV D3 | 4231.1808 |  | YCIS8 |  | 20 | 3P |  |  |  |  | DC |  | да | на дверь | 3 |  | Оборудование постоянного тока
EN040309 | Выключатель нагрузки - рубильник DC | YCIS8-20XPV D4 | 4805.8164 |  | YCIS8 |  | 20 | 4P |  |  |  |  | DC |  | да | на дверь | 4 |  | Оборудование постоянного тока
EN040310 | Выключатель нагрузки - рубильник DC | YCIS8-20XPV D6 | 5795.4204 |  | YCIS8 |  | 20 | 6P |  |  |  |  | DC |  | да | на дверь | 6 |  | Оборудование постоянного тока
EN040311 | Выключатель нагрузки - рубильник DC | YCIS8-20XPV D8 | 7002.072 |  | YCIS8 |  | 20 | 8P |  |  |  |  | DC |  | да | на дверь | 8 |  | Оборудование постоянного тока
EN040312 | Выключатель нагрузки - рубильник DC | YCIS8-20XPV D4T | 4926.3984 |  | YCIS8 |  | 20 | 4P |  |  |  |  | DC |  | да | на дверь | 4T |  | Оборудование постоянного тока
EN040313 | Выключатель нагрузки - рубильник DC | YCIS8-20XPV D4B | 4926.3984 |  | YCIS8 |  | 20 | 4P |  |  |  |  | DC |  | да | на дверь | 4B |  | Оборудование постоянного тока
EN040314 | Выключатель нагрузки - рубильник DC | YCIS8-20XPV D4S | 4926.3984 |  | YCIS8 |  | 20 | 4P |  |  |  |  | DC |  | да | на дверь | 4S |  | Оборудование постоянного тока
EN040315 | Выключатель нагрузки - рубильник DC | YCIS8-20XPV D3T | 4351.7628 |  | YCIS8 |  | 20 | 3P |  |  |  |  | DC |  | да | на дверь | 3T |  | Оборудование постоянного тока
EN040316 | Выключатель нагрузки - рубильник DC | YCIS8-20XPV D6T | 5916.834 |  | YCIS8 |  | 20 | 6P |  |  |  |  | DC |  | да | на дверь | 6T |  | Оборудование постоянного тока
EN040317 | Выключатель нагрузки - рубильник DC | YCIS8-25XPV D2 | 3851.1396 |  | YCIS8 |  | 25 | 2P |  |  |  |  | DC |  | да | на дверь | 2 |  | Оборудование постоянного тока
EN040318 | Выключатель нагрузки - рубильник DC | YCIS8-25XPV D3 | 4446.5652 |  | YCIS8 |  | 25 | 3P |  |  |  |  | DC |  | да | на дверь | 3 |  | Оборудование постоянного тока
EN040319 | Выключатель нагрузки - рубильник DC | YCIS8-25XPV D4 | 5061.9492 |  | YCIS8 |  | 25 | 4P |  |  |  |  | DC |  | да | на дверь | 4 |  | Оборудование постоянного тока
EN040320 | Выключатель нагрузки - рубильник DC | YCIS8-25XPV D6 | 6120.576 |  | YCIS8 |  | 25 | 6P |  |  |  |  | DC |  | да | на дверь | 6 |  | Оборудование постоянного тока
EN040321 | Выключатель нагрузки - рубильник DC | YCIS8-25XPV D8 | 7415.3772 |  | YCIS8 |  | 25 | 8P |  |  |  |  | DC |  | да | на дверь | 8 |  | Оборудование постоянного тока
EN040322 | Выключатель нагрузки - рубильник DC | YCIS8-25XPV D4T | 5183.3628 |  | YCIS8 |  | 25 | 4P |  |  |  |  | DC |  | да | на дверь | 4T |  | Оборудование постоянного тока
EN040323 | Выключатель нагрузки - рубильник DC | YCIS8-25XPV D4B | 5183.3628 |  | YCIS8 |  | 25 | 4P |  |  |  |  | DC |  | да | на дверь | 4B |  | Оборудование постоянного тока
EN040324 | Выключатель нагрузки - рубильник DC | YCIS8-25XPV D4S | 5183.3628 |  | YCIS8 |  | 25 | 4P |  |  |  |  | DC |  | да | на дверь | 4S |  | Оборудование постоянного тока
EN040325 | Выключатель нагрузки - рубильник DC | YCIS8-25XPV D3T | 4567.9788 |  | YCIS8 |  | 25 | 3P |  |  |  |  | DC |  | да | на дверь | 3T |  | Оборудование постоянного тока
EN040326 | Выключатель нагрузки - рубильник DC | YCIS8-25XPV D6T | 6241.158 |  | YCIS8 |  | 25 | 6P |  |  |  |  | DC |  | да | на дверь | 6T |  | Оборудование постоянного тока
EN040327 | Выключатель нагрузки - рубильник DC | YCIS8-40XPV D2 | 4217.0436 |  | YCIS8 |  | 40 | 2P |  |  |  |  | DC |  | да | на дверь | 2 |  | Оборудование постоянного тока
EN040328 | Выключатель нагрузки - рубильник DC | YCIS8-40XPV D3 | 4887.3132 |  | YCIS8 |  | 40 | 3P |  |  |  |  | DC |  | да | на дверь | 3 |  | Оборудование постоянного тока
EN040329 | Выключатель нагрузки - рубильник DC | YCIS8-40XPV D4 | 5586.6888 |  | YCIS8 |  | 40 | 4P |  |  |  |  | DC |  | да | на дверь | 4 |  | Оборудование постоянного тока
EN040330 | Выключатель нагрузки - рубильник DC | YCIS8-40XPV D6 | 7035.336 |  | YCIS8 |  | 40 | 6P |  |  |  |  | DC |  | да | на дверь | 6 |  | Оборудование постоянного тока
EN040331 | Выключатель нагрузки - рубильник DC | YCIS8-40XPV D8 | 8269.4304 |  | YCIS8 |  | 40 | 8P |  |  |  |  | DC |  | да | на дверь | 8 |  | Оборудование постоянного тока
EN040332 | Выключатель нагрузки - рубильник DC | YCIS8-40XPV D10 | 10646.9748 |  | YCIS8 |  | 40 | 10P |  |  |  |  | DC |  | да | на дверь | 10 |  | Оборудование постоянного тока
EN040333 | Выключатель нагрузки - рубильник DC | YCIS8-40XPV D4T | 5708.1024 |  | YCIS8 |  | 40 | 4P |  |  |  |  | DC |  | да | на дверь | 4T |  | Оборудование постоянного тока
EN040334 | Выключатель нагрузки - рубильник DC | YCIS8-40XPV D4B | 5708.1024 |  | YCIS8 |  | 40 | 4P |  |  |  |  | DC |  | да | на дверь | 4B |  | Оборудование постоянного тока
EN040335 | Выключатель нагрузки - рубильник DC | YCIS8-40XPV D4S | 5708.1024 |  | YCIS8 |  | 40 | 4P |  |  |  |  | DC |  | да | на дверь | 4S |  | Оборудование постоянного тока
EN040336 | Выключатель нагрузки - рубильник DC | YCIS8-40XPV D3T | 5008.7268 |  | YCIS8 |  | 40 | 3P |  |  |  |  | DC |  | да | на дверь | 3T |  | Оборудование постоянного тока
EN040337 | Выключатель нагрузки - рубильник DC | YCIS8-40XPV D6T | 7155.918 |  | YCIS8 |  | 40 | 6P |  |  |  |  | DC |  | да | на дверь | 6T |  | Оборудование постоянного тока
EN040338 | Выключатель нагрузки - рубильник DC | YCIS8-55XPV D2 | 4448.2284 |  | YCIS8 |  | 55 | 2P |  |  |  |  | DC |  | да | на дверь | 2 |  | Оборудование постоянного тока
EN040339 | Выключатель нагрузки - рубильник DC | YCIS8-55XPV D3 | 5170.0572 |  | YCIS8 |  | 55 | 3P |  |  |  |  | DC |  | да | на дверь | 3 |  | Оборудование постоянного тока
EN040340 | Выключатель нагрузки - рубильник DC | YCIS8-55XPV D6 | 7482.7368 |  | YCIS8 |  | 55 | 6P |  |  |  |  | DC |  | да | на дверь | 6 |  | Оборудование постоянного тока
EN040341 | Выключатель нагрузки - рубильник DC | YCIS8-55XPV D8 | 8812.4652 |  | YCIS8 |  | 55 | 8P |  |  |  |  | DC |  | да | на дверь | 8 |  | Оборудование постоянного тока
EN040342 | Выключатель нагрузки - рубильник DC | YCIS8-55XPV D4T | 6044.0688 |  | YCIS8 |  | 55 | 4P |  |  |  |  | DC |  | да | на дверь | 4T |  | Оборудование постоянного тока
EN040343 | Выключатель нагрузки - рубильник DC | YCIS8-55XPV D4B | 6044.0688 |  | YCIS8 |  | 55 | 4P |  |  |  |  | DC |  | да | на дверь | 4B |  | Оборудование постоянного тока
EN040344 | Выключатель нагрузки - рубильник DC | YCIS8-55XPV D4S | 6044.0688 |  | YCIS8 |  | 55 | 4P |  |  |  |  | DC |  | да | на дверь | 4S |  | Оборудование постоянного тока
EN040345 | Выключатель нагрузки - рубильник DC | YCIS8-55XPV D3T | 5290.6392 |  | YCIS8 |  | 55 | 3P |  |  |  |  | DC |  | да | на дверь | 3T |  | Оборудование постоянного тока
EN040346 | Выключатель нагрузки - рубильник DC | YCIS8-55XPV D6T | 7604.1504 |  | YCIS8 |  | 55 | 6P |  |  |  |  | DC |  | да | на дверь | 6T |  | Оборудование постоянного тока
EN040347 | Выключатель нагрузки - рубильник DC | YCIS8-13PV D2 | 3090.2256 |  | YCIS8 |  | 13 | 2P |  |  |  |  | DC |  | нет | на дверь | 2 |  | Оборудование постоянного тока
EN040348 | Выключатель нагрузки - рубильник DC | YCIS8-13PV D3 | 3555.9216 |  | YCIS8 |  | 13 | 3P |  |  |  |  | DC |  | нет | на дверь | 3 |  | Оборудование постоянного тока
EN040349 | Выключатель нагрузки - рубильник DC | YCIS8-13PV D4 | 3775.464 |  | YCIS8 |  | 13 | 4P |  |  |  |  | DC |  | нет | на дверь | 4 |  | Оборудование постоянного тока
EN040350 | Выключатель нагрузки - рубильник DC | YCIS8-13PV D6 | 4953.0096 |  | YCIS8 |  | 13 | 6P |  |  |  |  | DC |  | нет | на дверь | 6 |  | Оборудование постоянного тока
EN040351 | Выключатель нагрузки - рубильник DC | YCIS8-13PV D8 | 5782.1148 |  | YCIS8 |  | 13 | 8P |  |  |  |  | DC |  | нет | на дверь | 8 |  | Оборудование постоянного тока
EN040352 | Выключатель нагрузки - рубильник DC | YCIS8-13PV D4T | 3896.046 |  | YCIS8 |  | 13 | 4P |  |  |  |  | DC |  | нет | на дверь | 4T |  | Оборудование постоянного тока
EN040353 | Выключатель нагрузки - рубильник DC | YCIS8-13PV D4B | 3896.046 |  | YCIS8 |  | 13 | 4P |  |  |  |  | DC |  | нет | на дверь | 4B |  | Оборудование постоянного тока
EN040354 | Выключатель нагрузки - рубильник DC | YCIS8-13PV D4S | 3896.046 |  | YCIS8 |  | 13 | 4P |  |  |  |  | DC |  | нет | на дверь | 4S |  | Оборудование постоянного тока
EN040355 | Выключатель нагрузки - рубильник DC | YCIS8-13PV D3T | 3676.5036 |  | YCIS8 |  | 13 | 3P |  |  |  |  | DC |  | нет | на дверь | 3T |  | Оборудование постоянного тока
EN040356 | Выключатель нагрузки - рубильник DC | YCIS8-13PV D6T | 5073.5916 |  | YCIS8 |  | 13 | 6P |  |  |  |  | DC |  | нет | на дверь | 6T |  | Оборудование постоянного тока
EN040357 | Выключатель нагрузки - рубильник DC | YCIS8-20PV D2 | 3400.4124 |  | YCIS8 |  | 20 | 2P |  |  |  |  | DC |  | нет | на дверь | 2 |  | Оборудование постоянного тока
EN040358 | Выключатель нагрузки - рубильник DC | YCIS8-20PV D3 | 3955.9212 |  | YCIS8 |  | 20 | 3P |  |  |  |  | DC |  | нет | на дверь | 3 |  | Оборудование постоянного тока
EN040359 | Выключатель нагрузки - рубильник DC | YCIS8-20PV D4 | 4530.5568 |  | YCIS8 |  | 20 | 4P |  |  |  |  | DC |  | нет | на дверь | 4 |  | Оборудование постоянного тока
EN040360 | Выключатель нагрузки - рубильник DC | YCIS8-20PV D6 | 5520.1608 |  | YCIS8 |  | 20 | 6P |  |  |  |  | DC |  | нет | на дверь | 6 |  | Оборудование постоянного тока
EN040361 | Выключатель нагрузки - рубильник DC | YCIS8-20PV D8 | 6726.8124 |  | YCIS8 |  | 20 | 8P |  |  |  |  | DC |  | нет | на дверь | 8 |  | Оборудование постоянного тока
EN040362 | Выключатель нагрузки - рубильник DC | YCIS8-20PV D4T | 4651.1388 |  | YCIS8 |  | 20 | 4P |  |  |  |  | DC |  | нет | на дверь | 4T |  | Оборудование постоянного тока
EN040363 | Выключатель нагрузки - рубильник DC | YCIS8-20PV D4B | 4651.1388 |  | YCIS8 |  | 20 | 4P |  |  |  |  | DC |  | нет | на дверь | 4B |  | Оборудование постоянного тока
EN040364 | Выключатель нагрузки - рубильник DC | YCIS8-20PV D4S | 4651.1388 |  | YCIS8 |  | 20 | 4P |  |  |  |  | DC |  | нет | на дверь | 4S |  | Оборудование постоянного тока
EN040365 | Выключатель нагрузки - рубильник DC | YCIS8-20PV D3T | 4077.3348 |  | YCIS8 |  | 20 | 3P |  |  |  |  | DC |  | нет | на дверь | 3T |  | Оборудование постоянного тока
EN040366 | Выключатель нагрузки - рубильник DC | YCIS8-20PV D6T | 5641.5744 |  | YCIS8 |  | 20 | 6P |  |  |  |  | DC |  | нет | на дверь | 6T |  | Оборудование постоянного тока
EN040367 | Выключатель нагрузки - рубильник DC | YCIS8-25PV D2 | 3575.88 |  | YCIS8 |  | 25 | 2P |  |  |  |  | DC |  | нет | на дверь | 2 |  | Оборудование постоянного тока
EN040368 | Выключатель нагрузки - рубильник DC | YCIS8-25PV D3 | 4171.3056 |  | YCIS8 |  | 25 | 3P |  |  |  |  | DC |  | нет | на дверь | 3 |  | Оборудование постоянного тока
EN040369 | Выключатель нагрузки - рубильник DC | YCIS8-25PV D4 | 4786.6896 |  | YCIS8 |  | 25 | 4P |  |  |  |  | DC |  | нет | на дверь | 4 |  | Оборудование постоянного тока
EN040370 | Выключатель нагрузки - рубильник DC | YCIS8-25PV D6 | 5845.3164 |  | YCIS8 |  | 25 | 6P |  |  |  |  | DC |  | нет | на дверь | 6 |  | Оборудование постоянного тока
EN040371 | Выключатель нагрузки - рубильник DC | YCIS8-25PV D8 | 7140.1176 |  | YCIS8 |  | 25 | 8P |  |  |  |  | DC |  | нет | на дверь | 8 |  | Оборудование постоянного тока
EN040372 | Выключатель нагрузки - рубильник DC | YCIS8-25PV D4T | 4908.1032 |  | YCIS8 |  | 25 | 4P |  |  |  |  | DC |  | нет | на дверь | 4T |  | Оборудование постоянного тока
EN040373 | Выключатель нагрузки - рубильник DC | YCIS8-25PV D4B | 4908.1032 |  | YCIS8 |  | 25 | 4P |  |  |  |  | DC |  | нет | на дверь | 4B |  | Оборудование постоянного тока
EN040374 | Выключатель нагрузки - рубильник DC | YCIS8-25PV D4S | 4908.1032 |  | YCIS8 |  | 25 | 4P |  |  |  |  | DC |  | нет | на дверь | 4S |  | Оборудование постоянного тока
EN040375 | Выключатель нагрузки - рубильник DC | YCIS8-25PV D3T | 4292.7192 |  | YCIS8 |  | 25 | 3P |  |  |  |  | DC |  | нет | на дверь | 3T |  | Оборудование постоянного тока
EN040376 | Выключатель нагрузки - рубильник DC | YCIS8-25PV D6T | 5966.73 |  | YCIS8 |  | 25 | 6P |  |  |  |  | DC |  | нет | на дверь | 6T |  | Оборудование постоянного тока
EN040377 | Выключатель нагрузки - рубильник DC | YCIS8-40PV D2 | 3941.784 |  | YCIS8 |  | 40 | 2P |  |  |  |  | DC |  | нет | на дверь | 2 |  | Оборудование постоянного тока
EN040378 | Выключатель нагрузки - рубильник DC | YCIS8-40PV D3 | 4612.0536 |  | YCIS8 |  | 40 | 3P |  |  |  |  | DC |  | нет | на дверь | 3 |  | Оборудование постоянного тока
EN040379 | Выключатель нагрузки - рубильник DC | YCIS8-40PV D4 | 5312.2608 |  | YCIS8 |  | 40 | 4P |  |  |  |  | DC |  | нет | на дверь | 4 |  | Оборудование постоянного тока
EN040380 | Выключатель нагрузки - рубильник DC | YCIS8-40PV D6 | 6760.0764 |  | YCIS8 |  | 40 | 6P |  |  |  |  | DC |  | нет | на дверь | 6 |  | Оборудование постоянного тока
EN040381 | Выключатель нагрузки - рубильник DC | YCIS8-40PV D8 | 7994.1708 |  | YCIS8 |  | 40 | 8P |  |  |  |  | DC |  | нет | на дверь | 8 |  | Оборудование постоянного тока
EN040382 | Выключатель нагрузки - рубильник DC | YCIS8-40PV D10 | 10371.7152 |  | YCIS8 |  | 40 | 10P |  |  |  |  | DC |  | нет | на дверь | 10 |  | Оборудование постоянного тока
EN040383 | Выключатель нагрузки - рубильник DC | YCIS8-40PV D4T | 5432.8428 |  | YCIS8 |  | 40 | 4P |  |  |  |  | DC |  | нет | на дверь | 4T |  | Оборудование постоянного тока
EN040384 | Выключатель нагрузки - рубильник DC | YCIS8-40PV D4B | 5432.8428 |  | YCIS8 |  | 40 | 4P |  |  |  |  | DC |  | нет | на дверь | 4B |  | Оборудование постоянного тока
EN040385 | Выключатель нагрузки - рубильник DC | YCIS8-40PV D4S | 5432.8428 |  | YCIS8 |  | 40 | 4P |  |  |  |  | DC |  | нет | на дверь | 4S |  | Оборудование постоянного тока
EN040386 | Выключатель нагрузки - рубильник DC | YCIS8-40PV D3T | 4733.4672 |  | YCIS8 |  | 40 | 3P |  |  |  |  | DC |  | нет | на дверь | 3T |  | Оборудование постоянного тока
EN040387 | Выключатель нагрузки - рубильник DC | YCIS8-40PV D6T | 6878.9952 |  | YCIS8 |  | 40 | 6P |  |  |  |  | DC |  | нет | на дверь | 6T |  | Оборудование постоянного тока
EN040388 | Выключатель нагрузки - рубильник DC | YCIS8-55PV D2 | 4172.9688 |  | YCIS8 |  | 55 | 2P |  |  |  |  | DC |  | нет | на дверь | 2 |  | Оборудование постоянного тока
EN040389 | Выключатель нагрузки - рубильник DC | YCIS8-55PV D4 | 5648.2272 |  | YCIS8 |  | 55 | 4P |  |  |  |  | DC |  | нет | на дверь | 4 |  | Оборудование постоянного тока
EN040390 | Выключатель нагрузки - рубильник DC | YCIS8-55PV D6 | 7207.4772 |  | YCIS8 |  | 55 | 6P |  |  |  |  | DC |  | нет | на дверь | 6 |  | Оборудование постоянного тока
EN040391 | Выключатель нагрузки - рубильник DC | YCIS8-55PV D8 | 8537.2056 |  | YCIS8 |  | 55 | 8P |  |  |  |  | DC |  | нет | на дверь | 8 |  | Оборудование постоянного тока
EN040392 | Выключатель нагрузки - рубильник DC | YCIS8-55PV D4T | 5769.6408 |  | YCIS8 |  | 55 | 4P |  |  |  |  | DC |  | нет | на дверь | 4T |  | Оборудование постоянного тока
EN040393 | Выключатель нагрузки - рубильник DC | YCIS8-55PV D4B | 5769.6408 |  | YCIS8 |  | 55 | 4P |  |  |  |  | DC |  | нет | на дверь | 4B |  | Оборудование постоянного тока
EN040394 | Выключатель нагрузки - рубильник DC | YCIS8-55PV D4S | 5769.6408 |  | YCIS8 |  | 55 | 4P |  |  |  |  | DC |  | нет | на дверь | 4S |  | Оборудование постоянного тока
EN040395 | Выключатель нагрузки - рубильник DC | YCIS8-55PV D3T | 5016.2112 |  | YCIS8 |  | 55 | 3P |  |  |  |  | DC |  | нет | на дверь | 3T |  | Оборудование постоянного тока
EN040396 | Выключатель нагрузки - рубильник DC | YCIS8-55PV D6T | 7328.8908 |  | YCIS8 |  | 55 | 6P |  |  |  |  | DC |  | нет | на дверь | 6T |  | Оборудование постоянного тока
EN040397 | Выключатель нагрузки - рубильник DC | YCISC8-32XPV 4T DC1000 | 4098.9564 |  | YCISC8 |  | 32 | 4P |  |  |  |  | DC |  | да | DIN-рейка | 4T |  | Оборудование постоянного тока
EN040398 | Выключатель нагрузки - рубильник DC | YCISC8-32XPV 4B DC1000 | 4098.9564 |  | YCISC8 |  | 32 | 4P |  |  |  |  | DC |  | да | DIN-рейка | 4B |  | Оборудование постоянного тока
EN040399 | Выключатель нагрузки - рубильник DC | YCISC8-32XPV 4S DC1000 | 4098.9564 |  | YCISC8 |  | 32 | 4P |  |  |  |  | DC |  | да | DIN-рейка | 4S |  | Оборудование постоянного тока
EN040400 | Выключатель нагрузки - рубильник DC | YCISC8-32XPV P2 DC1000 | 3743.0316 |  | YCISC8 |  | 32 | 2P |  |  |  |  | DC |  | да | на панель | 2 |  | Оборудование постоянного тока
EN040401 | Выключатель нагрузки - рубильник DC | YCISC8-32XPV P4 DC1000 | 4774.2156 |  | YCISC8 |  | 32 | 4P |  |  |  |  | DC |  | да | на панель | 4 |  | Оборудование постоянного тока
EN040402 | Выключатель нагрузки - рубильник DC | YCISC8-32XPV P4T DC1000 | 4892.3028 |  | YCISC8 |  | 32 | 4P |  |  |  |  | DC |  | да | на панель | 4T |  | Оборудование постоянного тока
EN040403 | Выключатель нагрузки - рубильник DC | YCISC8-32XPV P4B DC1000 | 4892.3028 |  | YCISC8 |  | 32 | 4P |  |  |  |  | DC |  | да | на панель | 4B |  | Оборудование постоянного тока
EN040404 | Выключатель нагрузки - рубильник DC | YCISC8-32XPV P4S DC1000 | 4892.3028 |  | YCISC8 |  | 32 | 4P |  |  |  |  | DC |  | да | на панель | 4S |  | Оборудование постоянного тока
EN040405 | Выключатель нагрузки - рубильник DC | YCISC8-32XPV D2 DC1000 | 4465.692 |  | YCISC8 |  | 32 | 2P |  |  |  |  | DC |  | да | на дверь | 2 |  | Оборудование постоянного тока
EN040406 | Выключатель нагрузки - рубильник DC | YCISC8-32XPV D4T DC1000 | 5614.9632 |  | YCISC8 |  | 32 | 4P |  |  |  |  | DC |  | да | на дверь | 4T |  | Оборудование постоянного тока
EN040407 | Выключатель нагрузки - рубильник DC | YCISC8-32XPV D4B DC1000 | 5614.9632 |  | YCISC8 |  | 32 | 4P |  |  |  |  | DC |  | да | на дверь | 4B |  | Оборудование постоянного тока
EN040408 | Выключатель нагрузки - рубильник DC | YCISC8-32XPV D4S DC1000 | 5614.9632 |  | YCISC8 |  | 32 | 4P |  |  |  |  | DC |  | да | на дверь | 4S |  | Оборудование постоянного тока
EN040409 | Выключатель нагрузки - рубильник DC | YCISC8-32XPV E2 DC1000 | 4780.0368 |  | YCISC8 |  | 32 | 2P |  |  |  |  | DC |  | да | наружный | 2 |  | Оборудование постоянного тока
EN040410 | Выключатель нагрузки - рубильник DC | YCISC8-32XPV E4 DC1000 | 5991.678 |  | YCISC8 |  | 32 | 4P |  |  |  |  | DC |  | да | наружный | 4 |  | Оборудование постоянного тока
EN040411 | Выключатель нагрузки - рубильник DC | YCISC8-32XPV E4T DC1000 | 6083.9856 |  | YCISC8 |  | 32 | 4P |  |  |  |  | DC |  | да | наружный | 4T |  | Оборудование постоянного тока
EN040412 | Выключатель нагрузки - рубильник DC | YCISC8-32XPV E4B DC1000 | 6083.9856 |  | YCISC8 |  | 32 | 4P |  |  |  |  | DC |  | да | наружный | 4B |  | Оборудование постоянного тока
EN040413 | Выключатель нагрузки - рубильник DC | YCISC8-32XPV E4S DC1000 | 6083.9856 |  | YCISC8 |  | 32 | 4P |  |  |  |  | DC |  | да | наружный | 4S |  | Оборудование постоянного тока
EN040414 | Выключатель нагрузки - рубильник DC | YCISC8-32XPV 2 DC1200 | 3137.6268 |  | YCISC8 |  | 32 | 2P |  |  |  |  | DC |  | да | DIN-рейка | 2 |  | Оборудование постоянного тока
EN040415 | Выключатель нагрузки - рубильник DC | YCISC8-32XPV 4T DC1200 | 4359.2472 |  | YCISC8 |  | 32 | 4P |  |  |  |  | DC |  | да | DIN-рейка | 4T |  | Оборудование постоянного тока
EN040416 | Выключатель нагрузки - рубильник DC | YCISC8-32XPV 4B DC1200 | 4359.2472 |  | YCISC8 |  | 32 | 4P |  |  |  |  | DC |  | да | DIN-рейка | 4B |  | Оборудование постоянного тока
EN040417 | Выключатель нагрузки - рубильник DC | YCISC8-32XPV 4S DC1200 | 4359.2472 |  | YCISC8 |  | 32 | 4P |  |  |  |  | DC |  | да | DIN-рейка | 4S |  | Оборудование постоянного тока
EN040418 | Выключатель нагрузки - рубильник DC | YCISC8-32XPV P2 DC1200 | 3981.7008 |  | YCISC8 |  | 32 | 2P |  |  |  |  | DC |  | да | на панель | 2 |  | Оборудование постоянного тока
EN040419 | Выключатель нагрузки - рубильник DC | YCISC8-32XPV P4T DC1200 | 5204.1528 |  | YCISC8 |  | 32 | 4P |  |  |  |  | DC |  | да | на панель | 4T |  | Оборудование постоянного тока
EN040420 | Выключатель нагрузки - рубильник DC | YCISC8-32XPV P4B DC1200 | 5204.1528 |  | YCISC8 |  | 32 | 4P |  |  |  |  | DC |  | да | на панель | 4B |  | Оборудование постоянного тока
EN040421 | Выключатель нагрузки - рубильник DC | YCISC8-32XPV P4S DC1200 | 5204.1528 |  | YCISC8 |  | 32 | 4P |  |  |  |  | DC |  | да | на панель | 4S |  | Оборудование постоянного тока
EN040422 | Выключатель нагрузки - рубильник DC | YCISC8-32XPV D2 DC1200 | 4750.0992 |  | YCISC8 |  | 32 | 2P |  |  |  |  | DC |  | да | на дверь | 2 |  | Оборудование постоянного тока
EN040423 | Выключатель нагрузки - рубильник DC | YCISC8-32XPV D4T DC1200 | 5972.5512 |  | YCISC8 |  | 32 | 4P |  |  |  |  | DC |  | да | на дверь | 4T |  | Оборудование постоянного тока
EN040424 | Выключатель нагрузки - рубильник DC | YCISC8-32XPV D4B DC1200 | 5972.5512 |  | YCISC8 |  | 32 | 4P |  |  |  |  | DC |  | да | на дверь | 4B |  | Оборудование постоянного тока
EN040425 | Выключатель нагрузки - рубильник DC | YCISC8-32XPV D4S DC1200 | 5972.5512 |  | YCISC8 |  | 32 | 4P |  |  |  |  | DC |  | да | на дверь | 4S |  | Оборудование постоянного тока
EN040426 | Выключатель нагрузки - рубильник DC | YCISC8-32XPV E2 DC1200 | 5178.3732 |  | YCISC8 |  | 32 | 2P |  |  |  |  | DC |  | да | наружный | 2 |  | Оборудование постоянного тока
EN040427 | Выключатель нагрузки - рубильник DC | YCISC8-32XPV E4T DC1200 | 6587.9352 |  | YCISC8 |  | 32 | 4P |  |  |  |  | DC |  | да | наружный | 4T |  | Оборудование постоянного тока
EN040428 | Выключатель нагрузки - рубильник DC | YCISC8-32XPV E4B DC1200 | 6587.9352 |  | YCISC8 |  | 32 | 4P |  |  |  |  | DC |  | да | наружный | 4B |  | Оборудование постоянного тока
EN040429 | Выключатель нагрузки - рубильник DC | YCISC8-32XPV E4S DC1200 | 6587.9352 |  | YCISC8 |  | 32 | 4P |  |  |  |  | DC |  | да | наружный | 4S |  | Оборудование постоянного тока
EN040430 | Выключатель нагрузки - рубильник DC | YCISC8-32PV P2 DC1000 | 3293.136 |  | YCISC8 |  | 32 | 2P |  |  |  |  | DC |  | нет | на панель | 2 |  | Оборудование постоянного тока
EN040431 | Выключатель нагрузки - рубильник DC | YCISC8-32PV P4 DC1000 | 4323.4884 |  | YCISC8 |  | 32 | 4P |  |  |  |  | DC |  | нет | на панель | 4 |  | Оборудование постоянного тока
EN040432 | Выключатель нагрузки - рубильник DC | YCISC8-32PV P4T DC1000 | 4442.4072 |  | YCISC8 |  | 32 | 4P |  |  |  |  | DC |  | нет | на панель | 4T |  | Оборудование постоянного тока
EN040433 | Выключатель нагрузки - рубильник DC | YCISC8-32PV P4B DC1000 | 4442.4072 |  | YCISC8 |  | 32 | 4P |  |  |  |  | DC |  | нет | на панель | 4B |  | Оборудование постоянного тока
EN040434 | Выключатель нагрузки - рубильник DC | YCISC8-32PV P4S DC1000 | 4442.4072 |  | YCISC8 |  | 32 | 4P |  |  |  |  | DC |  | нет | на панель | 4S |  | Оборудование постоянного тока
EN040435 | Выключатель нагрузки - рубильник DC | YCISC8-32PV D2 DC1200 | 4015.7964 |  | YCISC8 |  | 32 | 2P |  |  |  |  | DC |  | нет | на дверь | 2 |  | Оборудование постоянного тока
EN040436 | Выключатель нагрузки - рубильник DC | YCISC8-32PV D4T DC1200 | 5165.0676 |  | YCISC8 |  | 32 | 4P |  |  |  |  | DC |  | нет | на дверь | 4T |  | Оборудование постоянного тока
EN040437 | Выключатель нагрузки - рубильник DC | YCISC8-32PV D4B DC1200 | 5165.0676 |  | YCISC8 |  | 32 | 4P |  |  |  |  | DC |  | нет | на дверь | 4B |  | Оборудование постоянного тока
EN040438 | Выключатель нагрузки - рубильник DC | YCISC8-32PV D4S DC1200 | 5165.0676 |  | YCISC8 |  | 32 | 4P |  |  |  |  | DC |  | нет | на дверь | 4S |  | Оборудование постоянного тока
EN040439 | Выключатель нагрузки - рубильник DC | YCISC8-32PV P2 DC1200 | 4271.0976 |  | YCISC8 |  | 32 | 2P |  |  |  |  | DC |  | нет | на панель | 2 |  | Оборудование постоянного тока
EN040440 | Выключатель нагрузки - рубильник DC | YCISC8-32PV P4T DC1200 | 5493.5496 |  | YCISC8 |  | 32 | 4P |  |  |  |  | DC |  | нет | на панель | 4T |  | Оборудование постоянного тока
EN040441 | Выключатель нагрузки - рубильник DC | YCISC8-32PV P4B DC1200 | 5493.5496 |  | YCISC8 |  | 32 | 4P |  |  |  |  | DC |  | нет | на панель | 4B |  | Оборудование постоянного тока
EN040442 | Выключатель нагрузки - рубильник DC | YCISC8-32PV P4S DC1200 | 5493.5496 |  | YCISC8 |  | 32 | 4P |  |  |  |  | DC |  | нет | на панель | 4S |  | Оборудование постоянного тока
EN040443 | Выключатель нагрузки - рубильник DC | YCISC8-32PV P2 DC1100 | 3502.6992 |  | YCISC8 |  | 32 | 2P |  |  |  |  | DC |  | нет | на панель | 2 |  | Оборудование постоянного тока
EN040444 | Выключатель нагрузки - рубильник DC | YCISC8-32PV P4 DC1100 | 4598.748 |  | YCISC8 |  | 32 | 4P |  |  |  |  | DC |  | нет | на панель | 4 |  | Оборудование постоянного тока
EN040445 | Выключатель нагрузки - рубильник DC | YCISC8-32PV P4T DC1100 | 4725.1512 |  | YCISC8 |  | 32 | 4P |  |  |  |  | DC |  | нет | на панель | 4T |  | Оборудование постоянного тока
EN040446 | Выключатель нагрузки - рубильник DC | YCISC8-32PV P4B DC1100 | 4725.1512 |  | YCISC8 |  | 32 | 4P |  |  |  |  | DC |  | нет | на панель | 4B |  | Оборудование постоянного тока
EN040447 | Выключатель нагрузки - рубильник DC | YCISC8-32PV P4S DC1100 | 4725.1512 |  | YCISC8 |  | 32 | 4P |  |  |  |  | DC |  | нет | на панель | 4S |  | Оборудование постоянного тока
EN040448 | Выключатель нагрузки - рубильник DC | YCISC8-32XPV E2 MC4 DC1000 | 6339.2868 |  | YCISC8 |  | 32 | 2P |  |  |  |  | DC |  | да | наружный | 2 | MC4 | Оборудование постоянного тока
EN040449 | Выключатель нагрузки - рубильник DC | YCISC8-32XPV E4 MC4 DC1000 | 9110.178 |  | YCISC8 |  | 32 | 4P |  |  |  |  | DC |  | да | наружный | 4 | MC4 | Оборудование постоянного тока
EN040450 | Выключатель нагрузки - рубильник DC | YCISC8-32XPV E4T MC4 DC1000 | 7651.5516 |  | YCISC8 |  | 32 | 4P |  |  |  |  | DC |  | да | наружный | 4T | MC4 | Оборудование постоянного тока
EN040451 | Выключатель нагрузки - рубильник DC | YCISC8-32XPV E4B MC4 DC1000 | 7643.2356 |  | YCISC8 |  | 32 | 4P |  |  |  |  | DC |  | да | наружный | 4B | MC4 | Оборудование постоянного тока
EN040452 | Выключатель нагрузки - рубильник DC | YCISC8-32XPV E4S MC4 DC1000 | 7643.2356 |  | YCISC8 |  | 32 | 4P |  |  |  |  | DC |  | да | наружный | 4S | MC4 | Оборудование постоянного тока
EN040453 | Выключатель нагрузки - рубильник DC | YCISC8-32XPV E4T MC4 DC1200 | 8147.1852 |  | YCISC8 |  | 32 | 4P |  |  |  |  | DC |  | да | наружный | 4T | MC4 | Оборудование постоянного тока
EN040454 | Выключатель нагрузки - рубильник DC | YCISC8-32XPV E4B MC4 DC1200 | 8147.1852 |  | YCISC8 |  | 32 | 4P |  |  |  |  | DC |  | да | наружный | 4B | MC4 | Оборудование постоянного тока
EN040455 | Выключатель нагрузки - рубильник DC | YCISC8-32XPV E4S MC4 DC1200 | 8147.1852 |  | YCISC8 |  | 32 | 4P |  |  |  |  | DC |  | да | наружный | 4S | MC4 | Оборудование постоянного тока
EN020031 | Контактор постоянного тока | YCC8DC-150 DC24V | 11987.36 |  | YCC8DC |  | 150 | [5 empty] | DC | DC24V |  |  |  |  | Оборудование постоянного тока |  |  | 30
EN020032 | Контактор постоянного тока | YCC8DC-150 DC PWM type | 11987.36 |  | YCC8DC |  | 150 | [5 empty] | DC | PWM |  |  |  |  | Оборудование постоянного тока |  |  | 30
EN020033 | Контактор постоянного тока | YCC8DC-200 DC12V | 12332.32 |  | YCC8DC |  | 200 | [5 empty] | DC | DC12V |  |  |  |  | Оборудование постоянного тока |  |  | 30
EN020034 | Контактор постоянного тока | YCC8DC-200 DC24V | 12332.32 |  | YCC8DC |  | 200 | [5 empty] | DC | DC24V |  |  |  |  | Оборудование постоянного тока |  |  | 30
EN020035 | Контактор постоянного тока | YCC8DC-200 DC PWM type | 12332.32 |  | YCC8DC |  | 200 | [5 empty] | DC | PWM |  |  |  |  | Оборудование постоянного тока |  |  | 30
EN020036 | Контактор постоянного тока | YCC8DC-250 DC12V | 12504.8 |  | YCC8DC |  | 250 | [5 empty] | DC | DC12V |  |  |  |  | Оборудование постоянного тока |  |  | 30
EN020037 | Контактор постоянного тока | YCC8DC-250 DC24V | 12504.8 |  | YCC8DC |  | 250 | [5 empty] | DC | DC24V |  |  |  |  | Оборудование постоянного тока |  |  | 30
EN020038 | Контактор постоянного тока | YCC8DC-250 DC PWM type | 12504.8 |  | YCC8DC |  | 250 | [5 empty] | DC | PWM |  |  |  |  | Оборудование постоянного тока |  |  | 30
EN020039 | Контактор постоянного тока | YCC8DC-300 DC12V | 12849.76 |  | YCC8DC |  | 300 | [5 empty] | DC | DC12V |  |  |  |  | Оборудование постоянного тока |  |  | 30
EN020040 | Контактор постоянного тока | YCC8DC-300 DC24V | 12849.76 |  | YCC8DC |  | 300 | [5 empty] | DC | DC24V |  |  |  |  | Оборудование постоянного тока |  |  | 30
EN020041 | Контактор постоянного тока | YCC8DC-300 DC PWM type | 12849.76 |  | YCC8DC |  | 300 | [5 empty] | DC | PWM |  |  |  |  | Оборудование постоянного тока |  |  | 30
EN020042 | Контактор постоянного тока | YCC8DC-400 DC12/24V | 23997.05 |  | YCC8DC |  | 400 | [5 empty] | DC | DC12V |  |  |  |  | Оборудование постоянного тока |  |  | 14
EN020043 | Контактор постоянного тока | YCC8DC-500 DC12/24V | 25768.05 |  | YCC8DC |  | 500 | [5 empty] | DC | DC12V |  |  |  |  | Оборудование постоянного тока |  |  | 14
EN020044 | Контактор постоянного тока | YCC8DC-600 DC12/24V | 59859.8 |  | YCC8DC |  | 600 | [5 empty] | DC | DC12V |  |  |  |  | Оборудование постоянного тока |  |  | 14
EN020045 | Контактор постоянного тока | YCC8DC-800 DC12/24V | 72965.2 |  | YCC8DC |  | 800 | [5 empty] | DC | DC12V |  |  |  |  | Оборудование постоянного тока |  |  | 12
EN020046 | Контактор постоянного тока | YCC8DC-1000 DC12/24V | 97405 |  | YCC8DC |  | 1000 | [5 empty] | DC | DC12V |  |  |  |  | Оборудование постоянного тока |  |  | 12
B070186 | Предохранитель DC | Плавкая вставка YCPV-H00 50A DC1000 | 2371.6 |  | YCPV | H00 | 50 | [5 empty] | DC | [5 empty] | Оборудование постоянного тока
B070187 | Предохранитель DC | Плавкая вставка YCPV-H00 63A DC1000 | 2625.7 |  | YCPV | H00 | 63 | [5 empty] | DC | [5 empty] | Оборудование постоянного тока
B070188 | Предохранитель DC | Плавкая вставка YCPV-H00 80A DC1000 | 2964.5 |  | YCPV | H00 | 80 | [5 empty] | DC | [5 empty] | Оборудование постоянного тока
B070189 | Предохранитель DC | Плавкая вставка YCPV-H00 100A DC1000 | 3303.3 |  | YCPV | H00 | 100 | [5 empty] | DC | [5 empty] | Оборудование постоянного тока
B070190 | Предохранитель DC | Плавкая вставка YCPV-H00 125A DC1000 | 3642.1 |  | YCPV | H00 | 125 | [5 empty] | DC | [5 empty] | Оборудование постоянного тока
B070191 | Предохранитель DC | Плавкая вставка YCPV-H1 80A DC1000 | 3472.7 |  | YCPV | H1 | 80 | [5 empty] | DC | [5 empty] | Оборудование постоянного тока
B070192 | Предохранитель DC | Плавкая вставка YCPV-H1 100A DC1000 | 3880.8 |  | YCPV | H1 | 100 | [5 empty] | DC | [5 empty] | Оборудование постоянного тока
B070193 | Предохранитель DC | Плавкая вставка YCPV-H1 125A DC1000 | 4398.24 |  | YCPV | H1 | 125 | [5 empty] | DC | [5 empty] | Оборудование постоянного тока
B070194 | Предохранитель DC | Плавкая вставка YCPV-H1 160A DC1000 | 5001.92 |  | YCPV | H1 | 160 | [5 empty] | DC | [5 empty] | Оборудование постоянного тока
B070195 | Предохранитель DC | Плавкая вставка YCPV-H1 200A DC1000 | 5605.6 |  | YCPV | H1 | 200 | [5 empty] | DC | [5 empty] | Оборудование постоянного тока
B070196 | Предохранитель DC | Плавкая вставка YCPV-H2 200A DC1000 | 6726.72 |  | YCPV | H2 | 200 | [5 empty] | DC | [5 empty] | Оборудование постоянного тока
B070197 | Предохранитель DC | Плавкая вставка YCPV-H2 250A DC1000 | 7761.6 |  | YCPV | H2 | 250 | [5 empty] | DC | [5 empty] | Оборудование постоянного тока
B070198 | Предохранитель DC | Плавкая вставка YCPV-H2 315A DC1000 | 8882.72 |  | YCPV | H2 | 315 | [5 empty] | DC | [5 empty] | Оборудование постоянного тока
B070199 | Предохранитель DC | Плавкая вставка YCPV-H3 315A DC1000 | 10006.15 |  | YCPV | H3 | 315 | [5 empty] | DC | [5 empty] | Оборудование постоянного тока
B070200 | Предохранитель DC | Плавкая вставка YCPV-H3 400A DC1000 | 10672.2 |  | YCPV | H3 | 400 | [5 empty] | DC | [5 empty] | Оборудование постоянного тока
B070201 | Предохранитель DC | Плавкая вставка YCPV-H3 500A DC1000 | 11773.3 |  | YCPV | H3 | 500 | [5 empty] | DC | [5 empty] | Оборудование постоянного тока
EN030006 | Предохранитель DC | YCF8-1038 15A DC1000 | 296.2806 |  | YCF8 | 32 | 15 | [5 empty] | DC | [5 empty] | Оборудование постоянного тока
EN030007 | Предохранитель DC | YCF8-1451 50A DC1000 | 996.5802 |  | YCF8 | 63 | 50 | [5 empty] | DC | [5 empty] | Оборудование постоянного тока
EN030008 | Предохранитель DC | YCF8-2258 80A DC1500 | 2282.665 |  | YCF8 | 125 | 80 | [5 empty] | DC | [5 empty] | Оборудование постоянного тока
EN030010 | Предохранитель DC | YCF8-1085 15A DC1500 | 583.583 |  | YCF8 | 63PVS | 15 | [5 empty] | DC | [5 empty] | Оборудование постоянного тока
EN030011 | Предохранитель DC | YCF8-1485 50A DC1500 | 1077.384 |  | YCF8 | 63PVS | 50 | [5 empty] | DC | [5 empty] | Оборудование постоянного тока
EN030012 | Предохранитель DC | YCF8-1038 2A DC1000 | 314.237 |  | YCF8 | 32 | 2 | [5 empty] | DC | [5 empty] | Оборудование постоянного тока
EN030013 | Предохранитель DC | YCF8-1038 3A DC1000 | 314.237 |  | YCF8 | 32 | 3 | [5 empty] | DC | [5 empty] | Оборудование постоянного тока
EN030014 | Предохранитель DC | YCF8-1038 4A DC1000 | 296.2806 |  | YCF8 | 32 | 4 | [5 empty] | DC | [5 empty] | Оборудование постоянного тока
EN030015 | Предохранитель DC | YCF8-1038 5A DC1000 | 296.2806 |  | YCF8 | 32 | 5 | [5 empty] | DC | [5 empty] | Оборудование постоянного тока
EN030016 | Предохранитель DC | YCF8-1038 6A DC1000 | 296.2806 |  | YCF8 | 32 | 6 | [5 empty] | DC | [5 empty] | Оборудование постоянного тока
EN030017 | Предохранитель DC | YCF8-1038 8A DC1000 | 296.2806 |  | YCF8 | 32 | 8 | [5 empty] | DC | [5 empty] | Оборудование постоянного тока
EN030018 | Предохранитель DC | YCF8-1038 10A DC1000 | 296.2806 |  | YCF8 | 32 | 10 | [5 empty] | DC | [5 empty] | Оборудование постоянного тока
EN030019 | Предохранитель DC | YCF8-1038 20A DC1000 | 314.237 |  | YCF8 | 32 | 20 | [5 empty] | DC | [5 empty] | Оборудование постоянного тока
EN030020 | Предохранитель DC | YCF8-1038 25A DC1000 | 314.237 |  | YCF8 | 32 | 25 | [5 empty] | DC | [5 empty] | Оборудование постоянного тока
EN030021 | Предохранитель DC | YCF8-1038 30A DC1000 | 341.1716 |  | YCF8 | 32 | 30 | [5 empty] | DC | [5 empty] | Оборудование постоянного тока
EN030022 | Предохранитель DC | YCF8-1038 32A DC1000 | 341.1716 |  | YCF8 | 32 | 32 | [5 empty] | DC | [5 empty] | Оборудование постоянного тока
EN030023 | Предохранитель DC | YCF8-1038 16A DC1000 | 296.2806 |  | YCF8 | 32 | 16 | [5 empty] | DC | [5 empty] | Оборудование постоянного тока
EN030024 | Предохранитель DC | YCF8-1451 15A DC1000 | 700.2996 |  | YCF8 | 63 | 15 | [5 empty] | DC | [5 empty] | Оборудование постоянного тока
EN030025 | Предохранитель DC | YCF8-1451 20A DC1000 | 736.2124 |  | YCF8 | 63 | 20 | [5 empty] | DC | [5 empty] | Оборудование постоянного тока
EN030026 | Предохранитель DC | YCF8-1451 25A DC1000 | 736.2124 |  | YCF8 | 63 | 25 | [5 empty] | DC | [5 empty] | Оборудование постоянного тока
EN030027 | Предохранитель DC | YCF8-1451 30A DC1000 | 736.2124 |  | YCF8 | 63 | 30 | [5 empty] | DC | [5 empty] | Оборудование постоянного тока
EN030028 | Предохранитель DC | YCF8-1451 32A DC1000 | 736.2124 |  | YCF8 | 63 | 32 | [5 empty] | DC | [5 empty] | Оборудование постоянного тока
EN030029 | Предохранитель DC | YCF8-1451 40A DC1000 | 861.9072 |  | YCF8 | 63 | 40 | [5 empty] | DC | [5 empty] | Оборудование постоянного тока
EN030030 | Предохранитель DC | YCF8-2258 40A DC1500 | 1537.305 |  | YCF8 | 125 | 40 | [5 empty] | DC | [5 empty] | Оборудование постоянного тока
EN030031 | Предохранитель DC | YCF8-2258 50A DC1500 | 1723.645 |  | YCF8 | 125 | 50 | [5 empty] | DC | [5 empty] | Оборудование постоянного тока
EN030032 | Предохранитель DC | YCF8-2258 63A DC1500 | 1863.4 |  | YCF8 | 125 | 63 | [5 empty] | DC | [5 empty] | Оборудование постоянного тока
EN030033 | Предохранитель DC | YCF8-1085 2A DC1500 | 628.474 |  | YCF8 | 63PVS | 2 | [5 empty] | DC | [5 empty] | Оборудование постоянного тока
EN030034 | Предохранитель DC | YCF8-1085 4A DC1500 | 583.583 |  | YCF8 | 63PVS | 4 | [5 empty] | DC | [5 empty] | Оборудование постоянного тока
EN030035 | Предохранитель DC | YCF8-1085 5A DC1500 | 583.583 |  | YCF8 | 63PVS | 5 | [5 empty] | DC | [5 empty] | Оборудование постоянного тока
EN030036 | Предохранитель DC | YCF8-1085 6A DC1500 | 583.583 |  | YCF8 | 63PVS | 6 | [5 empty] | DC | [5 empty] | Оборудование постоянного тока
EN030037 | Предохранитель DC | YCF8-1085 8A DC1500 | 583.583 |  | YCF8 | 63PVS | 8 | [5 empty] | DC | [5 empty] | Оборудование постоянного тока
EN030038 | Предохранитель DC | YCF8-1085 10A DC1500 | 583.583 |  | YCF8 | 63PVS | 10 | [5 empty] | DC | [5 empty] | Оборудование постоянного тока
EN030039 | Предохранитель DC | YCF8-1085 16A DC1500 | 583.583 |  | YCF8 | 63PVS | 16 | [5 empty] | DC | [5 empty] | Оборудование постоянного тока
EN030040 | Предохранитель DC | YCF8-1085 20A DC1500 | 628.474 |  | YCF8 | 63PVS | 20 | [5 empty] | DC | [5 empty] | Оборудование постоянного тока
EN030041 | Предохранитель DC | YCF8-1085 25A DC1500 | 628.474 |  | YCF8 | 63PVS | 25 | [5 empty] | DC | [5 empty] | Оборудование постоянного тока
EN030042 | Предохранитель DC | YCF8-1085 30A DC1500 | 718.256 |  | YCF8 | 63PVS | 30 | [5 empty] | DC | [5 empty] | Оборудование постоянного тока
EN030043 | Предохранитель DC | YCF8-1085 32A DC1500 | 718.256 |  | YCF8 | 63PVS | 32 | [5 empty] | DC | [5 empty] | Оборудование постоянного тока
EN030044 | Предохранитель DC | YCF8-1485 30A DC1500 | 897.82 |  | YCF8 | 63PVS | 30 | [5 empty] | DC | [5 empty] | Оборудование постоянного тока
EN030045 | Предохранитель DC | YCF8-1485 32A DC1500 | 897.82 |  | YCF8 | 63PVS | 32 | [5 empty] | DC | [5 empty] | Оборудование постоянного тока
EN030046 | Предохранитель DC | YCF8-1485 40A DC1500 | 987.602 |  | YCF8 | 63PVS | 40 | [5 empty] | DC | [5 empty] | Оборудование постоянного тока
B070182 | Принадлежности к оборудованию постоянного тока | Основание для плавкой вставки YCPV-H00B DC1000 | 847 | Держатель предохранителя | YCPV | H00 | [6 empty] | DC | [5 empty] | Оборудование постоянного тока
B070183 | Принадлежности к оборудованию постоянного тока | Основание для плавкой вставки YCPV-H1B DC1000 | 2964.5 | Держатель предохранителя | YCPV | H1B | [6 empty] | DC | [5 empty] | Оборудование постоянного тока
B070184 | Принадлежности к оборудованию постоянного тока | Основание для плавкой вставки YCPV-H2B DC1000 | 3811.5 | Держатель предохранителя | YCPV | H2B | [6 empty] | DC | [5 empty] | Оборудование постоянного тока
B070185 | Принадлежности к оборудованию постоянного тока | Основание для плавкой вставки YCPV-H3B DC1000 | 5082 | Держатель предохранителя | YCPV | H3B | [6 empty] | DC | [5 empty] | Оборудование постоянного тока
EN000005 | Принадлежности к оборудованию постоянного тока | Дополнительный контакт YCB8-63PV OF | 616 | Дополнительный контакт | YCB8-63 | [7 empty] | DC | [5 empty] | Оборудование постоянного тока
EN000006 | Принадлежности к оборудованию постоянного тока | Аварийный контакт YCB8-63PV SD | 616 | Аварийный контакт | YCB8-63 | [7 empty] | DC | [5 empty] | Оборудование постоянного тока
EN000007 | Принадлежности к оборудованию постоянного тока | Дополнительный контакт YCB8-125PV OF | 616 | Дополнительный контакт | YCB8-125 | [7 empty] | DC | [5 empty] | Оборудование постоянного тока
EN000008 | Принадлежности к оборудованию постоянного тока | Аварийный контакт YCB8-125PV SD | 616 | Аварийный контакт | YCB8-125 | [7 empty] | DC | [5 empty] | Оборудование постоянного тока
EN000111 | Принадлежности к оборудованию постоянного тока | Независимый расцепитель YCB8-63PV MX | 1293.6 | Независимый расцепитель | YCB8-63 | [7 empty] | DC | [5 empty] | Оборудование постоянного тока
EN000112 | Принадлежности к оборудованию постоянного тока | Расцепитель максимального YCB8-63PV MV | 1309 | Расцепитель максимального напряжения | YCB8-63 | [7 empty] | DC | [5 empty] | Оборудование постоянного тока
EN000113 | Принадлежности к оборудованию постоянного тока | Расцепитель минимального напряжения YCB8-63PV MN | 1309 | Расцепитель минимального напряжения | YCB8-63 | [7 empty] | DC | [5 empty] | Оборудование постоянного тока
EN000114 | Принадлежности к оборудованию постоянного тока | Расцепитель минимального + максимального напряжения YCB8-63PV MVN | 1347.5 | Расцепитель минимального и максимального напряжения | YCB8-63 | [7 empty] | DC | [5 empty] | Оборудование постоянного тока
EN000129 | Принадлежности к оборудованию постоянного тока | Независимый расцепитель YCB8-125PV MX | 616 | Независимый расцепитель | YCB8-125 | [7 empty] | DC | [5 empty] | Оборудование постоянного тока
EN000130 | Принадлежности к оборудованию постоянного тока | Расцепитель минимального напряжения YCB8-125PV MN | 616 | Расцепитель минимального напряжения | YCB8-125 | [7 empty] | DC | [5 empty] | Оборудование постоянного тока
EN000131 | Принадлежности к оборудованию постоянного тока | Расцепитель максимального напряжения YCB8-125PV MV | 616 | Расцепитель максимального напряжения | YCB8-125 | [7 empty] | DC | [5 empty] | Оборудование постоянного тока
EN000132 | Принадлежности к оборудованию постоянного тока | Расцепитель минимального + максимального напряжения YCB8-125PV MVN | 1347.5 | Расцепитель минимального и максимального напряжения | YCB8-125 | [7 empty] | DC | [5 empty] | Оборудование постоянного тока
EN010005 | Принадлежности к оборудованию постоянного тока | Дополнительный контакт YCM8-250/320 OF | 1386 | Дополнительный контакт | YCM8 | 250/320 | [6 empty] | DC | [5 empty] | Оборудование постоянного тока
EN010006 | Принадлежности к оборудованию постоянного тока | Аварийный контакт YCM8-250/320 SD | 1370.6 | Аварийный контакт | YCM8 | 250/320 | [6 empty] | DC | [5 empty] | Оборудование постоянного тока
EN010007 | Принадлежности к оборудованию постоянного тока | Независимый расцепитель YCM8-250/320 MX | 2156 | Независимый расцепитель | YCM8 | 250/320 | [6 empty] | DC | [5 empty] | Оборудование постоянного тока
EN010008 | Принадлежности к оборудованию постоянного тока | Ручка управления YCM8-250/320 Z 3P | 4928 | Выносная поворотная рукоять | YCM8 | 250/320 | [6 empty] | DC | [5 empty] | Оборудование постоянного тока
EN010009 | Принадлежности к оборудованию постоянного тока | Моторный привод YCM8-250/320 P | 34111 | Моторный привод | YCM8 | 250/320 | [6 empty] | DC | [5 empty] | Оборудование постоянного тока
EN010056 | Принадлежности к оборудованию постоянного тока | Дополнительный контакт YCM8-400/630/800 OF | 2387 | Дополнительный контакт | YCM8 | 400/630/800 | [6 empty] | DC | [5 empty] | Оборудование постоянного тока
EN010057 | Принадлежности к оборудованию постоянного тока | Независимый расцепитель YCM8-250/320 MX AC110V | 2310 | Независимый расцепитель | YCM8 | 250/320 | [6 empty] | DC | AC110V |  |  |  |  | Оборудование постоянного тока
EN010058 | Принадлежности к оборудованию постоянного тока | Независимый расцепитель YCM8-250/320 MX AC400V | 2310 | Независимый расцепитель | YCM8 | 250/320 | [6 empty] | DC | AC380V |  |  |  |  | Оборудование постоянного тока
EN010059 | Принадлежности к оборудованию постоянного тока | Независимый расцепитель YCM8-250/320 MX DC24V | 2310 | Независимый расцепитель | YCM8 | 250/320 | [6 empty] | DC | DC24V |  |  |  |  | Оборудование постоянного тока
EN010060 | Принадлежности к оборудованию постоянного тока | Независимый расцепитель YCM8-250/320 MX DC110V | 2310 | Независимый расцепитель | YCM8 | 250/320 | [6 empty] | DC | DC110V |  |  |  |  | Оборудование постоянного тока
EN010061 | Принадлежности к оборудованию постоянного тока | Независимый расцепитель YCM8-250/320 MX DC220V | 2310 | Независимый расцепитель | YCM8 | 250/320 | [6 empty] | DC | DC220V |  |  |  |  | Оборудование постоянного тока
EN010062 | Принадлежности к оборудованию постоянного тока | Независимый расцепитель YCM8-400/630/800 MX AC110V | 4928 | Независимый расцепитель | YCM8 | 400/630/800 | [6 empty] | DC | AC110V |  |  |  |  | Оборудование постоянного тока
EN010063 | Принадлежности к оборудованию постоянного тока | Независимый расцепитель YCM8-400/630/800 MX AC230V | 4928 | Независимый расцепитель | YCM8 | 400/630/800 | [6 empty] | DC | AC220V |  |  |  |  | Оборудование постоянного тока
EN010064 | Принадлежности к оборудованию постоянного тока | Независимый расцепитель YCM8-400/630/800 MX AC400V | 4928 | Независимый расцепитель | YCM8 | 400/630/800 | [6 empty] | DC | AC380V |  |  |  |  | Оборудование постоянного тока
EN010065 | Принадлежности к оборудованию постоянного тока | Независимый расцепитель YCM8-400/630/800 MX DC24V | 4928 | Независимый расцепитель | YCM8 | 400/630/800 | [6 empty] | DC | DC24V |  |  |  |  | Оборудование постоянного тока
EN010066 | Принадлежности к оборудованию постоянного тока | Независимый расцепитель YCM8-400/630/800 MX DC110V | 4928 | Независимый расцепитель | YCM8 | 400/630/800 | [6 empty] | DC | DC110V |  |  |  |  | Оборудование постоянного тока
EN010067 | Принадлежности к оборудованию постоянного тока | Независимый расцепитель YCM8-400/630/800 MX DC220V | 4928 | Независимый расцепитель | YCM8 | 400/630/800 | [6 empty] | DC | DC220V |  |  |  |  | Оборудование постоянного тока
EN010068 | Принадлежности к оборудованию постоянного тока | Аварийный контакт YCM8-400/630/800 SD | 2310 | Аварийный контакт | YCM8 | 400/630/800 | [6 empty] | DC | [5 empty] | Оборудование постоянного тока
EN010069 | Принадлежности к оборудованию постоянного тока | Ручка управления YCM8-400/630/800 Z 3P | 7084 | Выносная поворотная рукоять | YCM8 | 400/630/800 | [6 empty] | DC | [5 empty] | Оборудование постоянного тока
EN010070 | Принадлежности к оборудованию постоянного тока | Моторный привод YCM8-400/630/800 P | 55440 | Моторный привод | YCM8 | 400/630/800 | [6 empty] | DC | [5 empty] | Оборудование постоянного тока
EN020047 | Принадлежности к оборудованию постоянного тока | Защитные крышки YCM8 250/320PV DC1500 | 1386 | Защитные крышки | YCM8 | 250/320 |  | 3P |  |  |  |  | DC | [5 empty] | Оборудование постоянного тока
EN020048 | Принадлежности к оборудованию постоянного тока | Защитные крышки YCM8 400/630/800PV DC1500 | 1694 | Защитные крышки | YCM8 | 400/630/800 |  | 3P |  |  |  |  | DC | [5 empty] | Оборудование постоянного тока
EN020257 | Принадлежности к оборудованию постоянного тока | Дополнительный контакт YCB8s-63HPV OF | 592.9 | Дополнительный контакт | YCB8s-63 | [7 empty] | DC | [5 empty] | Оборудование постоянного тока
EN020258 | Принадлежности к оборудованию постоянного тока | Аварийный контакт YCB8s-63HPV SD | 592.9 | Аварийный контакт | YCB8s-63 | [7 empty] | DC | [5 empty] | Оборудование постоянного тока
EN020259 | Принадлежности к оборудованию постоянного тока | Независимый расцепитель YCB8s-63HPV MX AC110V-400V | 924 | Независимый расцепитель | YCB8s-63 | [7 empty] | DC | [5 empty] | Оборудование постоянного тока
EN020260 | Принадлежности к оборудованию постоянного тока | Независимый расцепитель YCB8s-63HPV MX AC24V-48V | 924 | Независимый расцепитель | YCB8s-63 | [7 empty] | DC | [5 empty] | Оборудование постоянного тока
EN020261 | Принадлежности к оборудованию постоянного тока | Независимый расцепитель YCB8s-63HPV MX DC110V-400V | 924 | Независимый расцепитель | YCB8s-63 | [7 empty] | DC | [5 empty] | Оборудование постоянного тока
EN020262 | Принадлежности к оборудованию постоянного тока | Независимый расцепитель YCB8s-63HPV MX DC24V-48V | 924 | Независимый расцепитель | YCB8s-63 | [7 empty] | DC | [5 empty] | Оборудование постоянного тока
EN020263 | Принадлежности к оборудованию постоянного тока | Независимый расцепитель YCB8s-63HPV MX DC12V-24V | 924 | Независимый расцепитель | YCB8s-63 | [7 empty] | DC | [5 empty] | Оборудование постоянного тока
EN030001 | Принадлежности к оборудованию постоянного тока | YCF8-32PVX DC1000 | 386.0626 | Держатель предохранителя | YCF8 | 32 | [6 empty] | DC | [5 empty] | Оборудование постоянного тока
EN030002 | Принадлежности к оборудованию постоянного тока | YCF8-32PV DC1000 | 341.1716 | Держатель предохранителя | YCF8 | 32 | [6 empty] | DC | [5 empty] | Оборудование постоянного тока
EN030003 | Принадлежности к оборудованию постоянного тока | YCF8-32PVH DC1000 | 565.6266 | Держатель предохранителя | YCF8 | 32 | [6 empty] | DC | [5 empty] | Оборудование постоянного тока
EN030004 | Принадлежности к оборудованию постоянного тока | YCF8-63PV DC1000 | 852.929 | Держатель предохранителя | YCF8 | 63 | [6 empty] | DC | [5 empty] | Оборудование постоянного тока
EN030005 | Принадлежности к оборудованию постоянного тока | YCF8-125PV DC1500 | 1616.076 | Держатель предохранителя | YCF8 | 125 | [6 empty] | DC | [5 empty] | Оборудование постоянного тока
EN030009 | Принадлежности к оборудованию постоянного тока | YCF8-63PVS DC1500 | 718.256 | Держатель предохранителя | YCF8 | 63PVS | [6 empty] | DC | [5 empty] | Оборудование постоянного тока
EN020001 | Устройства защиты от перенапряжений | YCS8-I+II 40PV 2P DC600 | 2710.4 |  | YCS8 |  |  | 2P |  |  |  |  | DC | [5 empty] | Оборудование постоянного тока | 90*36*68
EN020002 | Устройства защиты от перенапряжений | YCS8-II 40PV 2P DC600 | 2710.4 |  | YCS8 |  |  | 2P |  |  |  |  | DC | [5 empty] | Оборудование постоянного тока | 90*36*68
EN020003 | Устройства защиты от перенапряжений | YCS8-I+II 40PV 3P DC1000 | 5336.1 |  | YCS8 |  |  | 3P |  |  |  |  | DC | [5 empty] | Оборудование постоянного тока | 90*54*68
EN020004 | Устройства защиты от перенапряжений | YCS8-II 40PV 3P DC1000 | 5336.1 |  | YCS8 |  |  | 3P |  |  |  |  | DC | [5 empty] | Оборудование постоянного тока | 90*54*68
EN020005 | Устройства защиты от перенапряжений | YCS8-II 40PV 2P DC600 R | 3557.4 |  | YCS8 |  |  | 2P |  |  |  |  | DC | [5 empty] | Оборудование постоянного тока | 90*36*68
EN020006 | Устройства защиты от перенапряжений | YCS8-S I+II 40PV 2P DC600 | 3218.6 |  | YCS8 |  |  | 2P |  |  |  |  | DC | [5 empty] | Оборудование постоянного тока | 90*36*68
EN020007 | Устройства защиты от перенапряжений | YCS8-S II 40PV 2P DC600 | 3218.6 |  | YCS8 |  |  | 2P |  |  |  |  | DC | [5 empty] | Оборудование постоянного тока | 90*36*68
EN020008 | Устройства защиты от перенапряжений | YCS8-S I+II 40PV 3P DC1000 | 5336.1 |  | YCS8 |  |  | 3P |  |  |  |  | DC | [5 empty] | Оборудование постоянного тока | 90*54*68
EN020009 | Устройства защиты от перенапряжений | YCS8-S II 40PV 3P DC1000 | 5336.1 |  | YCS8 |  |  | 3P |  |  |  |  | DC | [5 empty] | Оборудование постоянного тока | 90*54*68
EN020010 | Устройства защиты от перенапряжений | YCS8-S I+II 40PV 3P DC1500 | 11011 |  | YCS8 |  |  | 3P |  |  |  |  | DC | [5 empty] | Оборудование постоянного тока | 90*54*80
EN020011 | Устройства защиты от перенапряжений | YCS8-S II 40PV 3P DC1500 | 11511.5 |  | YCS8 |  |  | 3P |  |  |  |  | DC | [5 empty] | Оборудование постоянного тока | 90*54*80
EN020012 | Устройства защиты от перенапряжений | YCS8-S II 40PV 2P DC600 R | 4065.6 |  | YCS8 |  |  | 2P |  |  |  |  | DC | [5 empty] | Оборудование постоянного тока | 90*54*68
EN020013 | Устройства защиты от перенапряжений | YCS8-S II 40PV 3P DC1500 R | 12839.75 |  | YCS8 |  |  | 3P |  |  |  |  | DC | [5 empty] | Оборудование постоянного тока | 90*54*80
EN020015 | Устройства защиты от перенапряжений | YCS8-S I+II 40PV 2P DC600 R | 4065.6 |  | YCS8 |  |  | 2P |  |  |  |  | DC | [5 empty] | Оборудование постоянного тока
EN020016 | Устройства защиты от перенапряжений | YCS8-S I+II 40PV 3P DC1000 R | 6606.6 |  | YCS8 |  |  | 3P |  |  |  |  | DC | [5 empty] | Оборудование постоянного тока
EN020017 | Устройства защиты от перенапряжений | YCS8-S II 40PV 3P DC1000 R | 6606.6 |  | YCS8 |  |  | 3P |  |  |  |  | DC | [5 empty] | Оборудование постоянного тока
EN020018 | Устройства защиты от перенапряжений | YCS8-S I+II 40PV 3P DC1500 R | 12281.5 |  | YCS8 |  |  | 3P |  |  |  |  | DC | [5 empty] | Оборудование постоянного тока
EN020019 | Устройства защиты от перенапряжений | YCS8-I+II 40PV 2P DC600 R | 3557.4 |  | YCS8 |  |  | 2P |  |  |  |  | DC | [5 empty] | Оборудование постоянного тока
EN020020 | Устройства защиты от перенапряжений | YCS8-I+II 40PV 3P DC1000 R | 6606.6 |  | YCS8 |  |  | 3P |  |  |  |  | DC | [5 empty] | Оборудование постоянного тока
EN020021 | Устройства защиты от перенапряжений | YCS8-II 40PV 3P DC1000 R | 6606.6 |  | YCS8 |  |  | 3P |  |  |  |  | DC | [5 empty] | Оборудование постоянного тока

## D (реле)
Артикул | Тип | Описание | Цена с 28.07.2026 года, руб. с НДС | Серия | Ном. ток In(А) | Кол-во полюсов | Ном. напряжение | Категория оборудования | Габариты коробки(см) | Вес брутто (кг) | Кратность упаковки (шт)
D000065 | Полупроводниковое реле | SSR-40DD | 1863.4 | SSR | 40 |  |  | Реле | 37*31.5*20 | 15
D000080 | Полупроводниковое реле | SSR-75DA | 3557.4 | SSR | 75 |  |  | Реле | 37*31.5*20 | 15
D010157 | Реле времени | SUL180a | 4573.8 | SUL |  |  |  | Реле | 42*35.5*22 | 17 | 200
D020186 | Реле | 55.32 AC220 | 513.8456 | 55.32 |  |  |  | Реле | 43*31*35 | 19 | 500
D020190 | Реле | 55.32 DC24 | 513.8456 | 55.32 |  |  |  | Реле | 43*31*35 | 19 | 500
D020216 | Реле | 55.34 AC220 | 513.8456 | 55.34 |  |  |  | Реле | 43*31*35 | 19 | 500
D040038 | Реле времени | YCT8-M1 AC230 | 3828.44 | YCT8 |  |  |  | Реле | 51.5*25.5*34.5 | 17 | 200
D040045 | Реле времени | YCT8-S2 AC12-240 | 5655.65 | YCT8 |  |  |  | Реле | 51.5*25.5*34.5 | 17 | 200
D040071 | Модульное реле | YCV8-06 M265 | 4785.55 | YCV8 |  |  |  | Реле | 51.5*25.5*34.5 | 17 | 200
D040072 | Модульное реле | YCV8-06 M460 | 4611.53 | YCV8 |  |  |  | Реле | 51.5*25.5*34.5 | 17 | 200
D050025 | Импульсное реле | YCIR-16/11 AC230 | 1722.798 | YCIR |  |  |  | Реле | 50*26*19 | 12.24 | 120
D050035 | Импульсное реле | YCIR-16/20 AC230 | 1618.386 | YCIR |  |  |  | Реле | 50*26*19 | 12.36 | 120
D060014 | Розетка реле | PYF08A-E | 296.45 |  |  |  |  | Реле | 40*33.5*40.9 | 30 | 600
D060015 | Розетка реле | PYF14A-E | 326.4954 |  |  |  |  | Реле | 38.5*33.5*40.3 | 34 | 600
D060051 | Реле | XJ3-D | 3850 | XJ3 |  |  |  | Реле | 44.5*50*29 | 27 | 100

## E (светосигн)
Артикул | Тип | Описание | Цена с 28.07.2026 года, руб. с НДС | Подтип | Серия | Ном. ток In(А) | Кол-во полюсов | Цвет | Кол-во НО | Кол-во НЗ | Количество позиций переключения (положений) | Варианты положений | С пружинно-возвратным механизмом | С подсветкой | С возможностью запирания | С водонепрониц. колпачком | С длинной ручкой | Форма | Исполнение | Габаритные размеры (ШхГхВ) | Степень защиты | Категория оборудования | Габариты коробки(см) | Вес брутто (кг) | Кратность упаковки (шт)
E000001 | Кнопочный выключатель | LAY4-BA41 красная 1НО | 346.3614 | Плоская кнопка | LAY4 |  |  | красный | 1 | 0 |  |  | да | [5 empty] | с металлическим основанием |  | IP40 | Светосигнальная аппаратура | 32.5*22*37 | 15 | 200
E000003 | Переключатель | LAY4-BK2361 зеленый 1НО | 1073.688 |  | LAY4 |  |  | зеленый | 1 | 0 | 2 | фиксация в любом положении |  | да |  |  |  |  | с металлическим основанием |  | IP40 | Светосигнальная аппаратура | 40*23*37.5 | 21 | 200
E000004 | Переключатель | LAY4-BK3363 зеленый 2НО | 1195.7715 |  | LAY4 |  |  | зеленый | 2 | 0 | 3 | фиксация в любом положении |  | да |  |  |  |  | с металлическим основанием |  | IP40 | Светосигнальная аппаратура | 40*23*37.5 | 21 | 200
E000005 | Принадлежность | Держатель лампы ZBV-BV7 LAY4-BK/BW | 202.125 | Держатель лампы | LAY4 | [16 empty] | Светосигнальная аппаратура
E000006 | Переключатель | LAY4-BK123B5 1НО+1НЗ | 1195.7715 |  | LAY4 |  |  | зеленый | 1 | 1 | 2 | фиксация в любом положении |  | да |  |  |  |  | с металлическим основанием |  | IP40 | Светосигнальная аппаратура | 40*23*37.5 | 21 | 200
E000007 | Кнопочный выключатель | LAY4-BW3565 желтая 1НО+1НЗ | 700.9695 | Плоская кнопка | LAY4 |  |  | желтый | 1 | 1 |  |  | да | да |  |  |  |  | с металлическим основанием |  | IP40 | Светосигнальная аппаратура | 40*23*37.5 | 18
E000008 | Кнопочный выключатель | LAY4-BW3465 красная 1НО+1НЗ | 700.9695 | Плоская кнопка | LAY4 |  |  | красный | 1 | 1 |  |  | да | да |  |  |  |  | с металлическим основанием |  | IP40 | Светосигнальная аппаратура | 40*23*37.5 | 18
E000009 | Кнопочный выключатель | LAY4-BW8465 1НО+1НЗ | 783.4365 | Кнопка «Пуск-Стоп» | LAY4 |  |  | зеленый/красный | 1 | 1 |  |  | да | да |  |  |  |  | с металлическим основанием |  | IP40 | Светосигнальная аппаратура | 40*23*37.5 | 20 | 200
E000015 | Кнопочный выключатель | LAY4-BA55 желтая 1НО+1НЗ | 453.5685 | Плоская кнопка | LAY4 |  |  | желтый | 1 | 1 |  |  | да | [5 empty] | с металлическим основанием |  | IP40 | Светосигнальная аппаратура | 32.5*22*37 | 15 | 200
E000019 | Принадлежность | LAY4-BE102 1НЗ (ZBE-102 на защелке) | 100.5774 | Дополнительный контакт | LAY4 |  |  |  | 0 | 1 | [11 empty] | Светосигнальная аппаратура
E000020 | Принадлежность | LAY4-BE101 1НО (ZBE-101 на защелке) | 100.5774 | Дополнительный контакт | LAY4 |  |  |  | 1 | 0 | [11 empty] | Светосигнальная аппаратура
E000022 | Кнопочный выключатель | LAY4-BW3365 зеленая 1НО+1НЗ | 700.9695 | Плоская кнопка | LAY4 |  |  | зеленый | 1 | 1 |  |  | да | да |  |  |  |  | с металлическим основанием |  | IP40 | Светосигнальная аппаратура | 40*23*37.5 | 18
E000023 | Кнопочный выключатель | LAY4-BA11 белая 1НО | 284.0152 | Плоская кнопка | LAY4 |  |  | белый | 1 | 0 |  |  | да | [5 empty] | с металлическим основанием |  | IP40 | Светосигнальная аппаратура | 32.5*22*37 | 15 | 200
E000024 | Кнопочный выключатель | LAY4-BA21 черная 1НО | 284.0152 | Плоская кнопка | LAY4 |  |  | черный | 1 | 0 |  |  | да | [5 empty] | с металлическим основанием |  | IP40 | Светосигнальная аппаратура | 32.5*22*37 | 15 | 200
E000025 | Кнопочный выключатель | LAY4-BA31 зеленая 1НО | 346.3614 | Плоская кнопка | LAY4 |  |  | зеленый | 1 | 0 |  |  | да | [5 empty] | с металлическим основанием |  | IP40 | Светосигнальная аппаратура | 32.5*22*37 | 15 | 200
E000026 | Кнопочный выключатель | LAY4-BA51 желтая 1НО | 284.0152 | Плоская кнопка | LAY4 |  |  | желтый | 1 | 0 |  |  | да | [5 empty] | с металлическим основанием |  | IP40 | Светосигнальная аппаратура | 32.5*22*37 | 15 | 200
E000027 | Кнопочный выключатель | LAY4-BA61 синяя 1НО | 284.0152 | Плоская кнопка | LAY4 |  |  | синий | 1 | 0 |  |  | да | [5 empty] | с металлическим основанием |  | IP40 | Светосигнальная аппаратура | 32.5*22*37 | 15 | 200
E000028 | Кнопочный выключатель | LAY4-BA42 красная 1НЗ | 346.3614 | Плоская кнопка | LAY4 |  |  | красный | 0 | 1 |  |  | да | [5 empty] | с металлическим основанием |  | IP40 | Светосигнальная аппаратура | 32.5*22*37 | 15 | 200
E000029 | Кнопочный выключатель | LAY4-BA25 черная 1НО+1НЗ | 379.3484 | Плоская кнопка | LAY4 |  |  | черный | 1 | 1 |  |  | да | [5 empty] | с металлическим основанием |  | IP40 | Светосигнальная аппаратура | 32.5*22*37 | 15 | 200
E000030 | Кнопочный выключатель | LAY4-BA35 зеленая 1НО+1НЗ | 462.6237 | Плоская кнопка | LAY4 |  |  | зеленый | 1 | 1 |  |  | да | [5 empty] | с металлическим основанием |  | IP40 | Светосигнальная аппаратура | 32.5*22*37 | 15 | 200
E000031 | Кнопочный выключатель | LAY4-BA45 красная 1НО+1НЗ | 462.6237 | Плоская кнопка | LAY4 |  |  | красный | 1 | 1 |  |  | да | [5 empty] | с металлическим основанием |  | IP40 | Светосигнальная аппаратура | 32.5*22*37 | 15 | 200
E000032 | Кнопочный выключатель | LAY4-BL31 зеленая 1НО | 362.8548 | Выступающая кнопка | LAY4 |  |  | зеленый | 1 | 0 |  |  | да | [5 empty] | с металлическим основанием |  | IP40 | Светосигнальная аппаратура | 32.5*22*37 | 15 | 200
E000033 | Кнопочный выключатель | LAY4-BL35 зеленая 1НО+1НЗ | 461.8152 | Выступающая кнопка | LAY4 |  |  | зеленый | 1 | 1 |  |  | да | [5 empty] | с металлическим основанием |  | IP40 | Светосигнальная аппаратура | 32.5*22*37 | 15 | 200
E000034 | Кнопочный выключатель | LAY4-BL42 красная 1НЗ | 362.8548 | Выступающая кнопка | LAY4 |  |  | красный | 0 | 1 |  |  | да | [5 empty] | с металлическим основанием |  | IP40 | Светосигнальная аппаратура | 32.5*22*37 | 15 | 200
E000035 | Кнопочный выключатель | LAY4-BL45 красная 1НО+1НЗ | 461.8152 | Выступающая кнопка | LAY4 |  |  | красный | 1 | 1 |  |  | да | [5 empty] | с металлическим основанием |  | IP40 | Светосигнальная аппаратура | 32.5*22*37 | 15 | 200
E000036 | Кнопочный выключатель | LAY4-BL11 белая 1НО | 362.8548 | Выступающая кнопка | LAY4 |  |  | белый | 1 | 0 |  |  | да | [5 empty] | с металлическим основанием |  | IP40 | Светосигнальная аппаратура | 32.5*22*37 | 15 | 200
E000037 | Кнопочный выключатель | LAY4-BL21 черная 1НО | 362.8548 | Выступающая кнопка | LAY4 |  |  | черный | 1 | 0 |  |  | да | [5 empty] | с металлическим основанием |  | IP40 | Светосигнальная аппаратура | 32.5*22*37 | 15 | 200
E000038 | Кнопочный выключатель | LAY4-BL61 синяя 1НО | 362.8548 | Выступающая кнопка | LAY4 |  |  | синий | 1 | 0 |  |  | да | [5 empty] | с металлическим основанием |  | IP40 | Светосигнальная аппаратура | 32.5*22*37 | 15 | 200
E000039 | Кнопочный выключатель | LAY4-BL51 желтая 1НО | 362.8548 | Выступающая кнопка | LAY4 |  |  | желтый | 1 | 0 |  |  | да | [5 empty] | с металлическим основанием |  | IP40 | Светосигнальная аппаратура | 32.5*22*37 | 15 | 200
E000040 | Кнопочный выключатель | LAY4-BP21 черная 1НО | 379.3482 | Плоская кнопка | LAY4 |  |  | черный | 1 | 0 |  |  | да |  |  | да |  |  | с металлическим основанием |  | IP40 | Светосигнальная аппаратура | 32.5*22*37 | 15 | 200
E000041 | Кнопочный выключатель | LAY4-BP31 зеленая 1НО | 379.3482 | Плоская кнопка | LAY4 |  |  | зеленый | 1 | 0 |  |  | да |  |  | да |  |  | с металлическим основанием |  | IP40 | Светосигнальная аппаратура | 32.5*22*37 | 15 | 200
E000042 | Кнопочный выключатель | LAY4-BP51 желтая 1НО | 379.3482 | Плоская кнопка | LAY4 |  |  | желтый | 1 | 0 |  |  | да |  |  | да |  |  | с металлическим основанием |  | IP40 | Светосигнальная аппаратура | 32.5*22*37 | 15 | 200
E000043 | Кнопочный выключатель | LAY4-BP61 синяя 1НО | 379.3482 | Плоская кнопка | LAY4 |  |  | синий | 1 | 0 |  |  | да |  |  | да |  |  | с металлическим основанием |  | IP40 | Светосигнальная аппаратура | 32.5*22*37 | 15 | 200
E000044 | Кнопочный выключатель | LAY4-BP42 красная 1НЗ | 379.3482 | Плоская кнопка | LAY4 |  |  | красный | 0 | 1 |  |  | да |  |  | да |  |  | с металлическим основанием |  | IP40 | Светосигнальная аппаратура | 32.5*22*37 | 15 | 200
E000045 | Кнопочный выключатель | LAY4-BP35 зеленая 1НО+1НЗ | 501.1892 | Плоская кнопка | LAY4 |  |  | зеленый | 1 | 1 |  |  | да |  |  | да |  |  | с металлическим основанием |  | IP40 | Светосигнальная аппаратура | 32.5*22*37 | 15 | 200
E000046 | Кнопочный выключатель | LAY4-BP45 красная 1НО+1НЗ | 501.1892 | Плоская кнопка | LAY4 |  |  | красный | 1 | 1 |  |  | да |  |  | да |  |  | с металлическим основанием |  | IP40 | Светосигнальная аппаратура | 32.5*22*37 | 15 | 200
E000047 | Кнопочный выключатель | LAY4-BA3311 зеленая с маркировкой "I" 1НО | 371.1015 | Плоская кнопка | LAY4 |  |  | зеленый | 1 | 0 |  |  | да | [5 empty] | с металлическим основанием |  | IP40 | Светосигнальная аппаратура | 32.5*22*37 | 15 | 200
E000048 | Кнопочный выключатель | LAY4-BA3341 белая с маркировкой "↑" 1НО | 371.1015 | Плоская кнопка | LAY4 |  |  | белый | 1 | 0 |  |  | да | [5 empty] | с металлическим основанием |  | IP40 | Светосигнальная аппаратура | 32.5*22*37 | 15 | 200
E000049 | Кнопочный выключатель | LAY4-BA3351 черная с маркировкой "↑" 1НО | 371.1015 | Плоская кнопка | LAY4 |  |  | черный | 1 | 0 |  |  | да | [5 empty] | с металлическим основанием |  | IP40 | Светосигнальная аппаратура | 32.5*22*37 | 15 | 200
E000050 | Кнопочный выключатель | LAY4-BA4322 красная с маркировкой "O" 1НЗ | 371.1015 | Плоская кнопка | LAY4 |  |  | красный | 0 | 1 |  |  | да | [5 empty] | с металлическим основанием |  | IP40 | Светосигнальная аппаратура | 32.5*22*37 | 15 | 200
E000051 | Кнопочный выключатель | LAY4-BA4342 красная с маркировкой "STOP" 1НЗ | 371.1015 | Плоская кнопка | LAY4 |  |  | красный | 0 | 1 |  |  | да | [5 empty] | с металлическим основанием |  | IP40 | Светосигнальная аппаратура | 32.5*22*37 | 15 | 200
E000052 | Кнопочный выключатель | LAY4-BA4325 красная с маркировкой "O" 1НО+1НЗ | 371.1015 | Плоская кнопка | LAY4 |  |  | красный | 1 | 1 |  |  | да | [5 empty] | с металлическим основанием |  | IP40 | Светосигнальная аппаратура | 32.5*22*37 | 15 | 200
E000053 | Кнопочный выключатель | LAY4-BA4345 красная с маркировкой "STOP" 1НО+1НЗ | 371.1015 | Плоская кнопка | LAY4 |  |  | красный | 1 | 1 |  |  | да | [5 empty] | с металлическим основанием |  | IP40 | Светосигнальная аппаратура | 32.5*22*37 | 15 | 200
E000054 | Кнопочный выключатель | LAY4-BW3161 белая 1НО | 700.9695 | Плоская кнопка | LAY4 |  |  | белый | 1 | 0 |  |  | да | да |  |  |  |  | с металлическим основанием |  | IP40 | Светосигнальная аппаратура | 40*23*37.5 | 18
E000055 | Кнопочный выключатель | LAY4-BW3361 зеленая 1НО | 593.7624 | Плоская кнопка | LAY4 |  |  | зеленый | 1 | 0 |  |  | да | да |  |  |  |  | с металлическим основанием |  | IP40 | Светосигнальная аппаратура | 40*23*37.5 | 18
E000056 | Кнопочный выключатель | LAY4-BW3462 красная 1НЗ | 593.7624 | Плоская кнопка | LAY4 |  |  | красный | 0 | 1 |  |  | да | да |  |  |  |  | с металлическим основанием |  | IP40 | Светосигнальная аппаратура | 40*23*37.5 | 18
E000057 | Кнопочный выключатель | LAY4-BW3561 желтая 1НО | 593.7624 | Плоская кнопка | LAY4 |  |  | желтый | 1 | 0 |  |  | да | да |  |  |  |  | с металлическим основанием |  | IP40 | Светосигнальная аппаратура | 40*23*37.5 | 18
E000058 | Кнопочный выключатель | LAY4-BW3661 синяя 1НО | 593.7624 | Плоская кнопка | LAY4 |  |  | синий | 1 | 0 |  |  | да | да |  |  |  |  | с металлическим основанием |  | IP40 | Светосигнальная аппаратура | 40*23*37.5 | 18
E000059 | Переключатель | LAY4-BD21 1НО | 395.8416 |  | LAY4 |  |  |  | 1 | 0 | 2 | фиксация в любом положении | [6 empty] | с металлическим основанием |  | IP40 | Светосигнальная аппаратура | 40*23*37.5 | 17 | 200
E000060 | Переключатель | LAY4-BD25 1НО+1НЗ | 494.802 |  | LAY4 |  |  |  | 1 | 1 | 2 | фиксация в любом положении | [6 empty] | с металлическим основанием |  | IP40 | Светосигнальная аппаратура | 40*23*37.5 | 17 | 200
E000061 | Переключатель | LAY4-BD41 1НО | 405.7053 |  | LAY4 |  |  |  | 1 | 0 | 2 | самовозврат в левое положение | [6 empty] | с металлическим основанием |  | IP40 | Светосигнальная аппаратура | 40*23*37.5 | 17 | 200
E000062 | Переключатель | LAY4-BD45 1НО+1НЗ | 504.6657 |  | LAY4 |  |  |  | 1 | 1 | 2 | самовозврат в левое положение | [6 empty] | с металлическим основанием |  | IP40 | Светосигнальная аппаратура | 40*23*37.5 | 17 | 200
E000063 | Переключатель | LAY4-BD33 2НО | 494.802 |  | LAY4 |  |  |  | 2 | 0 | 3 | фиксация в любом положении | [6 empty] | с металлическим основанием |  | IP40 | Светосигнальная аппаратура | 40*23*37.5 | 17 | 200
E000064 | Переключатель | LAY4-BD53 2НО | 504.6657 |  | LAY4 |  |  |  | 2 | 0 | 3 | самовозврат в центр | [6 empty] | с металлическим основанием |  | IP40 | Светосигнальная аппаратура | 40*23*37.5 | 17 | 200
E000065 | Переключатель | LAY4-BJ21 1НО | 395.8416 |  | LAY4 |  |  |  | 1 | 0 | 2 | фиксация в любом положении |  |  |  |  | да |  | с металлическим основанием |  | IP40 | Светосигнальная аппаратура | 40*23*37.5 | 20 | 200
E000066 | Переключатель | LAY4-BJ25 1НО+1НЗ | 494.802 |  | LAY4 |  |  |  | 1 | 1 | 2 | фиксация в любом положении |  |  |  |  | да |  | с металлическим основанием |  | IP40 | Светосигнальная аппаратура | 40*23*37.5 | 20 | 200
E000067 | Переключатель | LAY4-BJ41 1НО | 395.8416 |  | LAY4 |  |  |  | 1 | 0 | 2 | самовозврат в левое положение |  |  |  |  | да |  | с металлическим основанием |  | IP40 | Светосигнальная аппаратура | 40*23*37.5 | 20 | 200
E000068 | Переключатель | LAY4-BJ45 1НО+1НЗ | 494.802 |  | LAY4 |  |  |  | 1 | 1 | 2 | самовозврат в левое положение |  |  |  |  | да |  | с металлическим основанием |  | IP40 | Светосигнальная аппаратура | 40*23*37.5 | 20 | 200
E000069 | Переключатель | LAY4-BJ33 2НО | 494.802 |  | LAY4 |  |  |  | 2 | 0 | 3 | фиксация в любом положении |  |  |  |  | да |  | с металлическим основанием |  | IP40 | Светосигнальная аппаратура | 40*23*37.5 | 20 | 200
E000070 | Переключатель | LAY4-BJ53 2НО | 494.802 |  | LAY4 |  |  |  | 2 | 0 | 3 | самовозврат в центр |  |  |  |  | да |  | с металлическим основанием |  | IP40 | Светосигнальная аппаратура | 40*23*37.5 | 20 | 200
E000071 | Переключатель | LAY4-BG21 1НО | 659.736 |  | LAY4 |  |  |  | 1 | 0 | 2 | фиксация в любом положении, ключ вынимается в левом |  |  | да |  |  |  | с металлическим основанием |  | IP40 | Светосигнальная аппаратура | 40*23*37.5 | 20 | 200
E000072 | Переключатель | LAY4-BG25 1НО+1НЗ | 766.9431 |  | LAY4 |  |  |  | 1 | 1 | 2 | фиксация в любом положении, ключ вынимается в левом |  |  | да |  |  |  | с металлическим основанием |  | IP40 | Светосигнальная аппаратура | 40*23*37.5 | 20 | 200
E000073 | Переключатель | LAY4-BG41 1НО | 667.9827 |  | LAY4 |  |  |  | 1 | 0 | 2 | фиксация в любом положении, ключ вынимается в любом |  |  | да |  |  |  | с металлическим основанием |  | IP40 | Светосигнальная аппаратура | 40*23*37.5 | 20 | 200
E000074 | Переключатель | LAY4-BG45 1НО+1НЗ | 775.1898 |  | LAY4 |  |  |  | 1 | 1 | 2 | фиксация в любом положении, ключ вынимается в любом |  |  | да |  |  |  | с металлическим основанием |  | IP40 | Светосигнальная аппаратура | 40*23*37.5 | 20 | 200
E000075 | Переключатель | LAY4-BG61 1НО | 659.736 |  | LAY4 |  |  |  | 1 | 0 | 2 | самовозврат в левое положение, ключ вынимается в левом |  |  | да |  |  |  | с металлическим основанием |  | IP40 | Светосигнальная аппаратура | 40*23*37.5 | 20 | 200
E000076 | Переключатель | LAY4-BG65 1НО+1НЗ | 766.9431 |  | LAY4 |  |  |  | 1 | 1 | 2 | самовозврат в левое положение, ключ вынимается в левом |  |  | да |  |  |  | с металлическим основанием |  | IP40 | Светосигнальная аппаратура | 40*23*37.5 | 20 | 200
E000077 | Переключатель | LAY4-BG33 2НО | 766.9431 |  | LAY4 |  |  |  | 2 | 0 | 3 | фиксация в любом положении, ключ вынимается в центральном |  |  | да |  |  |  | с металлическим основанием |  | IP40 | Светосигнальная аппаратура | 40*23*37.5 | 20 | 200
E000078 | Переключатель | LAY4-BG53 2НО | 775.1898 |  | LAY4 |  |  |  | 2 | 0 | 3 | самовозврат в центр, ключ вынимается в центральном положении |  |  | да |  |  |  | с металлическим основанием |  | IP40 | Светосигнальная аппаратура | 40*23*37.5 | 20 | 200
E000079 | Кнопочный выключатель | LAY4-BV61 белая | 365.1624 | Плоская кнопка | LAY4 |  |  | белый |  |  |  |  | да | да |  |  |  |  | с металлическим основанием |  | IP40 | Светосигнальная аппаратура | 32.5*22*37 | 15 | 200
E000080 | Кнопочный выключатель | LAY4-BV63 зеленая | 365.1624 | Плоская кнопка | LAY4 |  |  | зеленый |  |  |  |  | да | да |  |  |  |  | с металлическим основанием |  | IP40 | Светосигнальная аппаратура | 32.5*22*37 | 15 | 200
E000081 | Кнопочный выключатель | LAY4-BV64 красная | 445.3218 | Плоская кнопка | LAY4 |  |  | красный |  |  |  |  | да | да |  |  |  |  | с металлическим основанием |  | IP40 | Светосигнальная аппаратура | 32.5*22*37 | 15 | 200
E000082 | Кнопочный выключатель | LAY4-BV65 желтая | 365.1624 | Плоская кнопка | LAY4 |  |  | желтый |  |  |  |  | да | да |  |  |  |  | с металлическим основанием |  | IP40 | Светосигнальная аппаратура | 32.5*22*37 | 15 | 200
E000083 | Кнопочный выключатель | LAY4-BV66 синяя | 365.1624 | Плоская кнопка | LAY4 |  |  | синий |  |  |  |  | да | да |  |  |  |  | с металлическим основанием |  | IP40 | Светосигнальная аппаратура | 32.5*22*37 | 15 | 200
E000084 | Переключатель | LAY4-BK2365 зеленая 1НО+1НЗ | 980.5314 |  | LAY4 |  |  | зеленый | 1 | 1 | 2 | фиксация в любом положении |  | да |  |  |  |  | с металлическим основанием |  | IP40 | Светосигнальная аппаратура | 40*23*37.5 | 21 | 200
E000085 | Переключатель | LAY4-BK2465 красная 1НО+1НЗ | 980.5314 |  | LAY4 |  |  | красный | 1 | 1 | 2 | фиксация в любом положении |  | да |  |  |  |  | с металлическим основанием |  | IP40 | Светосигнальная аппаратура | 40*23*37.5 | 21 | 200
E000086 | Переключатель | LAY4-BK2565 желтая 1НО+1НЗ | 980.5314 |  | LAY4 |  |  | желтый | 1 | 1 | 2 | фиксация в любом положении |  | да |  |  |  |  | с металлическим основанием |  | IP40 | Светосигнальная аппаратура | 40*23*37.5 | 21 | 200
E000087 | Переключатель | LAY4-BK3365 зеленая 1НО+1НЗ | 980.5314 |  | LAY4 |  |  | зеленый | 1 | 1 | 3 | фиксация в любом положении |  | да |  |  |  |  | с металлическим основанием |  | IP40 | Светосигнальная аппаратура | 40*23*37.5 | 21 | 200
E000088 | Переключатель | LAY4-BK3465 красная 1НО+1НЗ | 980.5314 |  | LAY4 |  |  | красный | 1 | 1 | 3 | фиксация в любом положении |  | да |  |  |  |  | с металлическим основанием |  | IP40 | Светосигнальная аппаратура | 40*23*37.5 | 21 | 200
E000089 | Переключатель | LAY4-BK3565 желтая 1НО+1НЗ | 980.5314 |  | LAY4 |  |  | желтый | 1 | 1 | 3 | фиксация в любом положении |  | да |  |  |  |  | с металлическим основанием |  | IP40 | Светосигнальная аппаратура | 40*23*37.5 | 21 | 200
E000090 | Кнопочный выключатель | LAY4-BC31 Ø40мм зеленая 1НО | 478.3086 | Грибовидная кнопка | LAY4 |  |  | зеленый | 1 | 0 |  |  | да | [5 empty] | с металлическим основанием |  | IP40 | Светосигнальная аппаратура | 47*23.5*38.5 | 20 | 200
E000091 | Кнопочный выключатель | LAY4-BC42 Ø40мм красная 1НЗ | 478.3086 | Грибовидная кнопка | LAY4 |  |  | красный | 0 | 1 |  |  | да | [5 empty] | с металлическим основанием |  | IP40 | Светосигнальная аппаратура | 47*23.5*38.5 | 20 | 200
E000092 | Кнопочный выключатель | LAY4-BC35 Ø40мм зеленая 1НО+1НЗ | 478.3086 | Грибовидная кнопка | LAY4 |  |  | зеленый | 1 | 1 |  |  | да | [5 empty] | с металлическим основанием |  | IP40 | Светосигнальная аппаратура | 47*23.5*38.5 | 20 | 200
E000093 | Кнопочный выключатель | LAY4-BC45 Ø40мм красная 1НО+1НЗ | 478.3086 | Грибовидная кнопка | LAY4 |  |  | красный | 1 | 1 |  |  | да | [5 empty] | с металлическим основанием |  | IP40 | Светосигнальная аппаратура | 47*23.5*38.5 | 20 | 200
E000094 | Кнопочный выключатель | LAY4-BT42 Ø40мм с фиксацией 1НЗ | 643.2426 | Грибовидная кнопка | LAY4 |  |  | красный | 0 | 1 |  |  | нет (с фиксацией) | [5 empty] | с металлическим основанием |  | IP40 | Светосигнальная аппаратура | 47*23.5*38.5 | 23 | 200
E000095 | Кнопочный выключатель | LAY4-BT45 красная 1НО+1НЗ | 527.4568 | Грибовидная кнопка | LAY4 |  |  | красный | 1 | 1 |  |  | нет (с фиксацией) | [5 empty] | с металлическим основанием |  | IP40 | Светосигнальная аппаратура | 47*23.5*38.5 | 23 | 200
E000096 | Кнопочный выключатель | LAY4-BS542 Ø40мм с фиксацией поворотная 1НЗ | 509.6784 | Грибовидная кнопка | LAY4 |  |  | красный | 0 | 1 |  |  | нет (с фиксацией) | [5 empty] | с металлическим основанием |  | IP40 | Светосигнальная аппаратура | 47*23.5*38.5 | 23 | 200
E000097 | Кнопочный выключатель | LAY4-BS545 Ø40мм с фиксацией поворотная 1НО+1НЗ | 590.4476 | Грибовидная кнопка | LAY4 |  |  | красный | 1 | 1 |  |  | нет (с фиксацией) | [5 empty] | с металлическим основанием |  | IP40 | Светосигнальная аппаратура | 47*23.5*38.5 | 23 | 200
E000098 | Кнопочный выключатель | LAY4-BS142 Ø40мм с ключом 1НЗ | 774.3813 | Грибовидная кнопка | LAY4 |  |  | красный | 0 | 1 |  |  | нет (с фиксацией) |  | да |  |  |  | с металлическим основанием |  | IP40 | Светосигнальная аппаратура | 47*23.5*38.5 | 23 | 200
E000099 | Кнопочный выключатель | LAY4-BS145 Ø40мм с ключом 1НО+1НЗ | 774.3813 | Грибовидная кнопка | LAY4 |  |  | красный | 1 | 1 |  |  | нет (с фиксацией) |  | да |  |  |  | с металлическим основанием |  | IP40 | Светосигнальная аппаратура | 47*23.5*38.5 | 23 | 200
E000100 | Кнопочный выключатель | LAY4-BL8325 1НЗ | 602.0091 | Кнопка «Пуск-Стоп» | LAY4 |  |  | зеленый/красный | 0 | 1 |  |  | да | [5 empty] | с металлическим основанием |  | IP40 | Светосигнальная аппаратура | 40*23*37.5 | 20 | 200
E000101 | Кнопочный выключатель | LAY4-BL8425 1НО+1НЗ | 602.0091 | Кнопка «Пуск-Стоп» | LAY4 |  |  | зеленый/красный | 1 | 1 |  |  | да | [5 empty] | с металлическим основанием |  | IP40 | Светосигнальная аппаратура | 40*23*37.5 | 20 | 200
E000102 | Кнопочный выключатель | LAY4-BW8365 1НО+1НЗ | 783.4365 | Кнопка «Пуск-Стоп» | LAY4 |  |  | зеленый/красный | 1 | 1 |  |  | да | да |  |  |  |  | с металлическим основанием |  | IP40 | Светосигнальная аппаратура | 40*23*37.5 | 20 | 20
E000105 | Кнопочный выключатель | LAY5-BS541 Ø40мм с фиксацией поворотная 1НО | 294.3749 | Грибовидная кнопка | LAY5 |  |  | красный | 1 | 0 |  |  | нет (с фиксацией) | [5 empty] | с металлическим основанием |  | IP40 | Светосигнальная аппаратура | 38*25*42.5 | 18 | 200
E000106 | Переключатель | LAY5-BD23 2НО | 346.3614 |  | LAY5 |  |  |  | 2 | 0 | 2 | самовозврат в левое положение | [6 empty] | с металлическим основанием |  | IP40 | Светосигнальная аппаратура | 45.5*30*24 | 20 | 200
E000107 | Кнопочный выключатель | LAY5-BA42 красная 1НЗ | 80.85 | Плоская кнопка | LAY5 |  |  | красный | 0 | 1 |  |  | да | [5 empty] | с металлическим основанием |  | IP40 | Светосигнальная аппаратура
E000110 | Кнопочный выключатель | LAY5-BA31 зеленая 1НО | 80.85 | Плоская кнопка | LAY5 |  |  | зеленый | 1 | 0 |  |  | да | [5 empty] | с металлическим основанием |  | IP40 | Светосигнальная аппаратура
E000115 | Переключатель | Джойстик LAY5-B2-PA14 | 952.0896 | Джойстик | LAY5 |  |  |  | 2 | 2 | 3 | фиксация в любом положении | [6 empty] | с металлическим основанием |  | IP40 | Светосигнальная аппаратура | 40*25*27 | 14 | 100
E000116 | Переключатель | Джойстик LAY5-B2-PA12 | 779.3132 | Джойстик | LAY5 |  |  |  | 2 | 0 | 3 | фиксация в любом положении | [6 empty] | с металлическим основанием |  | IP40 | Светосигнальная аппаратура | 40*25*27 | 14 | 100
E000117 | Переключатель | Джойстик LAY5-B2-PA24 | 952.0896 | Джойстик | LAY5 |  |  |  | 2 | 2 | 3 | самовозврат в центр | [6 empty] | с металлическим основанием |  | IP40 | Светосигнальная аппаратура | 40*25*33 | 16 | 100
E000118 | Переключатель | Джойстик LAY5-C2011 | 1319.472 | Джойстик | LAY5 |  |  |  | 2 | 0 | 5 | самовозврат в центр | [8 empty] | IP40 | Светосигнальная аппаратура | 36*29*24 | 13
E000119 | Переключатель | Джойстик LAY5-C201 | 1319.472 | Джойстик | LAY5 |  |  |  | 2 | 0 | 5 | фиксация в любом положении | [8 empty] | IP40 | Светосигнальная аппаратура | 36*29*24 | 13
E000120 | Переключатель | Джойстик LAY5-C4022 | 1284.8334 | Джойстик | LAY5 |  |  |  | 4 | 0 | 5 | самовозврат в центр | [8 empty] | IP40 | Светосигнальная аппаратура | 36*29*24 | 13
E000121 | Кнопочный выключатель | LAY5-EA161 синяя 1НО | 90.7137 | Плоская кнопка | LAY5 |  |  | синий | 1 | 0 |  |  | да | [5 empty] | с пластиковым основанием |  | IP40 | Светосигнальная аппаратура | 36*29*24 | 13
E000122 | Кнопочный выключатель | LAY5-EA151 желтая 1НО | 90.7137 | Плоская кнопка | LAY5 |  |  | желтый | 1 | 0 |  |  | да | [5 empty] | с пластиковым основанием |  | IP40 | Светосигнальная аппаратура | 36*29*24 | 13
E000123 | Кнопочный выключатель | LAY5-EA145 1НЗ+1НО красная | 98.9604 | Плоская кнопка | LAY5 |  |  | красный | 1 | 1 |  |  | да | [5 empty] | с пластиковым основанием |  | IP40 | Светосигнальная аппаратура | 36*29*24 | 13
E000124 | Кнопочный выключатель | LAY5-EA142 красная 1НЗ | 90.7137 | Плоская кнопка | LAY5 |  |  | красный | 0 | 1 |  |  | да | [5 empty] | с пластиковым основанием |  | IP40 | Светосигнальная аппаратура | 36*29*24 | 13
E000125 | Кнопочный выключатель | LAY5-EA135 1НЗ+1НО зеленая | 98.9604 | Плоская кнопка | LAY5 |  |  | зеленый | 1 | 1 |  |  | да | [5 empty] | с пластиковым основанием |  | IP40 | Светосигнальная аппаратура | 36*29*24 | 13
E000126 | Кнопочный выключатель | LAY5-EA131 зеленая 1НО | 90.7137 | Плоская кнопка | LAY5 |  |  | зеленый | 1 | 0 |  |  | да | [5 empty] | с пластиковым основанием |  | IP40 | Светосигнальная аппаратура | 36*29*24 | 13
E000127 | Кнопочный выключатель | LAY5-EA121 черная 1НО | 90.7137 | Плоская кнопка | LAY5 |  |  | черный | 1 | 0 |  |  | да | [5 empty] | с пластиковым основанием |  | IP40 | Светосигнальная аппаратура | 36*29*24 | 13
E000128 | Переключатель | Джойстик LAY5-C402 | 1566.873 | Джойстик | LAY5 |  |  |  | 4 | 0 | 5 | фиксация в любом положении | [8 empty] | IP40 | Светосигнальная аппаратура
E000129 | Кнопочный выключатель | LAY5-J174 | 527.708 | Кнопочный пост | LAY5 |  |  | красный | [12 empty] | IP40 | Светосигнальная аппаратура
E000130 | Кнопочный выключатель | LAY5-BR35 Ø60мм зеленая 1НО+1НЗ | 412.335 | Грибовидная кнопка | LAY5 |  |  | зеленый | 1 | 1 |  |  | да | [5 empty] | с металлическим основанием |  | IP40 | Светосигнальная аппаратура | 45.5*30*24 | 12 | 100
E000131 | Кнопочный выключатель | LAY5-BR45 Ø60мм красная 1НО+1НЗ | 412.335 | Грибовидная кнопка | LAY5 |  |  | красный | 1 | 1 |  |  | да | [5 empty] | с металлическим основанием |  | IP40 | Светосигнальная аппаратура | 45.5*30*24 | 12 | 100
E000132 | Кнопочный выключатель | LAY5-BW3465 красная 1НЗ+1НО | 499.5722 | Плоская кнопка | LAY5 |  |  | красный | 1 | 1 |  |  | да | да |  |  |  |  | с металлическим основанием |  | IP40 | Светосигнальная аппаратура | 45*30*24 | 20 | 200
E000133 | Кнопочный выключатель | LAY5-B215 | 569.2649 | Кнопочный пост | LAY5 |  |  | зеленый/красный | 1 | 0 | [8 empty] | с металлическим основанием |  | IP40 | Светосигнальная аппаратура | 36*29*24 | 14 | 200
E000134 | Кнопочный выключатель | LAY5-BA45 красная 1НО+1НЗ | 314.8299 | Плоская кнопка | LAY5 |  |  | красный | 1 | 1 |  |  | да | [5 empty] | с металлическим основанием |  | IP40 | Светосигнальная аппаратура | 36*29*24 | 12 | 200
E000135 | Кнопочный выключатель | LAY5-BA35 зеленая 1НО+1НЗ | 314.8299 | Плоская кнопка | LAY5 |  |  | зеленый | 1 | 1 |  |  | да | [5 empty] | с металлическим основанием |  | IP40 | Светосигнальная аппаратура | 36*29*24 | 12 | 200
E000137 | Переключатель | LAY5-BD22 1НЗ | 277.073 |  | LAY5 |  |  |  | 0 | 1 | 2 | самовозврат в левое положение | [6 empty] | с металлическим основанием |  | IP40 | Светосигнальная аппаратура | 45.5*30*24 | 15 | 200
E000143 | Переключатель | LAY5-B2-PA22 | 639.0342 | Джойстик | LAY5 |  |  |  | 2 | 0 | 3 | самовозврат в центр | [6 empty] | с металлическим основанием |  | IP40 | Светосигнальная аппаратура | 36*29*24 | 14 | 200
E000144 | Кнопочный выключатель | LAY5-BZ42 красная 1НЗ | 428.0199 | Плоская кнопка | LAY5 |  |  | красный | 0 | 1 |  |  | нет (с фиксацией) | [5 empty] | с металлическим основанием |  | IP40 | Светосигнальная аппаратура
E000145 | Кнопочный выключатель | LAY5-BZ31 зеленая 1НЗ | 428.0199 | Плоская кнопка | LAY5 |  |  | зеленый | 0 | 1 |  |  | нет (с фиксацией) | [5 empty] | с металлическим основанием |  | IP40 | Светосигнальная аппаратура
E000147 | Кнопочный выключатель | LAY5-BW8475 красная 1НО+1НЗ | 623.4343 | Плоская кнопка | LAY5 |  |  | красный | 1 | 1 |  |  | да | да |  |  |  |  | с металлическим основанием |  | IP40 | Светосигнальная аппаратура | 45*30*24 | 23 | 200
E000148 | Кнопочный выключатель | LAY5-EA125 1НЗ+1НО черная | 98.9604 | Плоская кнопка | LAY5 |  |  | черный | 1 | 1 |  |  | да | [5 empty] | с пластиковым основанием |  | IP40 | Светосигнальная аппаратура | 36*29*24 | 13 | 200
E000149 | Кнопочный выключатель | LAY5-ER45 Ø60мм красная 1НО+1НЗ | 296.7195 | Грибовидная кнопка | LAY5 |  |  | красный | 1 | 1 |  |  | да | [5 empty] | с пластиковым основанием |  | IP40 | Светосигнальная аппаратура | 45.5*30*24 | 12 | 100
E000150 | Принадлежность | Доп. контакт LAY5-BE102 1НЗ | 75.6756 | Дополнительный контакт | LAY5 |  |  |  | 0 | 1 | [11 empty] | Светосигнальная аппаратура | 45.5*30*24 |  | 400
E000151 | Принадлежность | Доп. контакт LAY5-BE101 1НО | 75.6756 | Дополнительный контакт | LAY5 |  |  |  | 1 | 0 | [11 empty] | Светосигнальная аппаратура | 45.5*30*24 |  | 400
E000152 | Кнопочный выключатель | LAY5-BS142 Ø40мм с ключом 1НЗ | 606.1325 | Грибовидная кнопка | LAY5 |  |  | красный | 0 | 1 |  |  | нет (с фиксацией) |  | да |  |  |  | с металлическим основанием |  | IP40 | Светосигнальная аппаратура | 45.5*30*24 | 12 | 100
E000175 | Кнопочный выключатель | LAY5-EW8465 1НО+1НЗ | 511.2954 | Кнопка «Пуск-Стоп» | LAY5 |  |  | зеленый/красный | 1 | 1 |  |  | да | да |  |  |  |  | с пластиковым основанием |  | IP40 | Светосигнальная аппаратура | 45.5*30*24 | 15 | 200
E000176 | Кнопочный выключатель | LAY5-EW8365 1НО+1НЗ | 511.2954 | Кнопка «Пуск-Стоп» | LAY5 |  |  | зеленый/красный | 1 | 1 |  |  | да | да |  |  |  |  | с пластиковым основанием |  | IP40 | Светосигнальная аппаратура | 45.5*30*24 | 15 | 200
E000177 | Кнопочный выключатель | LAY5-EW3462 красная 1НЗ | 354.6081 | Плоская кнопка | LAY5 |  |  | красный | 0 | 1 |  |  | да | да |  |  |  |  | с пластиковым основанием |  | IP40 | Светосигнальная аппаратура | 36*29*24 | 13 | 200
E000178 | Кнопочный выключатель | LAY5-EW3661 синяя 1НО | 354.6081 | Плоская кнопка | LAY5 |  |  | синий | 1 | 0 |  |  | да | да |  |  |  |  | с пластиковым основанием |  | IP40 | Светосигнальная аппаратура | 36*29*24 | 13 | 200
E000179 | Кнопочный выключатель | LAY5-EW3561 желтая 1НО | 354.6081 | Плоская кнопка | LAY5 |  |  | желтый | 1 | 0 |  |  | да | да |  |  |  |  | с пластиковым основанием |  | IP40 | Светосигнальная аппаратура | 36*29*24 | 13 | 200
E000180 | Кнопочный выключатель | LAY5-EW3361 зеленая 1НО | 354.6081 | Плоская кнопка | LAY5 |  |  | зеленый | 1 | 0 |  |  | да | да |  |  |  |  | с пластиковым основанием |  | IP40 | Светосигнальная аппаратура | 36*29*24 | 13 | 200
E000181 | Кнопочный выключатель | LAY5-EW3161 белая 1НО | 354.6081 | Плоская кнопка | LAY5 |  |  | белый | 1 | 0 |  |  | да | да |  |  |  |  | с пластиковым основанием |  | IP40 | Светосигнальная аппаратура | 36*29*24 | 13 | 200
E000184 | Кнопочный выключатель | LAY5-EL8425 1НО+1НЗ | 329.868 | Кнопка «Пуск-Стоп» | LAY5 |  |  | зеленый/красный | 1 | 1 |  |  | да | [5 empty] | с пластиковым основанием |  | IP40 | Светосигнальная аппаратура | 36*29*24 | 14 | 200
E000185 | Кнопочный выключатель | LAY5-EL8325 1НЗ | 329.868 | Кнопка «Пуск-Стоп» | LAY5 |  |  | зеленый/красный | 0 | 1 |  |  | да | [5 empty] | с пластиковым основанием |  | IP40 | Светосигнальная аппаратура | 36*29*24 | 14 | 200
E000190 | Кнопочный выключатель | LAY5-EL42 красная 1НЗ | 181.4274 | Выступающая кнопка | LAY5 |  |  | красный | 0 | 1 |  |  | да | [5 empty] | с пластиковым основанием |  | IP40 | Светосигнальная аппаратура | 36*29*24 | 10 | 200
E000191 | Кнопочный выключатель | LAY5-EL61 синяя 1НО | 181.4274 | Выступающая кнопка | LAY5 |  |  | синий | 1 | 0 |  |  | да | [5 empty] | с пластиковым основанием |  | IP40 | Светосигнальная аппаратура | 36*29*24 | 10 | 200
E000192 | Кнопочный выключатель | LAY5-EL51 желтая 1НО | 181.4274 | Выступающая кнопка | LAY5 |  |  | желтый | 1 | 0 |  |  | да | [5 empty] | с пластиковым основанием |  | IP40 | Светосигнальная аппаратура | 36*29*24 | 10 | 200
E000193 | Кнопочный выключатель | LAY5-EL31 зеленая 1НО | 181.4274 | Выступающая кнопка | LAY5 |  |  | зеленый | 1 | 0 |  |  | да | [5 empty] | с пластиковым основанием |  | IP40 | Светосигнальная аппаратура | 36*29*24 | 10 | 200
E000194 | Кнопочный выключатель | LAY5-EL21 черная 1НО | 181.4274 | Выступающая кнопка | LAY5 |  |  | черный | 1 | 0 |  |  | да | [5 empty] | с пластиковым основанием |  | IP40 | Светосигнальная аппаратура | 36*29*24 | 10 | 200
E000195 | Кнопочный выключатель | LAY5-EV74 красная | 229.2906 | Плоская кнопка | LAY5 |  |  | красный |  |  |  |  | да | да |  |  |  |  | с пластиковым основанием |  | IP40 | Светосигнальная аппаратура | 36*29*24 | 10 | 200
E000196 | Кнопочный выключатель | LAY5-EV66 синий | 194.6059 | Плоская кнопка | LAY5 |  |  | синий |  |  |  |  | да | да |  |  |  |  | с пластиковым основанием |  | IP40 | Светосигнальная аппаратура | 36*29*24 | 10 | 200
E000197 | Кнопочный выключатель | LAY5-EV65 желтый | 194.6059 | Плоская кнопка | LAY5 |  |  | желтый |  |  |  |  | да | да |  |  |  |  | с пластиковым основанием |  | IP40 | Светосигнальная аппаратура | 36*29*24 | 10 | 200
E000198 | Кнопочный выключатель | LAY5-EV64 красный | 194.6059 | Плоская кнопка | LAY5 |  |  | красный |  |  |  |  | да | да |  |  |  |  | с пластиковым основанием |  | IP40 | Светосигнальная аппаратура | 36*29*24 | 10 | 200
E000199 | Кнопочный выключатель | LAY5-EV63 зеленый | 194.6059 | Плоская кнопка | LAY5 |  |  | зеленый |  |  |  |  | да | да |  |  |  |  | с пластиковым основанием |  | IP40 | Светосигнальная аппаратура | 36*29*24 | 10 | 200
E000200 | Кнопочный выключатель | LAY5-EV61 белый | 194.6059 | Плоская кнопка | LAY5 |  |  | белый |  |  |  |  | да | да |  |  |  |  | с пластиковым основанием |  | IP40 | Светосигнальная аппаратура | 36*29*24 | 10 | 200
E000201 | Переключатель | LAY5-EG03 | 450.2536 |  | LAY5 |  |  |  | 2 | 0 | 3 | фиксация в любом положении, ключ вынимается в любом |  |  | да |  |  |  | с пластиковым основанием |  | IP40 | Светосигнальная аппаратура | 45.5*30*24 | 16 | 200
E000202 | Переключатель | LAY5-EG53 | 441.1984 |  | LAY5 |  |  |  | 2 | 0 | 3 | самовозврат в центр, ключ вынимается в центральном положении |  |  | да |  |  |  | с пластиковым основанием |  | IP40 | Светосигнальная аппаратура | 45.5*30*24 | 16 | 200
E000203 | Переключатель | LAY5-EG33 | 441.1984 |  | LAY5 |  |  |  | 2 | 0 | 3 | фиксация в любом положении, ключ вынимается в центральном |  |  | да |  |  |  | с пластиковым основанием |  | IP40 | Светосигнальная аппаратура | 45.5*30*24 | 16 | 200
E000204 | Переключатель | LAY5-EG65 | 441.1984 |  | LAY5 |  |  |  | 1 | 1 | 2 | самовозврат в левое положение, ключ вынимается в левом |  |  | да |  |  |  | с пластиковым основанием |  | IP40 | Светосигнальная аппаратура | 45.5*30*24 | 16 | 200
E000205 | Переключатель | LAY5-EG61 | 371.91 |  | LAY5 |  |  |  | 1 | 0 | 2 | самовозврат в левое положение, ключ вынимается в левом |  |  | да |  |  |  | с пластиковым основанием |  | IP40 | Светосигнальная аппаратура | 45.5*30*24 | 14 | 200
E000206 | Переключатель | LAY5-EG45 | 441.1984 |  | LAY5 |  |  |  | 1 | 1 | 2 | фиксация в любом положении, ключ вынимается в любом |  |  | да |  |  |  | с пластиковым основанием |  | IP40 | Светосигнальная аппаратура | 45.5*30*24 | 16 | 200
E000207 | Переключатель | LAY5-EG41 | 371.91 |  | LAY5 |  |  |  | 1 | 0 | 2 | фиксация в любом положении, ключ вынимается в любом |  |  | да |  |  |  | с пластиковым основанием |  | IP40 | Светосигнальная аппаратура | 45.5*30*24 | 14 | 200
E000208 | Переключатель | LAY5-EG25 | 441.1984 |  | LAY5 |  |  |  | 1 | 1 | 2 | фиксация в любом положении, ключ вынимается в левом |  |  | да |  |  |  | с пластиковым основанием |  | IP40 | Светосигнальная аппаратура | 45.5*30*24 | 16 | 200
E000209 | Переключатель | LAY5-EG21 | 371.91 |  | LAY5 |  |  |  | 1 | 0 | 2 | фиксация в любом положении, ключ вынимается в левом |  |  | да |  |  |  | с пластиковым основанием |  | IP40 | Светосигнальная аппаратура | 45.5*30*24 | 14 | 200
E000211 | Переключатель | LAY5-EJ73 2НО | 346.3614 |  | LAY5 |  |  |  | 2 | 0 | 3 | фиксация в центральном и правом положении, самовозврат из левого положения в центр |  |  |  |  | да |  | с пластиковым основанием |  | IP40 | Светосигнальная аппаратура | 45.5*30*24 | 14 | 200
E000212 | Переключатель | LAY5-EJ53 2НО | 259.7711 |  | LAY5 |  |  |  | 2 | 0 | 3 | самовозврат в центр |  |  |  |  | да |  | с пластиковым основанием |  | IP40 | Светосигнальная аппаратура | 45.5*30*24 | 14 | 200
E000213 | Переключатель | LAY5-EJ33 2НО | 259.7711 |  | LAY5 |  |  |  | 2 | 0 | 3 | фиксация в любом положении |  |  |  |  | да |  | с пластиковым основанием |  | IP40 | Светосигнальная аппаратура | 45.5*30*24 | 14 | 200
E000214 | Переключатель | LAY5-EJ45 1НО+1НЗ | 259.7711 |  | LAY5 |  |  |  | 1 | 1 | 2 | самовозврат в левое положение |  |  |  |  | да |  | с пластиковым основанием |  | IP40 | Светосигнальная аппаратура | 45.5*30*24 | 14 | 200
E000215 | Переключатель | LAY5-EJ41 1НО | 194.6059 |  | LAY5 |  |  |  | 1 | 0 | 2 | самовозврат в левое положение |  |  |  |  | да |  | с пластиковым основанием |  | IP40 | Светосигнальная аппаратура | 45.5*30*24 | 11 | 200
E000216 | Переключатель | LAY5-EJ25 1НО+1НЗ | 259.7711 |  | LAY5 |  |  |  | 1 | 1 | 2 | фиксация в любом положении |  |  |  |  | да |  | с пластиковым основанием |  | IP40 | Светосигнальная аппаратура | 45.5*30*24 | 14 | 200
E000217 | Переключатель | LAY5-EJ21 1НО | 194.6059 |  | LAY5 |  |  |  | 1 | 0 | 2 | фиксация в любом положении |  |  |  |  | да |  | с пластиковым основанием |  | IP40 | Светосигнальная аппаратура | 45.5*30*24 | 11 | 200
E000219 | Переключатель | LAY5-ED73 2НО | 346.3614 |  | LAY5 |  |  |  | 2 | 0 | 3 | фиксация в центральном и правом положении, самовозврат из левого положения в центр | [6 empty] | с пластиковым основанием |  | IP40 | Светосигнальная аппаратура | 45.5*30*24 | 14 | 200
E000220 | Переключатель | LAY5-ED53 2НО | 259.7711 |  | LAY5 |  |  |  | 2 | 0 | 3 | самовозврат в центр | [6 empty] | с пластиковым основанием |  | IP40 | Светосигнальная аппаратура | 45.5*30*24 | 14 | 200
E000221 | Переключатель | LAY5-ED33 Поворотный выключатель со стандартной рукояткой, 2НО 2НО | 259.7711 |  | LAY5 |  |  |  | 2 | 0 | 3 | фиксация в любом положении | [6 empty] | с пластиковым основанием |  | IP40 | Светосигнальная аппаратура | 45.5*30*24 | 14 | 200
E000222 | Переключатель | LAY5-ED45 1НО+1НЗ | 259.7711 |  | LAY5 |  |  |  | 1 | 1 | 2 | самовозврат в левое положение | [6 empty] | с пластиковым основанием |  | IP40 | Светосигнальная аппаратура | 45.5*30*24 | 14 | 200
E000223 | Переключатель | LAY5-ED41 1НО | 194.6059 |  | LAY5 |  |  |  | 1 | 0 | 2 | самовозврат в левое положение | [6 empty] | с пластиковым основанием |  | IP40 | Светосигнальная аппаратура | 45.5*30*24 | 11 | 200
E000224 | Переключатель | LAY5-ED25 Поворотный выключатель со стандартной рукояткой, 1НО/1НЗ 1НО/1НЗ | 259.7711 |  | LAY5 |  |  |  | 1 | 1 | 2 | фиксация в любом положении | [6 empty] | с пластиковым основанием |  | IP40 | Светосигнальная аппаратура | 45.5*30*24 | 14 | 200
E000225 | Переключатель | LAY5-ED21 1НО | 194.6059 |  | LAY5 |  |  |  | 1 | 0 | 2 | фиксация в любом положении | [6 empty] | с пластиковым основанием |  | IP40 | Светосигнальная аппаратура | 45.5*30*24 | 11 | 200
E000226 | Кнопочный выключатель | LAY5-ES142 Ø40мм с ключом 1НЗ | 475.8022 | Грибовидная кнопка | LAY5 |  |  | красный | 0 | 1 |  |  | нет (с фиксацией) |  | да |  |  |  | с пластиковым основанием |  | IP40 | Светосигнальная аппаратура | 45.5*30*24 | 16 | 150
E000227 | Кнопочный выключатель | LAY5-ES642 Ø60мм с фиксацией поворотная 1НЗ | 250.7159 | Грибовидная кнопка | LAY5 |  |  | красный | 0 | 1 |  |  | нет (с фиксацией) | [5 empty] | с пластиковым основанием |  | IP40 | Светосигнальная аппаратура | 45.5*30*24 | 13 | 150
E000228 | Кнопочный выключатель | LAY5-ES545 Ø40мм с фиксацией поворотная 1НО+1НЗ | 311.7576 | Грибовидная кнопка | LAY5 |  |  | красный | 1 | 1 |  |  | нет (с фиксацией) | [5 empty] | с пластиковым основанием |  | IP40 | Светосигнальная аппаратура
E000229 | Кнопочный выключатель | LAY5-ES542 Ø40мм с фиксацией поворотная 1НЗ | 225.1673 | Грибовидная кнопка | LAY5 |  |  | красный | 0 | 1 |  |  | нет (с фиксацией) | [5 empty] | с пластиковым основанием |  | IP40 | Светосигнальная аппаратура | 45.5*30*24 | 13 | 150
E000230 | Кнопочный выключатель | LAY5-ES442 Ø30мм с фиксацией поворотная 1НЗ | 225.1673 | Грибовидная кнопка | LAY5 |  |  | красный | 0 | 1 |  |  | нет (с фиксацией) | [5 empty] | с пластиковым основанием |  | IP40 | Светосигнальная аппаратура | 45.5*30*24 | 13 | 150
E000233 | Кнопочный выключатель | LAY5-EA4342 красная с маркировкой "STOP" 1НЗ | 173.1807 | Плоская кнопка | LAY5 |  |  | красный | 0 | 1 |  |  | да | [5 empty] | с пластиковым основанием |  | IP40 | Светосигнальная аппаратура | 36*29*24 | 10 | 200
E000234 | Кнопочный выключатель | LAY5-EA4322 красная с маркировкой "O" 1НЗ | 173.1807 | Плоская кнопка | LAY5 |  |  | красный | 0 | 1 |  |  | да | [5 empty] | с пластиковым основанием |  | IP40 | Светосигнальная аппаратура | 36*29*24 | 10 | 200
E000235 | Кнопочный выключатель | LAY5-EA3351 черная с маркировкой "↑" 1НО | 173.1807 | Плоская кнопка | LAY5 |  |  | черный | 1 | 0 |  |  | да | [5 empty] | с пластиковым основанием |  | IP40 | Светосигнальная аппаратура | 36*29*24 | 10 | 200
E000236 | Кнопочный выключатель | LAY5-EA3341 белая с маркировкой "↑" 1НО | 173.1807 | Плоская кнопка | LAY5 |  |  | белый | 1 | 0 |  |  | да | [5 empty] | с пластиковым основанием |  | IP40 | Светосигнальная аппаратура | 36*29*24 | 10 | 200
E000237 | Кнопочный выключатель | LAY5-EA3361 зеленая с маркировкой "II" 1НО | 173.1807 | Плоская кнопка | LAY5 |  |  | зеленый | 1 | 0 |  |  | да | [5 empty] | с пластиковым основанием |  | IP40 | Светосигнальная аппаратура | 36*29*24 | 10 | 200
E000238 | Кнопочный выключатель | LAY5-EA3311 зеленая с маркировкой "I" 1НО | 173.1807 | Плоская кнопка | LAY5 |  |  | зеленый | 1 | 0 |  |  | да | [5 empty] | с пластиковым основанием |  | IP40 | Светосигнальная аппаратура | 36*29*24 | 10 | 200
E000239 | Кнопочный выключатель | LAY5-EP42 красная 1НЗ | 203.6612 | Плоская кнопка | LAY5 |  |  | красный | 0 | 1 |  |  | да |  |  | да |  |  | с пластиковым основанием |  | IP40 | Светосигнальная аппаратура | 36*29*24 | 10 | 200
E000240 | Кнопочный выключатель | LAY5-EP61 синяя 1НО | 203.6612 | Плоская кнопка | LAY5 |  |  | синий | 1 | 0 |  |  | да |  |  | да |  |  | с пластиковым основанием |  | IP40 | Светосигнальная аппаратура | 36*29*24 | 10 | 200
E000241 | Кнопочный выключатель | LAY5-EP51 желтая 1НО | 203.6612 | Плоская кнопка | LAY5 |  |  | желтый | 1 | 0 |  |  | да |  |  | да |  |  | с пластиковым основанием |  | IP40 | Светосигнальная аппаратура | 36*29*24 | 10 | 200
E000242 | Кнопочный выключатель | LAY5-EP31 зеленая 1НО | 203.6612 | Плоская кнопка | LAY5 |  |  | зеленый | 1 | 0 |  |  | да |  |  | да |  |  | с пластиковым основанием |  | IP40 | Светосигнальная аппаратура | 36*29*24 | 10 | 200
E000243 | Кнопочный выключатель | LAY5-EP21 черная 1НО | 203.6612 | Плоская кнопка | LAY5 |  |  | черный | 1 | 0 |  |  | да |  |  | да |  |  | с пластиковым основанием |  | IP40 | Светосигнальная аппаратура | 36*29*24 | 10 | 200
E000244 | Кнопочный выключатель | LAY5-EP11 белая 1НО | 203.6612 | Плоская кнопка | LAY5 |  |  | белый | 1 | 0 |  |  | да |  |  | да |  |  | с пластиковым основанием |  | IP40 | Светосигнальная аппаратура | 36*29*24 | 10 | 200
E000245 | Кнопочный выключатель | LAY5-ER42 Ø60мм красная 1НЗ | 221.0439 | Грибовидная кнопка | LAY5 |  |  | красный | 0 | 1 |  |  | да | [5 empty] | с пластиковым основанием |  | IP40 | Светосигнальная аппаратура | 45.5*30*24 | 12 | 100
E000246 | Кнопочный выключатель | LAY5-ER31 Ø60мм зеленая 1НО | 221.0439 | Грибовидная кнопка | LAY5 |  |  | зеленый | 1 | 0 |  |  | да | [5 empty] | с пластиковым основанием |  | IP40 | Светосигнальная аппаратура | 45.5*30*24 | 12 | 100
E000247 | Кнопочный выключатель | LAY5-ER21 Ø60мм черная 1НО | 221.0439 | Грибовидная кнопка | LAY5 |  |  | черный | 1 | 0 |  |  | да | [5 empty] | с пластиковым основанием |  | IP40 | Светосигнальная аппаратура | 45.5*30*24 | 13 | 100
E000248 | Кнопочный выключатель | LAY5-EC31 Ø40мм зеленая 1НО | 194.6059 | Грибовидная кнопка | LAY5 |  |  | зеленый | 1 | 0 |  |  | да | [5 empty] | с пластиковым основанием |  | IP40 | Светосигнальная аппаратура | 45.5*30*24 | 12 | 150
E000249 | Кнопочный выключатель | LAY5-EC21 Ø40мм черная 1НО | 194.6059 | Грибовидная кнопка | LAY5 |  |  | черный | 1 | 0 |  |  | да | [5 empty] | с пластиковым основанием |  | IP40 | Светосигнальная аппаратура | 45.5*30*24 | 12 | 150
E000250 | Кнопочный выключатель | LAY5-EC42 Ø40мм красная 1НЗ | 194.6059 | Грибовидная кнопка | LAY5 |  |  | красный | 0 | 1 |  |  | да | [5 empty] | с пластиковым основанием |  | IP40 | Светосигнальная аппаратура | 45.5*30*24 | 12 | 150
E000251 | Кнопочный выключатель | LAY5-EA45 красная 1НО+1НЗ | 233.414 | Плоская кнопка | LAY5 |  |  | красный | 1 | 1 |  |  | да | [5 empty] | с пластиковым основанием |  | IP40 | Светосигнальная аппаратура | 36*29*24 | 13 | 200
E000252 | Кнопочный выключатель | LAY5-EA65 синяя 1НО+1НЗ | 233.414 | Плоская кнопка | LAY5 |  |  | синий | 1 | 1 |  |  | да | [5 empty] | с пластиковым основанием |  | IP40 | Светосигнальная аппаратура | 36*29*24 | 13 | 200
E000253 | Кнопочный выключатель | LAY5-EA55 желтая 1НО+1НЗ | 233.414 | Плоская кнопка | LAY5 |  |  | желтый | 1 | 1 |  |  | да | [5 empty] | с пластиковым основанием |  | IP40 | Светосигнальная аппаратура | 36*29*24 | 13 | 200
E000254 | Кнопочный выключатель | LAY5-EA35 зеленая 1НО+1НЗ | 233.414 | Плоская кнопка | LAY5 |  |  | зеленый | 1 | 1 |  |  | да | [5 empty] | с пластиковым основанием |  | IP40 | Светосигнальная аппаратура | 36*29*24 | 13 | 200
E000255 | Кнопочный выключатель | LAY5-EA25 черная 1НО+1НЗ | 233.414 | Плоская кнопка | LAY5 |  |  | черный | 1 | 1 |  |  | да | [5 empty] | с пластиковым основанием |  | IP40 | Светосигнальная аппаратура | 36*29*24 | 13 | 200
E000256 | Кнопочный выключатель | LAY5-EA42 1НЗ 1НЗ | 127.8216 | Плоская кнопка | LAY5 |  |  | красный | 0 | 1 |  |  | да | [5 empty] | с пластиковым основанием |  | IP40 | Светосигнальная аппаратура | 36*29*24 | 10 | 200
E000257 | Кнопочный выключатель | LAY5-EA61 синяя 1НО | 155.8788 | Плоская кнопка | LAY5 |  |  | синий | 1 | 0 |  |  | да | [5 empty] | с пластиковым основанием |  | IP40 | Светосигнальная аппаратура | 36*29*24 | 10 | 200
E000258 | Кнопочный выключатель | LAY5-EA51 1НО 1НО | 127.8216 | Плоская кнопка | LAY5 |  |  | желтый | 1 | 0 |  |  | да | [5 empty] | с пластиковым основанием |  | IP40 | Светосигнальная аппаратура | 36*29*24 | 10 | 200
E000259 | Кнопочный выключатель | LAY5-EA31 1НО 1НО | 155.8788 | Плоская кнопка | LAY5 |  |  | зеленый | 1 | 0 |  |  | да | [5 empty] | с пластиковым основанием |  | IP40 | Светосигнальная аппаратура | 36*29*24 | 10 | 200
E000260 | Кнопочный выключатель | LAY5-EA21 1НО 1НО | 127.8216 | Плоская кнопка | LAY5 |  |  | черный | 1 | 0 |  |  | да | [5 empty] | с пластиковым основанием |  | IP40 | Светосигнальная аппаратура | 36*29*24 | 10 | 200
E000261 | Кнопочный выключатель | LAY5-EA11 1НО Flush | 127.8216 | Плоская кнопка | LAY5 |  |  | белый | 1 | 0 |  |  | да | [5 empty] | с пластиковым основанием |  | IP40 | Светосигнальная аппаратура | 36*29*24 | 10 | 200
E000262 | Переключатель | LAY5-BJ21 1НО | 277.073 |  | LAY5 |  |  |  | 1 | 0 | 2 | фиксация в любом положении |  |  |  |  | да |  | с металлическим основанием |  | IP40 | Светосигнальная аппаратура | 45.5*30*24 | 15 | 200
E000263 | Переключатель | LAY5-BJ25 1НО+1НЗ | 346.3614 |  | LAY5 |  |  |  | 1 | 1 | 2 | фиксация в любом положении |  |  |  |  | да |  | с металлическим основанием |  | IP40 | Светосигнальная аппаратура | 45.5*30*24 | 20 | 200
E000264 | Переключатель | LAY5-BJ41 1НО | 277.073 |  | LAY5 |  |  |  | 1 | 0 | 2 | самовозврат в левое положение |  |  |  |  | да |  | с металлическим основанием |  | IP40 | Светосигнальная аппаратура | 45.5*30*24 | 15 | 200
E000265 | Переключатель | LAY5-BJ45 1НО+1НЗ | 346.3614 |  | LAY5 |  |  |  | 1 | 1 | 2 | самовозврат в левое положение |  |  |  |  | да |  | с металлическим основанием |  | IP40 | Светосигнальная аппаратура | 45.5*30*24 | 20 | 200
E000266 | Переключатель | Переключатель LAY5-BJ33 2НО | 346.3614 |  | LAY5 |  |  |  | 2 | 0 | 3 | фиксация в любом положении |  |  |  |  | да |  | с металлическим основанием |  | IP40 | Светосигнальная аппаратура | 45.5*30*24 | 20 | 200
E000267 | Переключатель | LAY5-BJ53 2НО | 346.3614 |  | LAY5 |  |  |  | 2 | 0 | 3 | самовозврат в центр |  |  |  |  | да |  | с металлическим основанием |  | IP40 | Светосигнальная аппаратура | 45.5*30*24 | 20 | 200
E000268 | Переключатель | LAY5-BJ73 2НО | 432.9518 |  | LAY5 |  |  |  | 2 | 0 | 3 | фиксация в центральном и правом положении, самовозврат из левого положения в центр |  |  |  |  | да |  | с металлическим основанием |  | IP40 | Светосигнальная аппаратура | 45.5*30*24 | 20 | 200
E000269 | Переключатель | Переключатель LAY5-BD21 1НО | 277.073 |  | LAY5 |  |  |  | 1 | 0 | 2 | фиксация в любом положении | [6 empty] | с металлическим основанием |  | IP40 | Светосигнальная аппаратура | 45.5*30*24 | 15 | 200
E000270 | Переключатель | LAY5-BD25 1НО+1НЗ | 346.3614 |  | LAY5 |  |  |  | 1 | 1 | 2 | фиксация в любом положении | [6 empty] | с металлическим основанием |  | IP40 | Светосигнальная аппаратура | 45.5*30*24 | 20 | 200
E000271 | Переключатель | LAY5-BD41 1НО | 277.073 |  | LAY5 |  |  |  | 1 | 0 | 2 | самовозврат в левое положение | [6 empty] | с металлическим основанием |  | IP40 | Светосигнальная аппаратура | 45.5*30*24 | 15 | 200
E000272 | Переключатель | LAY5-BD45 1НО+1НЗ | 346.3614 |  | LAY5 |  |  |  | 1 | 1 | 2 | самовозврат в левое положение | [6 empty] | с металлическим основанием |  | IP40 | Светосигнальная аппаратура | 45.5*30*24 | 20 | 200
E000273 | Переключатель | Переключатель LAY5-BD33 2НО, шт | 346.3614 |  | LAY5 |  |  |  | 2 | 0 | 3 | фиксация в любом положении | [6 empty] | с металлическим основанием |  | IP40 | Светосигнальная аппаратура | 45.5*30*24 | 20 | 200
E000274 | Переключатель | LAY5-BD53 2НО | 346.3614 |  | LAY5 |  |  |  | 2 | 0 | 3 | самовозврат в центр | [6 empty] | с металлическим основанием |  | IP40 | Светосигнальная аппаратура | 45.5*30*24 | 20 | 200
E000275 | Переключатель | LAY5-BD73 2НО | 355.019 |  | LAY5 |  |  |  | 2 | 0 | 3 | фиксация в центральном и правом положении, самовозврат из левого положения в центр | [6 empty] | с металлическим основанием |  | IP40 | Светосигнальная аппаратура | 45.5*30*24 | 20 | 200
E000276 | Переключатель | LAY5-BG21 1НО | 480.815 |  | LAY5 |  |  |  | 1 | 0 | 2 | фиксация в любом положении, ключ вынимается в левом |  |  | да |  |  |  | с металлическим основанием |  | IP40 | Светосигнальная аппаратура | 45.5*30*24 | 17 | 200
E000277 | Переключатель | LAY5-BG25 1НО+1НЗ | 540.9674 |  | LAY5 |  |  |  | 1 | 1 | 2 | фиксация в любом положении, ключ вынимается в левом |  |  | да |  |  |  | с металлическим основанием |  | IP40 | Светосигнальная аппаратура | 45.5*30*24 | 21 | 200
E000278 | Переключатель | LAY5-BG41 1НО | 480.815 |  | LAY5 |  |  |  | 1 | 0 | 2 | фиксация в любом положении, ключ вынимается в любом |  |  | да |  |  |  | с металлическим основанием |  | IP40 | Светосигнальная аппаратура | 45.5*30*24 | 17 | 200
E000279 | Переключатель | LAY5-BG45 1НО+1НЗ | 540.9674 |  | LAY5 |  |  |  | 1 | 1 | 2 | фиксация в любом положении, ключ вынимается в любом |  |  | да |  |  |  | с металлическим основанием |  | IP40 | Светосигнальная аппаратура | 45.5*30*24 | 21 | 200
E000280 | Переключатель | LAY5-BG61 1НО | 480.815 |  | LAY5 |  |  |  | 1 | 0 | 2 | самовозврат в левое положение, ключ вынимается в левом |  |  | да |  |  |  | с металлическим основанием |  | IP40 | Светосигнальная аппаратура | 45.5*30*24 | 17 | 200
E000281 | Переключатель | LAY5-BG65 1НО+1НЗ | 540.9674 |  | LAY5 |  |  |  | 1 | 1 | 2 | самовозврат в левое положение, ключ вынимается в левом |  |  | да |  |  |  | с металлическим основанием |  | IP40 | Светосигнальная аппаратура | 45.5*30*24 | 21 | 200
E000282 | Переключатель | LAY5-BG33 2НО | 540.9674 |  | LAY5 |  |  |  | 2 | 0 | 3 | фиксация в любом положении, ключ вынимается в центральном |  |  | да |  |  |  | с металлическим основанием |  | IP40 | Светосигнальная аппаратура | 45.5*30*24 | 21 | 200
E000283 | Переключатель | LAY5-BG53 2НО | 540.9674 |  | LAY5 |  |  |  | 2 | 0 | 3 | самовозврат в центр, ключ вынимается в центральном положении |  |  | да |  |  |  | с металлическим основанием |  | IP40 | Светосигнальная аппаратура | 45.5*30*24 | 21 | 200
E000284 | Переключатель | LAY5-BG03 2НО | 540.9674 |  | LAY5 |  |  |  | 2 | 0 | 3 | фиксация в любом положении, ключ вынимается в любом |  |  | да |  |  |  | с металлическим основанием |  | IP40 | Светосигнальная аппаратура | 45.5*30*24 | 21 | 200
E000285 | Переключатель | LAY5-BK2365 зеленый 1НО+1НЗ | 692.7228 |  | LAY5 |  |  | зеленый | 1 | 1 | 2 | фиксация в любом положении |  | да |  |  |  |  | с металлическим основанием |  | IP40 | Светосигнальная аппаратура | 45.5*30*24 | 20 | 150
E000286 | Переключатель | LAY5-BK2465 красный 1НО+1НЗ | 692.7228 |  | LAY5 |  |  | красный | 1 | 1 | 2 | фиксация в любом положении |  | да |  |  |  |  | с металлическим основанием |  | IP40 | Светосигнальная аппаратура | 45.5*30*24 | 20 | 150
E000287 | Переключатель | LAY5-BK2565 желтый 1НО+1НЗ | 692.7228 |  | LAY5 |  |  | желтый | 1 | 1 | 2 | фиксация в любом положении |  | да |  |  |  |  | с металлическим основанием |  | IP40 | Светосигнальная аппаратура | 45.5*30*24 | 20 | 150
E000288 | Переключатель | LAY5-BK2665 синий 1НО+1НЗ | 692.7228 |  | LAY5 |  |  | синий | 1 | 1 | 2 | фиксация в любом положении |  | да |  |  |  |  | с металлическим основанием |  | IP40 | Светосигнальная аппаратура | 45.5*30*24 | 20 | 150
E000289 | Переключатель | LAY5-BK2765 белый 1НО+1НЗ | 692.7228 |  | LAY5 |  |  | белый | 1 | 1 | 2 | фиксация в любом положении |  | да |  |  |  |  | с металлическим основанием |  | IP40 | Светосигнальная аппаратура | 45.5*30*24 | 20 | 150
E000290 | Переключатель | LAY5-BK3365 зеленый 1НО+1НЗ | 692.7228 |  | LAY5 |  |  | зеленый | 1 | 1 | 3 | фиксация в любом положении |  | да |  |  |  |  | с металлическим основанием |  | IP40 | Светосигнальная аппаратура | 45.5*30*24 | 20 | 150
E000291 | Переключатель | LAY5-BK3465 красный 1НО+1НЗ | 692.7228 |  | LAY5 |  |  | красный | 1 | 1 | 3 | фиксация в любом положении |  | да |  |  |  |  | с металлическим основанием |  | IP40 | Светосигнальная аппаратура | 45.5*30*24 | 20 | 150
E000292 | Переключатель | LAY5-BK3565 желтый 1НО+1НЗ | 692.7228 |  | LAY5 |  |  | желтый | 1 | 1 | 3 | фиксация в любом положении |  | да |  |  |  |  | с металлическим основанием |  | IP40 | Светосигнальная аппаратура | 45.5*30*24 | 20 | 150
E000293 | Переключатель | LAY5-BK3665 синий 1НО+1НЗ | 692.7228 |  | LAY5 |  |  | синий | 1 | 1 | 3 | фиксация в любом положении |  | да |  |  |  |  | с металлическим основанием |  | IP40 | Светосигнальная аппаратура | 45.5*30*24 | 20 | 150
E000294 | Переключатель | LAY5-BK3765 белый 1НО+1НЗ | 692.7228 |  | LAY5 |  |  | белый | 1 | 1 | 3 | фиксация в любом положении |  | да |  |  |  |  | с металлическим основанием |  | IP40 | Светосигнальная аппаратура | 45.5*30*24 | 20 | 150
E000295 | Кнопочный выключатель | Кнопка LAY5-BA21 черная 1НО | 246.5925 | Плоская кнопка | LAY5 |  |  | черный | 1 | 0 |  |  | да | [5 empty] | с металлическим основанием |  | IP40 | Светосигнальная аппаратура | 36*29*24 | 12 | 200
E000296 | Кнопочный выключатель | Кнопка LAY5-BA31 зеленая 1НО | 246.5925 | Плоская кнопка | LAY5 |  |  | зеленый | 1 | 0 |  |  | да | [5 empty] | с металлическим основанием |  | IP40 | Светосигнальная аппаратура | 36*29*24 | 12 | 200
E000297 | Кнопочный выключатель | LAY5-BA51 желтая 1НО | 202.2038 | Плоская кнопка | LAY5 |  |  | желтый | 1 | 0 |  |  | да | [5 empty] | с металлическим основанием |  | IP40 | Светосигнальная аппаратура | 36*29*24 | 12 | 200
E000298 | Кнопочный выключатель | LAY5-BA61 синяя 1НО | 246.5925 | Плоская кнопка | LAY5 |  |  | синий | 1 | 0 |  |  | да | [5 empty] | с металлическим основанием |  | IP40 | Светосигнальная аппаратура | 36*29*24 | 12 | 200
E000299 | Кнопочный выключатель | LAY5-BA22 черная 1НЗ | 246.5925 | Плоская кнопка | LAY5 |  |  | черный | 0 | 1 |  |  | да | [5 empty] | с металлическим основанием |  | IP40 | Светосигнальная аппаратура | 36*29*24 | 12 | 200
E000300 | Кнопочный выключатель | Кнопка LAY5-BA42 красная 1НЗ | 246.5925 | Плоская кнопка | LAY5 |  |  | красный | 0 | 1 |  |  | да | [5 empty] | с металлическим основанием |  | IP40 | Светосигнальная аппаратура | 36*29*24 | 12 | 200
E000301 | Кнопочный выключатель | LAY5-BA11 белая 1НО | 246.5925 | Плоская кнопка | LAY5 |  |  | белый | 1 | 0 |  |  | да | [5 empty] | с металлическим основанием |  | IP40 | Светосигнальная аппаратура | 36*29*24 | 14 | 200
E000302 | Кнопочный выключатель | LAY5-BL21 черная 1НО | 263.8944 | Выступающая кнопка | LAY5 |  |  | черный | 1 | 0 |  |  | да | [5 empty] | с металлическим основанием |  | IP40 | Светосигнальная аппаратура | 36*29*24 | 14 | 200
E000303 | Кнопочный выключатель | LAY5-BL31 зеленая 1НО | 263.8944 | Выступающая кнопка | LAY5 |  |  | зеленый | 1 | 0 |  |  | да | [5 empty] | с металлическим основанием |  | IP40 | Светосигнальная аппаратура | 36*29*24 | 14 | 200
E000304 | Кнопочный выключатель | LAY5-BL51 желтая 1НО | 263.8944 | Выступающая кнопка | LAY5 |  |  | желтый | 1 | 0 |  |  | да | [5 empty] | с металлическим основанием |  | IP40 | Светосигнальная аппаратура | 36*29*24 | 14 | 200
E000305 | Кнопочный выключатель | LAY5-BL61 синяя 1НО | 263.8944 | Выступающая кнопка | LAY5 |  |  | синий | 1 | 0 |  |  | да | [5 empty] | с металлическим основанием |  | IP40 | Светосигнальная аппаратура | 36*29*24 | 14 | 200
E000306 | Кнопочный выключатель | LAY5-BL22 черная 1НЗ | 263.8944 | Выступающая кнопка | LAY5 |  |  | черный | 0 | 1 |  |  | да | [5 empty] | с металлическим основанием |  | IP40 | Светосигнальная аппаратура | 36*29*24 | 14 | 200
E000307 | Кнопочный выключатель | LAY5-BL42 красная 1НЗ | 263.8944 | Выступающая кнопка | LAY5 |  |  | красный | 0 | 1 |  |  | да | [5 empty] | с металлическим основанием |  | IP40 | Светосигнальная аппаратура | 36*29*24 | 14 | 200
E000308 | Кнопочный выключатель | LAY5-BL35 зеленая 1НО+1НЗ | 263.8944 | Выступающая кнопка | LAY5 |  |  | зеленый | 1 | 1 |  |  | да | [5 empty] | с металлическим основанием |  | IP40 | Светосигнальная аппаратура | 36*29*24 | 14 | 200
E000309 | Кнопочный выключатель | LAY5-BL45 красная 1НО+1НЗ | 263.8944 | Выступающая кнопка | LAY5 |  |  | красный | 1 | 1 |  |  | да | [5 empty] | с металлическим основанием |  | IP40 | Светосигнальная аппаратура | 36*29*24 | 14 | 200
E000310 | Кнопочный выключатель | LAY5-BP21 черная 1НО | 230.584 | Плоская кнопка | LAY5 |  |  | черный | 1 | 0 |  |  | да |  |  | да |  |  | с металлическим основанием |  | IP40 | Светосигнальная аппаратура | 36*29*24 | 14 | 200
E000311 | Кнопочный выключатель | LAY5-BP31 зеленая 1НО | 281.1963 | Плоская кнопка | LAY5 |  |  | зеленый | 1 | 0 |  |  | да |  |  | да |  |  | с металлическим основанием |  | IP40 | Светосигнальная аппаратура | 36*29*24 | 14 | 200
E000312 | Кнопочный выключатель | LAY5-BP51 желтая 1НО | 230.584 | Плоская кнопка | LAY5 |  |  | желтый | 1 | 0 |  |  | да |  |  | да |  |  | с металлическим основанием |  | IP40 | Светосигнальная аппаратура | 36*29*24 | 14 | 200
E000313 | Кнопочный выключатель | LAY5-BP61 синяя 1НО | 230.584 | Плоская кнопка | LAY5 |  |  | синий | 1 | 0 |  |  | да |  |  | да |  |  | с металлическим основанием |  | IP40 | Светосигнальная аппаратура | 36*29*24 | 14 | 200
E000314 | Кнопочный выключатель | LAY5-BP42 красная 1НЗ | 281.1963 | Плоская кнопка | LAY5 |  |  | красный | 0 | 1 |  |  | да |  |  | да |  |  | с металлическим основанием |  | IP40 | Светосигнальная аппаратура | 36*29*24 | 14 | 200
E000315 | Кнопочный выключатель | LAY5-BP35 зеленая 1НО+1НЗ | 281.1963 | Плоская кнопка | LAY5 |  |  | зеленый | 1 | 1 |  |  | да |  |  | да |  |  | с металлическим основанием |  | IP40 | Светосигнальная аппаратура | 36*29*24 | 14 | 200
E000316 | Кнопочный выключатель | LAY5-BP45 красная 1НО+1НЗ | 281.1963 | Плоская кнопка | LAY5 |  |  | красный | 1 | 1 |  |  | да |  |  | да |  |  | с металлическим основанием |  | IP40 | Светосигнальная аппаратура | 36*29*24 | 14 | 200
E000317 | Кнопочный выключатель | LAY5-BR21 Ø60мм черная 1НО | 337.3062 | Грибовидная кнопка | LAY5 |  |  | черный | 1 | 0 |  |  | да | [5 empty] | с металлическим основанием |  | IP40 | Светосигнальная аппаратура | 45.5*30*24 | 12 | 100
E000318 | Кнопочный выключатель | LAY5-BR31 Ø60мм зеленая 1НО | 337.3062 | Грибовидная кнопка | LAY5 |  |  | зеленый | 1 | 0 |  |  | да | [5 empty] | с металлическим основанием |  | IP40 | Светосигнальная аппаратура | 45.5*30*24 | 12 | 100
E000319 | Кнопочный выключатель | LAY5-BR42 Ø60мм красная 1НЗ | 337.3062 | Грибовидная кнопка | LAY5 |  |  | красный | 0 | 1 |  |  | да | [5 empty] | с металлическим основанием |  | IP40 | Светосигнальная аппаратура | 45.5*30*24 | 12 | 100
E000320 | Кнопочный выключатель | LAY5-BC21 Ø40мм черная 1НО | 277.073 | Грибовидная кнопка | LAY5 |  |  | черный | 1 | 0 |  |  | да | [5 empty] | с металлическим основанием |  | IP40 | Светосигнальная аппаратура | 38*25*42.5 | 17 | 200
E000321 | Кнопочный выключатель | LAY5-BC31 Ø40мм зеленая 1НО | 277.073 | Грибовидная кнопка | LAY5 |  |  | зеленый | 1 | 0 |  |  | да | [5 empty] | с металлическим основанием |  | IP40 | Светосигнальная аппаратура | 38*25*42.5 | 17 | 200
E000322 | Кнопочный выключатель | LAY5-BC51 Ø40мм желтая 1НО | 277.073 | Грибовидная кнопка | LAY5 |  |  | желтый | 1 | 0 |  |  | да | [5 empty] | с металлическим основанием |  | IP40 | Светосигнальная аппаратура | 38*25*42.5 | 17 | 200
E000323 | Кнопочный выключатель | LAY5-BC61 Ø40мм синяя 1НО | 277.073 | Грибовидная кнопка | LAY5 |  |  | синий | 1 | 0 |  |  | да | [5 empty] | с металлическим основанием |  | IP40 | Светосигнальная аппаратура | 38*25*42.5 | 17 | 200
E000324 | Кнопочный выключатель | LAY5-BC42 Ø40мм красная 1НЗ | 277.073 | Грибовидная кнопка | LAY5 |  |  | красный | 0 | 1 |  |  | да | [5 empty] | с металлическим основанием |  | IP40 | Светосигнальная аппаратура | 38*25*42.5 | 17 | 200
E000325 | Кнопочный выключатель | LAY5-BC35 Ø40мм зеленая 1НО+1НЗ | 277.073 | Грибовидная кнопка | LAY5 |  |  | зеленый | 1 | 1 |  |  | да | [5 empty] | с металлическим основанием |  | IP40 | Светосигнальная аппаратура | 38*25*42.5 | 17 | 200
E000326 | Кнопочный выключатель | LAY5-BC45 Ø40мм красная 1НО+1НЗ | 277.073 | Грибовидная кнопка | LAY5 |  |  | красный | 1 | 1 |  |  | да | [5 empty] | с металлическим основанием |  | IP40 | Светосигнальная аппаратура | 38*25*42.5 | 17 | 200
E000327 | Кнопочный выключатель | LAY5-BA3311 зеленая с маркировкой "I" 1НО | 272.9496 | Плоская кнопка | LAY5 |  |  | зеленый | 1 | 0 |  |  | да | [5 empty] | с металлическим основанием |  | IP40 | Светосигнальная аппаратура | 36*29*24 | 14 | 200
E000328 | Кнопочный выключатель | LAY5-BA3341 белая с маркировкой "↑" 1НО | 272.9496 | Плоская кнопка | LAY5 |  |  | белый | 1 | 0 |  |  | да | [5 empty] | с металлическим основанием |  | IP40 | Светосигнальная аппаратура | 36*29*24 | 14 | 200
E000329 | Кнопочный выключатель | LAY5-BA3351 черная с маркировкой "↑" 1НО | 272.9496 | Плоская кнопка | LAY5 |  |  | черный | 1 | 0 |  |  | да | [5 empty] | с металлическим основанием |  | IP40 | Светосигнальная аппаратура | 36*29*24 | 14 | 200
E000330 | Кнопочный выключатель | LAY5-BA4322 красная с маркировкой "O" 1НЗ | 272.9496 | Плоская кнопка | LAY5 |  |  | красный | 0 | 1 |  |  | да | [5 empty] | с металлическим основанием |  | IP40 | Светосигнальная аппаратура | 36*29*24 | 14 | 200
E000331 | Кнопочный выключатель | LAY5-BA4342 красная с маркировкой "STOP" 1НЗ | 272.9496 | Плоская кнопка | LAY5 |  |  | красный | 0 | 1 |  |  | да | [5 empty] | с металлическим основанием |  | IP40 | Светосигнальная аппаратура | 36*29*24 | 14 | 200
E000332 | Кнопочный выключатель | LAY5-BA4325 красная с маркировкой "O" 1НО+1НЗ | 272.9496 | Плоская кнопка | LAY5 |  |  | красный | 1 | 1 |  |  | да | [5 empty] | с металлическим основанием |  | IP40 | Светосигнальная аппаратура | 36*29*24 | 14 | 200
E000333 | Кнопочный выключатель | LAY5-BA4345 красная с маркировкой "STOP" 1НО+1НЗ | 272.9496 | Плоская кнопка | LAY5 |  |  | красный | 1 | 1 |  |  | да | [5 empty] | с металлическим основанием |  | IP40 | Светосигнальная аппаратура | 36*29*24 | 14 | 200
E000334 | Кнопочный выключатель | LAY5-BL8325 1НЗ | 415.6499 | Кнопка «Пуск-Стоп» | LAY5 |  |  | зеленый/красный | 0 | 1 |  |  | да | [5 empty] | с металлическим основанием |  | IP40 | Светосигнальная аппаратура | 36*29*24 | 19 | 200
E000335 | Кнопочный выключатель | LAY5-BL8425 1НО+1НЗ | 340.833 | Кнопка «Пуск-Стоп» | LAY5 |  |  | зеленый/красный | 1 | 1 |  |  | да | [5 empty] | с металлическим основанием |  | IP40 | Светосигнальная аппаратура | 36*29*24 | 15 | 200
E000336 | Кнопочный выключатель | LAY5-BW8365 1НО+1НЗ | 623.4343 | Кнопка «Пуск-Стоп» | LAY5 |  |  | зеленый/красный | 1 | 1 |  |  | да | да |  |  |  |  | с металлическим основанием |  | IP40 | Светосигнальная аппаратура | 45*30*24 | 23 | 200
E000337 | Кнопочный выключатель | LAY5-BW8465 1НО+1НЗ 220В | 623.4343 | Кнопка «Пуск-Стоп» | LAY5 |  |  | зеленый/красный | 1 | 1 |  |  | да | да |  |  |  |  | с металлическим основанием |  | IP40 | Светосигнальная аппаратура | 38*25*42.5 | 20 | 200
E000338 | Кнопочный выключатель | LAY5-BW3161 белая 1НО | 423.8966 | Плоская кнопка | LAY5 |  |  | белый | 1 | 0 |  |  | да | да |  |  |  |  | с металлическим основанием |  | IP40 | Светосигнальная аппаратура | 45*30*24 | 20 | 200
E000339 | Кнопочный выключатель | LAY5-BW3371 зеленая 1НО | 423.8966 | Плоская кнопка | LAY5 |  |  | зеленый | 1 | 0 |  |  | да | да |  |  |  |  | с металлическим основанием |  | IP40 | Светосигнальная аппаратура | 45*30*24 | 20 | 200
E000340 | Кнопочный выключатель | LAY5-BW3561 желтая 1НО | 423.8966 | Плоская кнопка | LAY5 |  |  | желтый | 1 | 0 |  |  | да | да |  |  |  |  | с металлическим основанием |  | IP40 | Светосигнальная аппаратура | 45*30*24 | 20 | 200
E000341 | Кнопочный выключатель | LAY5-BW3661 синяя 1НО | 423.8966 | Плоская кнопка | LAY5 |  |  | синий | 1 | 0 |  |  | да | да |  |  |  |  | с металлическим основанием |  | IP40 | Светосигнальная аппаратура | 45*30*24 | 20 | 200
E000342 | Кнопочный выключатель | LAY5-BW3462 красная 1НЗ | 423.8966 | Плоская кнопка | LAY5 |  |  | красный | 0 | 1 |  |  | да | да |  |  |  |  | с металлическим основанием |  | IP40 | Светосигнальная аппаратура | 45*30*24 | 20 | 200
E000343 | Кнопочный выключатель | LAY5-BW3171 белая 1НО | 450.2536 | Плоская кнопка | LAY5 |  |  | белый | 1 | 0 |  |  | да | да |  |  |  |  | с металлическим основанием |  | IP40 | Светосигнальная аппаратура | 45*30*24 | 17 | 150
E000344 | Кнопочный выключатель | LAY5-BW3361 зеленая 1НО | 450.2536 | Плоская кнопка | LAY5 |  |  | зеленый | 1 | 0 |  |  | да | да |  |  |  |  | с металлическим основанием |  | IP40 | Светосигнальная аппаратура | 45*30*24 | 17 | 150
E000345 | Кнопочный выключатель | LAY5-BW3571 желтая 1НО | 450.2536 | Плоская кнопка | LAY5 |  |  | желтый | 1 | 0 |  |  | да | да |  |  |  |  | с металлическим основанием |  | IP40 | Светосигнальная аппаратура | 45*30*24 | 17 | 150
E000346 | Кнопочный выключатель | LAY5-BW3472 красная 1НЗ | 450.2536 | Плоская кнопка | LAY5 |  |  | красный | 0 | 1 |  |  | да | да |  |  |  |  | с металлическим основанием |  | IP40 | Светосигнальная аппаратура | 45*30*24 | 17 | 150
E000347 | Кнопочный выключатель | LAY5-BT45 Ø40мм с фиксацией 1НО+1НЗ | 545.0907 | Грибовидная кнопка | LAY5 |  |  | красный | 1 | 1 |  |  | нет (с фиксацией) | [5 empty] | с металлическим основанием |  | IP40 | Светосигнальная аппаратура | 45.5*30*24 | 18 | 200
E000348 | Кнопочный выключатель | LAY5-BT42 Ø40мм с фиксацией 1НЗ | 545.0907 | Грибовидная кнопка | LAY5 |  |  | красный | 0 | 1 |  |  | нет (с фиксацией) | [5 empty] | с металлическим основанием |  | IP40 | Светосигнальная аппаратура | 45.5*30*24 | 18 | 200
E000349 | Кнопочный выключатель | LAY5-BX45 красная 1НО+1НЗ красная | 623.4343 | Грибовидная кнопка | LAY5 |  |  | красный | 1 | 1 |  |  | да | [5 empty] | с металлическим основанием |  | IP40 | Светосигнальная аппаратура | 45.5*30*24 | 18 | 200
E000350 | Кнопочный выключатель | LAY5-BX42 Ø60мм с фиксацией 1НЗ | 623.4343 | Грибовидная кнопка | LAY5 |  |  | красный | 0 | 1 |  |  | нет (с фиксацией) | [5 empty] | с металлическим основанием |  | IP40 | Светосигнальная аппаратура | 45.5*30*24 | 15 | 100
E000351 | Кнопочный выключатель | LAY5-BS545 Ø40мм с фиксацией поворотная 1НО+1НЗ | 294.3749 | Грибовидная кнопка | LAY5 |  |  | красный | 1 | 1 |  |  | нет (с фиксацией) | [5 empty] | с металлическим основанием |  | IP40 | Светосигнальная аппаратура | 38*25*42.5 | 20 | 200
E000352 | Кнопочный выключатель | LAY5-BS445 Ø30мм с фиксацией поворотная 1НО+1НЗ | 294.3749 | Грибовидная кнопка | LAY5 |  |  | красный | 1 | 1 |  |  | нет (с фиксацией) | [5 empty] | с металлическим основанием |  | IP40 | Светосигнальная аппаратура | 38*25*42.5 | 20 | 200
E000353 | Кнопочный выключатель | LAY5-BS442 Ø30мм с фиксацией поворотная 1НЗ | 294.3749 | Грибовидная кнопка | LAY5 |  |  | красный | 0 | 1 |  |  | нет (с фиксацией) | [5 empty] | с металлическим основанием |  | IP40 | Светосигнальная аппаратура | 38*25*42.5 | 20 | 200
E000354 | Кнопочный выключатель | LAY5-BS542 Ø40мм с фиксацией поворотная 1НЗ | 294.3749 | Грибовидная кнопка | LAY5 |  |  | красный | 0 | 1 |  |  | нет (с фиксацией) | [5 empty] | с металлическим основанием |  | IP40 | Светосигнальная аппаратура | 38*25*42.5 | 18 | 200
E000355 | Кнопочный выключатель | LAY5-BS642 Ø60мм с фиксацией поворотная 1НЗ | 346.3614 | Грибовидная кнопка | LAY5 |  |  | красный | 0 | 1 |  |  | нет (с фиксацией) | [5 empty] | с металлическим основанием |  | IP40 | Светосигнальная аппаратура | 38*25*42.5 | 13 | 100
E000356 | Кнопочный выключатель | LAY5-BV61 белая | 302.6216 | Плоская кнопка | LAY5 |  |  | белый |  |  |  |  | да | да |  |  |  |  | с металлическим основанием |  | IP40 | Светосигнальная аппаратура | 36*29*24 | 19 | 200
E000357 | Кнопочный выключатель | LAY5-BV63 зеленая | 302.6216 | Плоская кнопка | LAY5 |  |  | зеленый |  |  |  |  | да | да |  |  |  |  | с металлическим основанием |  | IP40 | Светосигнальная аппаратура | 36*29*24 | 19 | 200
E000358 | Кнопочный выключатель | LAY5-BV64 красная | 302.6216 | Плоская кнопка | LAY5 |  |  | красный |  |  |  |  | да | да |  |  |  |  | с металлическим основанием |  | IP40 | Светосигнальная аппаратура | 36*29*24 | 19 | 200
E000359 | Кнопочный выключатель | LAY5-BV65 желтая | 302.6216 | Плоская кнопка | LAY5 |  |  | желтый |  |  |  |  | да | да |  |  |  |  | с металлическим основанием |  | IP40 | Светосигнальная аппаратура | 36*29*24 | 19 | 200
E000360 | Кнопочный выключатель | LAY5-BV66 синяя | 302.6216 | Плоская кнопка | LAY5 |  |  | синий |  |  |  |  | да | да |  |  |  |  | с металлическим основанием |  | IP40 | Светосигнальная аппаратура | 36*29*24 | 19 | 200
E000361 | Кнопочный выключатель | LAY5-BV74 красная | 337.3062 | Плоская кнопка | LAY5 |  |  | красный |  |  |  |  | да | да |  |  |  |  | с металлическим основанием |  | IP40 | Светосигнальная аппаратура | 36*29*24 | 19 | 200
E000377 | Кнопочный выключатель | XB5-AW3365 зеленая 1НО+1НЗ | 593.7624 | Плоская кнопка | XB5 |  |  | зеленый | 1 | 1 |  |  | да | да |  |  |  |  | с пластиковым основанием |  | IP40 | Светосигнальная аппаратура | 32.5*22*37 | 15 | 200
E000378 | Кнопочный выключатель | XB5-AW3465 красная 1НО+1НЗ | 593.7624 | Плоская кнопка | XB5 |  |  | красный | 1 | 1 |  |  | да | да |  |  |  |  | с пластиковым основанием |  | IP40 | Светосигнальная аппаратура | 32.5*22*37 | 15 | 200
E000379 | Кнопочный выключатель | XB5-AA31 зеленая 1НО | 371.1015 | Плоская кнопка | XB5 |  |  | зеленый | 1 | 0 |  |  | да | [5 empty] | с пластиковым основанием |  | IP40 | Светосигнальная аппаратура | 32.5*22*37 | 11 | 200
E000380 | Кнопочный выключатель | XB5-AA11 белая 1НО | 280.3878 | Плоская кнопка | XB5 |  |  | белый | 1 | 0 |  |  | да | [5 empty] | с пластиковым основанием |  | IP40 | Светосигнальная аппаратура | 32.5*22*37 | 11 | 200
E000381 | Кнопочный выключатель | XB5-AA21 черная 1НО | 280.3878 | Плоская кнопка | XB5 |  |  | черный | 1 | 0 |  |  | да | [5 empty] | с пластиковым основанием |  | IP40 | Светосигнальная аппаратура | 32.5*22*37 | 11 | 200
E000382 | Кнопочный выключатель | Кнопка XB5-AA31 1NO | 280.3878 | Плоская кнопка | XB5 |  |  | зеленый | 1 | 0 |  |  | да | [5 empty] | с пластиковым основанием |  | IP40 | Светосигнальная аппаратура | 32.5*22*37 | 11 | 200
E000383 | Кнопочный выключатель | XB5-AA51 желтая 1НО | 280.3878 | Плоская кнопка | XB5 |  |  | желтый | 1 | 0 |  |  | да | [5 empty] | с пластиковым основанием |  | IP40 | Светосигнальная аппаратура | 32.5*22*37 | 11 | 200
E000384 | Кнопочный выключатель | XB5-AA61 синяя 1НО | 280.3878 | Плоская кнопка | XB5 |  |  | синий | 1 | 0 |  |  | да | [5 empty] | с пластиковым основанием |  | IP40 | Светосигнальная аппаратура | 32.5*22*37 | 11 | 200
E000385 | Кнопочный выключатель | Кнопка XB5-AA42 1NC | 280.3878 | Плоская кнопка | XB5 |  |  | красный | 0 | 1 |  |  | да | [5 empty] | с пластиковым основанием |  | IP40 | Светосигнальная аппаратура | 32.5*22*37 | 11 | 200
E000386 | Кнопочный выключатель | XB5-AA35 зеленая 1НО+1НЗ | 371.1015 | Плоская кнопка | XB5 |  |  | зеленый | 1 | 1 |  |  | да | [5 empty] | с пластиковым основанием |  | IP40 | Светосигнальная аппаратура | 32.5*22*37 | 11 | 200
E000387 | Кнопочный выключатель | XB5-AA45 красная 1НО+1НЗ | 371.1015 | Плоская кнопка | XB5 |  |  | красный | 1 | 1 |  |  | да | [5 empty] | с пластиковым основанием |  | IP40 | Светосигнальная аппаратура | 32.5*22*37 | 11 | 200
E000388 | Кнопочный выключатель | XB5-AL11 белая 1НО | 296.8812 | Выступающая кнопка | XB5 |  |  | белый | 1 | 0 |  |  | да | [5 empty] | с пластиковым основанием |  | IP40 | Светосигнальная аппаратура | 32.5*22*37 | 12 | 200
E000389 | Кнопочный выключатель | XB5-AL21 черная 1НО | 296.8812 | Выступающая кнопка | XB5 |  |  | черный | 1 | 0 |  |  | да | [5 empty] | с пластиковым основанием |  | IP40 | Светосигнальная аппаратура | 32.5*22*37 | 12 | 200
E000390 | Кнопочный выключатель | XB5-AL31 зеленая 1НО | 296.8812 | Выступающая кнопка | XB5 |  |  | зеленый | 1 | 0 |  |  | да | [5 empty] | с пластиковым основанием |  | IP40 | Светосигнальная аппаратура | 32.5*22*37 | 12 | 200
E000391 | Кнопочный выключатель | XB5-AL51 желтая 1НО | 296.8812 | Выступающая кнопка | XB5 |  |  | желтый | 1 | 0 |  |  | да | [5 empty] | с пластиковым основанием |  | IP40 | Светосигнальная аппаратура | 32.5*22*37 | 12 | 200
E000392 | Кнопочный выключатель | XB5-AL61 синяя 1НО | 296.8812 | Выступающая кнопка | XB5 |  |  | синий | 1 | 0 |  |  | да | [5 empty] | с пластиковым основанием |  | IP40 | Светосигнальная аппаратура | 32.5*22*37 | 12 | 200
E000393 | Кнопочный выключатель | XB5-AL42 красная 1НЗ | 296.8812 | Выступающая кнопка | XB5 |  |  | красный | 0 | 1 |  |  | да | [5 empty] | с пластиковым основанием |  | IP40 | Светосигнальная аппаратура | 32.5*22*37 | 12 | 200
E000394 | Кнопочный выключатель | XB5-AL35 зеленая 1НО+1НЗ | 387.5949 | Выступающая кнопка | XB5 |  |  | зеленый | 1 | 1 |  |  | да | [5 empty] | с пластиковым основанием |  | IP40 | Светосигнальная аппаратура | 32.5*22*37 | 12 | 200
E000395 | Кнопочный выключатель | XB5-AL45 красная 1НО+1НЗ | 387.5949 | Выступающая кнопка | XB5 |  |  | красный | 1 | 1 |  |  | да | [5 empty] | с пластиковым основанием |  | IP40 | Светосигнальная аппаратура | 32.5*22*37 | 12 | 200
E000396 | Переключатель | XB5-AD21 1НО | 321.6213 |  | XB5 |  |  |  | 1 | 0 | 2 | фиксация в любом положении | [6 empty] | с пластиковым основанием |  | IP40 | Светосигнальная аппаратура | 40*23*37.5 | 15 | 200
E000397 | Переключатель | XB5-AD25 1НО+1НЗ | 428.8284 |  | XB5 |  |  |  | 1 | 1 | 2 | фиксация в любом положении | [6 empty] | с пластиковым основанием |  | IP40 | Светосигнальная аппаратура | 40*23*37.5 | 15 | 200
E000398 | Переключатель | XB5-AD41 1НО | 321.6213 |  | XB5 |  |  |  | 1 | 0 | 2 | самовозврат в левое положение | [6 empty] | с пластиковым основанием |  | IP40 | Светосигнальная аппаратура | 40*23*37.5 | 15 | 200
E000399 | Переключатель | XB5-AD45 1НО+1НЗ | 428.8284 |  | XB5 |  |  |  | 1 | 1 | 2 | самовозврат в левое положение | [6 empty] | с пластиковым основанием |  | IP40 | Светосигнальная аппаратура | 40*23*37.5 | 15 | 200
E000400 | Переключатель | XB5-AD33 2НО | 428.8284 |  | XB5 |  |  |  | 2 | 0 | 3 | фиксация в любом положении | [6 empty] | с пластиковым основанием |  | IP40 | Светосигнальная аппаратура | 40*23*37.5 | 15 | 200
E000401 | Переключатель | XB5-AD53 2НО | 428.8284 |  | XB5 |  |  |  | 2 | 0 | 3 | самовозврат в центр | [6 empty] | с пластиковым основанием |  | IP40 | Светосигнальная аппаратура | 40*23*37.5 | 15 | 200
E000402 | Переключатель | XB5-AJ21 1НО | 321.6213 |  | XB5 |  |  |  | 1 | 0 | 2 | фиксация в любом положении |  |  |  |  | да |  | с пластиковым основанием |  | IP40 | Светосигнальная аппаратура | 40*23*37.5 | 15 | 200
E000403 | Переключатель | XB5-AJ25 1НО+1НЗ | 428.8284 |  | XB5 |  |  |  | 1 | 1 | 2 | фиксация в любом положении |  |  |  |  | да |  | с пластиковым основанием |  | IP40 | Светосигнальная аппаратура | 40*23*37.5 | 15 | 200
E000404 | Переключатель | XB5-AJ41 1НО | 321.6213 |  | XB5 |  |  |  | 1 | 0 | 2 | самовозврат в левое положение |  |  |  |  | да |  | с пластиковым основанием |  | IP40 | Светосигнальная аппаратура | 40*23*37.5 | 15 | 200
E000405 | Переключатель | XB5-AJ45 1НО+1НЗ | 428.8284 |  | XB5 |  |  |  | 1 | 1 | 2 | самовозврат в левое положение |  |  |  |  | да |  | с пластиковым основанием |  | IP40 | Светосигнальная аппаратура | 40*23*37.5 | 15 | 200
E000406 | Переключатель | XB5-AJ33 2НО | 428.8284 |  | XB5 |  |  |  | 2 | 0 | 3 | фиксация в любом положении |  |  |  |  | да |  | с пластиковым основанием |  | IP40 | Светосигнальная аппаратура | 40*23*37.5 | 15 | 200
E000407 | Переключатель | XB5-AJ53 2НО | 428.8284 |  | XB5 |  |  |  | 2 | 0 | 3 | самовозврат в центр |  |  |  |  | да |  | с пластиковым основанием |  | IP40 | Светосигнальная аппаратура | 40*23*37.5 | 15 | 200
E000408 | Переключатель | XB5-AG21 1НО | 552.5289 |  | XB5 |  |  |  | 1 | 0 | 2 | фиксация в любом положении, ключ вынимается в левом |  |  | да |  |  |  | с пластиковым основанием |  | IP40 | Светосигнальная аппаратура | 40*23*37.5 | 18 | 200
E000409 | Переключатель | XB5-AG25 1НО+1НЗ | 643.2426 |  | XB5 |  |  |  | 1 | 1 | 2 | фиксация в любом положении, ключ вынимается в левом |  |  | да |  |  |  | с пластиковым основанием |  | IP40 | Светосигнальная аппаратура | 40*23*37.5 | 18 | 200
E000410 | Переключатель | XB5-AG41 1НО | 552.5289 |  | XB5 |  |  |  | 1 | 0 | 2 | фиксация в любом положении, ключ вынимается в любом |  |  | да |  |  |  | с пластиковым основанием |  | IP40 | Светосигнальная аппаратура | 40*23*37.5 | 18 | 200
E000411 | Переключатель | XB5-AG45 1НО+1НЗ | 643.2426 |  | XB5 |  |  |  | 1 | 1 | 2 | фиксация в любом положении, ключ вынимается в любом |  |  | да |  |  |  | с пластиковым основанием |  | IP40 | Светосигнальная аппаратура | 40*23*37.5 | 18 | 200
E000412 | Переключатель | XB5-AG61 1НО | 552.5289 |  | XB5 |  |  |  | 1 | 0 | 2 | самовозврат в левое положение, ключ вынимается в левом |  |  | да |  |  |  | с пластиковым основанием |  | IP40 | Светосигнальная аппаратура | 40*23*37.5 | 18 | 200
E000413 | Переключатель | XB5-AG65 1НО+1НЗ | 643.2426 |  | XB5 |  |  |  | 1 | 1 | 2 | самовозврат в левое положение, ключ вынимается в левом |  |  | да |  |  |  | с пластиковым основанием |  | IP40 | Светосигнальная аппаратура | 40*23*37.5 | 18 | 200
E000414 | Переключатель | XB5-AG33 2НО | 643.2426 |  | XB5 |  |  |  | 2 | 0 | 3 | фиксация в любом положении, ключ вынимается в центральном |  |  | да |  |  |  | с пластиковым основанием |  | IP40 | Светосигнальная аппаратура | 40*23*37.5 | 18 | 200
E000415 | Переключатель | XB5-AG53 2НО | 643.2426 |  | XB5 |  |  |  | 2 | 0 | 3 | самовозврат в центр, ключ вынимается в центральном положении |  |  | да |  |  |  | с пластиковым основанием |  | IP40 | Светосигнальная аппаратура | 40*23*37.5 | 18 | 200
E000416 | Переключатель | XB5-AG03 2НО | 643.2426 |  | XB5 |  |  |  | 2 | 0 | 3 | фиксация в любом положении, ключ вынимается в любом |  |  | да |  |  |  | с пластиковым основанием |  | IP40 | Светосигнальная аппаратура | 40*23*37.5 | 18 | 200
E000417 | Кнопочный выключатель | XB5-AC21 Ø40мм черная 1НО | 412.335 | Грибовидная кнопка | XB5 |  |  | черный | 1 | 0 |  |  | да | [5 empty] | с пластиковым основанием |  | IP40 | Светосигнальная аппаратура | 47*23.5*38.5 | 13 | 200
E000418 | Кнопочный выключатель | XB5-AC31 Ø40мм зеленая 1НО | 412.335 | Грибовидная кнопка | XB5 |  |  | зеленый | 1 | 0 |  |  | да | [5 empty] | с пластиковым основанием |  | IP40 | Светосигнальная аппаратура | 47*23.5*38.5 | 13 | 200
E000419 | Кнопочный выключатель | XB5-AC51 Ø40мм желтая 1НО | 412.335 | Грибовидная кнопка | XB5 |  |  | желтый | 1 | 0 |  |  | да | [5 empty] | с пластиковым основанием |  | IP40 | Светосигнальная аппаратура | 47*23.5*38.5 | 13 | 200
E000420 | Кнопочный выключатель | XB5-AC42 Ø40мм красная 1НЗ | 412.335 | Грибовидная кнопка | XB5 |  |  | красный | 0 | 1 |  |  | да | [5 empty] | с пластиковым основанием |  | IP40 | Светосигнальная аппаратура | 47*23.5*38.5 | 13 | 200
E000421 | Кнопочный выключатель | XB5-AC35 Ø40мм зеленая 1НО+1НЗ | 503.0487 | Грибовидная кнопка | XB5 |  |  | зеленый | 1 | 1 |  |  | да | [5 empty] | с пластиковым основанием |  | IP40 | Светосигнальная аппаратура | 47*23.5*38.5 | 13 | 200
E000422 | Кнопочный выключатель | XB5-AC45 Ø40мм красная 1НО+1НЗ | 503.0487 | Грибовидная кнопка | XB5 |  |  | красный | 1 | 1 |  |  | да | [5 empty] | с пластиковым основанием |  | IP40 | Светосигнальная аппаратура | 47*23.5*38.5 | 13 | 200
E000423 | Кнопочный выключатель | XB5-AS542 Ø40мм красная 1НЗ | 420.5817 | Грибовидная кнопка | XB5 |  |  | красный | 0 | 1 |  |  | да | [5 empty] | с пластиковым основанием |  | IP40 | Светосигнальная аппаратура | 47*23.5*38.5 | 16 | 200
E000424 | Кнопочный выключатель | XB5-AS545 Ø40мм красная 1НО+1НЗ | 511.2954 | Грибовидная кнопка | XB5 |  |  | красный | 1 | 1 |  |  | да | [5 empty] | с пластиковым основанием |  | IP40 | Светосигнальная аппаратура | 47*23.5*38.5 | 16 | 200
E000425 | Кнопочный выключатель | XB5-AT42 Ø40мм с фиксацией 1НЗ | 742.203 | Грибовидная кнопка | XB5 |  |  | красный | 0 | 1 |  |  | нет (с фиксацией) | [5 empty] | с пластиковым основанием |  | IP40 | Светосигнальная аппаратура | 47*23.5*38.5 | 15 | 200
E000426 | Кнопочный выключатель | XB5-AT45 Ø40мм с фиксацией 1НО+1НЗ | 849.4101 | Грибовидная кнопка | XB5 |  |  | красный | 1 | 1 |  |  | нет (с фиксацией) | [5 empty] | с пластиковым основанием |  | IP40 | Светосигнальная аппаратура | 47*23.5*38.5 | 15 | 200
E000427 | Кнопочный выключатель | XB5-AS142 Ø40мм с ключом 1НЗ | 700.9695 | Грибовидная кнопка | XB5 |  |  | красный | 0 | 1 |  |  | нет (с фиксацией) |  | да |  |  |  | с пластиковым основанием |  | IP40 | Светосигнальная аппаратура | 47*23.5*38.5 | 16 | 200
E000428 | Кнопочный выключатель | XB5-AS145 Ø40мм с ключом 1НО+1НЗ | 872.5332 | Грибовидная кнопка | XB5 |  |  | красный | 1 | 1 |  |  | нет (с фиксацией) |  | да |  |  |  | с пластиковым основанием |  | IP40 | Светосигнальная аппаратура | 47*23.5*38.5 | 16 | 200
E000429 | Кнопочный выключатель | XB5-AW3161 белая 1НО | 593.7624 | Плоская кнопка | XB5 |  |  | белый | 1 | 0 |  |  | да | да |  |  |  |  | с пластиковым основанием |  | IP40 | Светосигнальная аппаратура | 32.5*22*37 | 15 | 200
E000430 | Кнопочный выключатель | XB5-AW3361 зеленая 1НО | 593.7624 | Плоская кнопка | XB5 |  |  | зеленый | 1 | 0 |  |  | да | да |  |  |  |  | с пластиковым основанием |  | IP40 | Светосигнальная аппаратура | 32.5*22*37 | 15 | 200
E000431 | Кнопочный выключатель | XB5-AW3462 красная 1НЗ | 593.7624 | Плоская кнопка | XB5 |  |  | красный | 0 | 1 |  |  | да | да |  |  |  |  | с пластиковым основанием |  | IP40 | Светосигнальная аппаратура | 32.5*22*37 | 15 | 200
E000432 | Кнопочный выключатель | XB5-AW3561 желтая 1НО | 593.7624 | Плоская кнопка | XB5 |  |  | желтый | 1 | 0 |  |  | да | да |  |  |  |  | с пластиковым основанием |  | IP40 | Светосигнальная аппаратура | 32.5*22*37 | 15 | 200
E000433 | Кнопочный выключатель | XB5-AW3661 синяя 1НО | 593.7624 | Плоская кнопка | XB5 |  |  | синий | 1 | 0 |  |  | да | да |  |  |  |  | с пластиковым основанием |  | IP40 | Светосигнальная аппаратура | 32.5*22*37 | 15 | 200
E000434 | Кнопочный выключатель | XB5-AV61 | 470.0619 | Плоская кнопка | XB5 |  |  | белый |  |  |  |  | да | да |  |  |  |  | с пластиковым основанием |  | IP40 | Светосигнальная аппаратура | 32.5*22*37 | 10 | 200
E000435 | Кнопочный выключатель | XB5-AV63 | 470.0619 | Плоская кнопка | XB5 |  |  | зеленый |  |  |  |  | да | да |  |  |  |  | с пластиковым основанием |  | IP40 | Светосигнальная аппаратура | 32.5*22*37 | 10 | 200
E000436 | Кнопочный выключатель | XB5-AV64 | 470.0619 | Плоская кнопка | XB5 |  |  | красный |  |  |  |  | да | да |  |  |  |  | с пластиковым основанием |  | IP40 | Светосигнальная аппаратура | 32.5*22*37 | 10 | 200
E000437 | Кнопочный выключатель | XB5-AV65 | 470.0619 | Плоская кнопка | XB5 |  |  | желтый |  |  |  |  | да | да |  |  |  |  | с пластиковым основанием |  | IP40 | Светосигнальная аппаратура | 32.5*22*37 | 10 | 200
E000438 | Кнопочный выключатель | XB5-AV66 | 470.0619 | Плоская кнопка | XB5 |  |  | синий |  |  |  |  | да | да |  |  |  |  | с пластиковым основанием |  | IP40 | Светосигнальная аппаратура | 32.5*22*37 | 10 | 200
E000439 | Кнопочный выключатель | XB5-AL8325 1НЗ | 494.802 | Кнопка «Пуск-Стоп» | XB5 |  |  | зеленый/красный | 0 | 1 |  |  | да | [5 empty] | с пластиковым основанием |  | IP40 | Светосигнальная аппаратура | 32.5*22*37 | 12 | 200
E000440 | Кнопочный выключатель | XB5-AL8425 1НО+1НЗ | 536.0355 | Кнопка «Пуск-Стоп» | XB5 |  |  | зеленый/красный | 1 | 1 |  |  | да | [5 empty] | с пластиковым основанием |  | IP40 | Светосигнальная аппаратура | 32.5*22*37 | 12 | 200
E000441 | Кнопочный выключатель | XB5-AW8465 1НО+1НЗ | 676.2294 | Кнопка «Пуск-Стоп» | XB5 |  |  | зеленый/красный | 1 | 1 |  |  | да | да |  |  |  |  | с пластиковым основанием |  | IP40 | Светосигнальная аппаратура | 32.5*22*37 | 15 | 200
E000442 | Кнопочный выключатель | XB5-AW8365 1НО+1НЗ | 676.2294 | Кнопка «Пуск-Стоп» | XB5 |  |  | зеленый/красный | 1 | 1 |  |  | да | да |  |  |  |  | с пластиковым основанием |  | IP40 | Светосигнальная аппаратура | 32.5*22*37 | 15 | 200
E000443 | Принадлежность | LAY5-BP01 с PG | 231.104 | Корпус кнопки | LAY5 |  |  | белый | [9 empty] | корпус с 1 отверстием |  |  |  | Светосигнальная аппаратура | 44*38*30 | 14 | 100
E000444 | Принадлежность | LAY5-BP02 с PG | 291.5782 | Корпус кнопки | LAY5 |  |  | белый | [9 empty] | корпус с 2 отверстиями |  |  |  | Светосигнальная аппаратура | 47.5*38.5*36.5 | 16 | 100
E000445 | Принадлежность | LAY5-BP03 с PG | 351.311 | Корпус кнопки | LAY5 |  |  | белый | [9 empty] | корпус с 3 отверстиями |  |  |  | Светосигнальная аппаратура | 63*39*37 | 20 | 100
E000446 | Принадлежность | LAY5-BP04 с PG | 428.5928 | Корпус кнопки | LAY5 |  |  | белый | [9 empty] | корпус с 4 отверстиями |  |  |  | Светосигнальная аппаратура | 72.5*41.5*36.5 | 23 | 100
E000447 | Принадлежность | LAY5-BP05 с PG | 591.6426 | Корпус кнопки | LAY5 |  |  | белый | [9 empty] | корпус с 5 отверстиями |  |  |  | Светосигнальная аппаратура | 57.5*38.5*35.5 | 18 | 50
E000448 | Принадлежность | LAY5-BP06 с PG | 591.6426 | Корпус кнопки | LAY5 |  |  | белый | [9 empty] | корпус с 6 отверстиями |  |  |  | Светосигнальная аппаратура | 57.5*38.5*35.5 | 18 | 50
E000449 | Принадлежность | LAY5-BOX1 желтый | 197.4888 | Корпус кнопки | LAY5 |  |  | желтый | [9 empty] | корпус с 1 отверстием |  |  |  | Светосигнальная аппаратура | 44*38*30 | 14 | 100
E000450 | Принадлежность | LAY5-BOX2 желтый | 257.1392 | Корпус кнопки | LAY5 |  |  | желтый | [9 empty] | корпус с 2 отверстиями |  |  |  | Светосигнальная аппаратура | 47.5*38.5*36.5 | 16 | 100
E000451 | Принадлежность | LAY5-BOX3 желтый | 316.7896 | Корпус кнопки | LAY5 |  |  | желтый | [9 empty] | корпус с 3 отверстиями |  |  |  | Светосигнальная аппаратура | 63*39*37 | 20 | 100
E000452 | Принадлежность | LAY5-BOX4 желтый | 394.1538 | Корпус кнопки | LAY5 |  |  | желтый | [9 empty] | корпус с 4 отверстиями |  |  |  | Светосигнальная аппаратура | 72.5*41.5*36.5 | 23 | 100
E000453 | Принадлежность | LAY5-BOX5 желтый | 557.2036 | Корпус кнопки | LAY5 |  |  | желтый | [9 empty] | корпус с 5 отверстиями |  |  |  | Светосигнальная аппаратура | 57.5*38.5*35.5 | 18 | 50
E000454 | Принадлежность | LAY5-BOX6 желтый | 557.2036 | Корпус кнопки | LAY5 |  |  | желтый | [9 empty] | корпус с 6 отверстиями |  |  |  | Светосигнальная аппаратура | 57.5*38.5*35.5 | 18 | 50
E000455 | Принадлежность | LAY5-BOX1 белый | 197.4888 | Корпус кнопки | LAY5 |  |  | белый | [9 empty] | корпус с 1 отверстием |  |  |  | Светосигнальная аппаратура | 44*38*30 | 14 | 100
E000456 | Принадлежность | Бокс LAY5-BOX2 БЕЛ | 210.8548 | Корпус кнопки | LAY5 |  |  | белый | [9 empty] | корпус с 2 отверстиями |  |  |  | Светосигнальная аппаратура | 47.5*38.5*36.5 | 16 | 100
E000457 | Принадлежность | LAY5-BOX3 белый | 316.7896 | Корпус кнопки | LAY5 |  |  | белый | [9 empty] | корпус с 3 отверстиями |  |  |  | Светосигнальная аппаратура | 63*39*37 | 20 | 100
E000458 | Принадлежность | LAY5-BOX4 белый | 394.1538 | Корпус кнопки | LAY5 |  |  | белый | [9 empty] | корпус с 4 отверстиями |  |  |  | Светосигнальная аппаратура | 72.5*41.5*36.5 | 23 | 100
E000459 | Принадлежность | LAY5-BOX5 белый | 557.2036 | Корпус кнопки | LAY5 |  |  | белый | [9 empty] | корпус с 5 отверстиями |  |  |  | Светосигнальная аппаратура | 57.5*38.5*35.5 | 18 | 50
E000460 | Принадлежность | LAY5-BOX6 белый | 557.2036 | Корпус кнопки | LAY5 |  |  | белый | [9 empty] | корпус с 6 отверстиями |  |  |  | Светосигнальная аппаратура | 57.5*38.5*35.5 | 18 | 50
E000462 | Кнопочный выключатель | BS216 | 318.5197 | Кнопочный пост | LAY5 |  |  | зеленый/красный | [11 empty] | 43x45x82 | IP40 | Светосигнальная аппаратура | 41*34*29 | 20 | 120
E000463 | Кнопочный выключатель | BS230 | 377.3462 | Кнопочный пост | LAY5 |  |  | зеленый/красный | [11 empty] | 53x46x85 | IP40 | Светосигнальная аппаратура | 48*29*33 | 23 | 100
E000464 | Кнопочный выключатель | BS211 | 252.1134 | Кнопочный пост | LAY5 |  |  | зеленый/красный | [11 empty] | 61x51x103 | IP40 | Светосигнальная аппаратура | 42*29*32 | 17 | 120
E000466 | Пульт управления | COB3-4K | 3823.7199 |  | COB3 | [16 empty] | Светосигнальная аппаратура | 54*39.5*29 | 18 | 30
E000467 | Пульт управления | COB3-3K | 3067.3797 |  | COB3 | [16 empty] | Светосигнальная аппаратура | 54*39.5*29 | 18 | 30
E000468 | Пульт управления | COB3-2K | 2227.0017 |  | COB3 | [16 empty] | Светосигнальная аппаратура | 54*39.5*29 | 18 | 30
E000469 | Пульт управления | COB3-1K | 2058.9261 |  | COB3 | [16 empty] | Светосигнальная аппаратура | 54*39.5*29 | 19 | 30
E000470 | Пульт управления | COB-64A | 1757.2139 |  | COB | [16 empty] | Светосигнальная аппаратура | 54*39.5*29 | 17.5 | 30
E000471 | Пульт управления | COB-63A | 1371.4639 |  | COB | [16 empty] | Светосигнальная аппаратура | 54*33.5*29 | 19 | 30
E000472 | Пульт управления | COB-62A | 1028.6391 |  | COB | [16 empty] | Светосигнальная аппаратура | 54*38*29 | 20 | 42
E000473 | Пульт управления | COB-61A | 771.5 |  | COB | [16 empty] | Светосигнальная аппаратура | 43*40*29 | 17 | 48
E000474 | Пульт управления | COB-65 | 1757.2139 |  | COB | [16 empty] | Светосигнальная аппаратура | 54*39.5*29 | 17.5 | 30
E000475 | Пульт управления | COB-64 | 1371.4639 |  | COB | [16 empty] | Светосигнальная аппаратура | 54*33.5*29 | 19 | 30
E000476 | Пульт управления | COB-63 | 1028.6391 |  | COB | [16 empty] | Светосигнальная аппаратура | 54*38*29 | 20 | 42
E000477 | Пульт управления | COB-62 | 771.5 |  | COB | [16 empty] | Светосигнальная аппаратура | 43*41*29 | 17 | 48
E000478 | Пульт управления | COB-61 | 522.6822 |  | COB | [16 empty] | Светосигнальная аппаратура | 44*41*29 | 17 | 72
E010218 | Кнопочный выключатель | Кнопка без фиксации LAY5-BAF11 белая IP65 | 408.7454 | Плоская кнопка | LAY5 |  |  | белый | 1 | 0 |  |  | да | [5 empty] | с металлическим основанием |  | IP65 | Светосигнальная аппаратура
E010219 | Кнопочный выключатель | Кнопка без фиксации LAY5-BAF21 черная IP65 | 498.466 | Плоская кнопка | LAY5 |  |  | черный | 1 | 0 |  |  | да | [5 empty] | с металлическим основанием |  | IP65 | Светосигнальная аппаратура
E010220 | Кнопочный выключатель | Кнопка без фиксации LAY5-BAF31 зеленая IP65 | 498.466 | Плоская кнопка | LAY5 |  |  | зеленый | 1 | 0 |  |  | да | [5 empty] | с металлическим основанием |  | IP65 | Светосигнальная аппаратура
E010221 | Кнопочный выключатель | Кнопка без фиксации LAY5-BAF51 желтая IP65 | 408.7454 | Плоская кнопка | LAY5 |  |  | желтый | 1 | 0 |  |  | да | [5 empty] | с металлическим основанием |  | IP65 | Светосигнальная аппаратура
E010222 | Кнопочный выключатель | Кнопка без фиксации LAY5-BAF61 синяя IP65 | 408.7454 | Плоская кнопка | LAY5 |  |  | синий | 1 | 0 |  |  | да | [5 empty] | с металлическим основанием |  | IP65 | Светосигнальная аппаратура
E010223 | Кнопочный выключатель | LAY5-BAF22 черная 1НЗ IP65 | 498.466 | Плоская кнопка | LAY5 |  |  | черный | 0 | 1 |  |  | да | [5 empty] | с металлическим основанием |  | IP65 | Светосигнальная аппаратура
E010224 | Кнопочный выключатель | Кнопка без фиксации LAY5-BAF42 красная IP65 | 498.466 | Плоская кнопка | LAY5 |  |  | красный | 0 | 1 |  |  | да | [5 empty] | с металлическим основанием |  | IP65 | Светосигнальная аппаратура
E010225 | Кнопочный выключатель | LAY5-BAF35 зеленая 1НО+1НЗ IP65 | 669.9726 | Плоская кнопка | LAY5 |  |  | зеленый | 1 | 1 |  |  | да | [5 empty] | с металлическим основанием |  | IP65 | Светосигнальная аппаратура
E010226 | Кнопочный выключатель | LAY5-BAF45 красная 1НО+1НЗ IP65 | 669.9726 | Плоская кнопка | LAY5 |  |  | красный | 1 | 1 |  |  | да | [5 empty] | с металлическим основанием |  | IP65 | Светосигнальная аппаратура
E010227 | Кнопочный выключатель | LAY5-BLF21 черная 1НО IP65 | 569.1898 | Выступающая кнопка | LAY5 |  |  | черный | 1 | 0 |  |  | да | [5 empty] | с металлическим основанием |  | IP65 | Светосигнальная аппаратура
E010228 | Кнопочный выключатель | Удлинённая кнопка LAY5-BLF31 зеленая IP65 | 466.7358 | Выступающая кнопка | LAY5 |  |  | зеленый | 1 | 0 |  |  | да | [5 empty] | с металлическим основанием |  | IP65 | Светосигнальная аппаратура
E010229 | Кнопочный выключатель | LAY5-BLF51 желтая 1НО IP65 | 569.1898 | Выступающая кнопка | LAY5 |  |  | желтый | 1 | 0 |  |  | да | [5 empty] | с металлическим основанием |  | IP65 | Светосигнальная аппаратура
E010230 | Кнопочный выключатель | LAY5-BLF61 синяя 1НО IP65 | 569.1898 | Выступающая кнопка | LAY5 |  |  | синий | 1 | 0 |  |  | да | [5 empty] | с металлическим основанием |  | IP65 | Светосигнальная аппаратура
E010231 | Кнопочный выключатель | LAY5-BLF22 черная 1НЗ IP65 | 569.1898 | Выступающая кнопка | LAY5 |  |  | черный | 0 | 1 |  |  | да | [5 empty] | с металлическим основанием |  | IP65 | Светосигнальная аппаратура
E010232 | Кнопочный выключатель | Удлинённая кнопка LAY5-BLF42 красная IP65 | 466.7358 | Выступающая кнопка | LAY5 |  |  | красный | 0 | 1 |  |  | да | [5 empty] | с металлическим основанием |  | IP65 | Светосигнальная аппаратура
E010233 | Кнопочный выключатель | LAY5-BLF35 зеленая 1НО+1НЗ IP65 | 735.626 | Выступающая кнопка | LAY5 |  |  | зеленый | 1 | 1 |  |  | да | [5 empty] | с металлическим основанием |  | IP65 | Светосигнальная аппаратура
E010234 | Кнопочный выключатель | LAY5-BLF45 красная 1НО+1НЗ IP65 | 735.626 | Выступающая кнопка | LAY5 |  |  | красный | 1 | 1 |  |  | да | [5 empty] | с металлическим основанием |  | IP65 | Светосигнальная аппаратура
E010235 | Кнопочный выключатель | LAY5-BPF21 черная 1НО IP65 | 545.9009 | Плоская кнопка | LAY5 |  |  | черный | 1 | 0 |  |  | да |  |  | да |  |  | с металлическим основанием |  | IP65 | Светосигнальная аппаратура
E010236 | Кнопочный выключатель | LAY5-BPF31 зеленая 1НО IP65 | 545.9009 | Плоская кнопка | LAY5 |  |  | зеленый | 1 | 0 |  |  | да |  |  | да |  |  | с металлическим основанием |  | IP65 | Светосигнальная аппаратура
E010237 | Кнопочный выключатель | LAY5-BPF51 желтая 1НО IP65 | 545.9009 | Плоская кнопка | LAY5 |  |  | желтый | 1 | 0 |  |  | да |  |  | да |  |  | с металлическим основанием |  | IP65 | Светосигнальная аппаратура
E010238 | Кнопочный выключатель | LAY5-BPF61 синяя 1НО IP65 | 545.9009 | Плоская кнопка | LAY5 |  |  | синий | 1 | 0 |  |  | да |  |  | да |  |  | с металлическим основанием |  | IP65 | Светосигнальная аппаратура
E010239 | Кнопочный выключатель | LAY5-BPF42 красная 1НЗ IP65 | 545.9009 | Плоская кнопка | LAY5 |  |  | красный | 0 | 1 |  |  | да |  |  | да |  |  | с металлическим основанием |  | IP65 | Светосигнальная аппаратура
E010240 | Кнопочный выключатель | LAY5-BPF35 зеленая 1НО+1НЗ IP65 | 711.48 | Плоская кнопка | LAY5 |  |  | зеленый | 1 | 1 |  |  | да |  |  | да |  |  | с металлическим основанием |  | IP65 | Светосигнальная аппаратура
E010241 | Кнопочный выключатель | LAY5-BPF45 красная 1НО+1НЗ IP65 | 711.48 | Плоская кнопка | LAY5 |  |  | красный | 1 | 1 |  |  | да |  |  | да |  |  | с металлическим основанием |  | IP65 | Светосигнальная аппаратура
E010242 | Кнопочный выключатель | LAY5-BAF3311 зеленая с маркировкой "I" 1НО IP65 | 545.9009 | Плоская кнопка | LAY5 |  |  | зеленый | 1 | 0 |  |  | да | [5 empty] | с металлическим основанием |  | IP65 | Светосигнальная аппаратура
E010243 | Кнопочный выключатель | Кнопка с маркировкой стрелка LAY5-BAF3341 белая IP65 | 447.638 | Плоская кнопка | LAY5 |  |  | белый | 1 | 0 |  |  | да | [5 empty] | с металлическим основанием |  | IP65 | Светосигнальная аппаратура
E010244 | Кнопочный выключатель | Кнопка с маркировкой стрелка LAY5-BAF3351 черная IP65 | 447.638 | Плоская кнопка | LAY5 |  |  | черный | 1 | 0 |  |  | да | [5 empty] | с металлическим основанием |  | IP65 | Светосигнальная аппаратура
E010245 | Кнопочный выключатель | LAY5-BAF4322 красная с маркировкой "O" 1НЗ IP65 | 545.9009 | Плоская кнопка | LAY5 |  |  | красный | 0 | 1 |  |  | да | [5 empty] | с металлическим основанием |  | IP65 | Светосигнальная аппаратура
E010246 | Кнопочный выключатель | LAY5-BAF4342 красная с маркировкой "STOP" 1НЗ IP65 | 545.9009 | Плоская кнопка | LAY5 |  |  | красный | 0 | 1 |  |  | да | [5 empty] | с металлическим основанием |  | IP65 | Светосигнальная аппаратура
E010247 | Кнопочный выключатель | LAY5-BAF4325 красная с маркировкой "O" 1НО+1НЗ IP65 | 711.48 | Плоская кнопка | LAY5 |  |  | красный | 1 | 1 |  |  | да | [5 empty] | с металлическим основанием |  | IP65 | Светосигнальная аппаратура
E010248 | Кнопочный выключатель | LAY5-BAF4345 красная с маркировкой "STOP" 1НО+1НЗ IP65 | 711.48 | Плоская кнопка | LAY5 |  |  | красный | 1 | 1 |  |  | да | [5 empty] | с металлическим основанием |  | IP65 | Светосигнальная аппаратура
E010249 | Кнопочный выключатель | Кнопка с фиксацией LAY5-BZF42 красная IP65 | 603.2166 | Плоская кнопка | LAY5 |  |  | красный | 0 | 1 |  |  | нет (с фиксацией) | [5 empty] | с металлическим основанием |  | IP65 | Светосигнальная аппаратура
E010250 | Кнопочный выключатель | Кнопка с фиксацией LAY5-BZF31 зеленая IP65 | 603.2166 | Плоская кнопка | LAY5 |  |  | зеленый | 1 | 0 |  |  | нет (с фиксацией) | [5 empty] | с металлическим основанием |  | IP65 | Светосигнальная аппаратура
E010251 | Кнопочный выключатель | Кнопка с фиксацией LAY5-BZF51 желтая IP65 1НО, 1НЗ | 603.2166 | Плоская кнопка | LAY5 |  |  | желтый | 1 | 0 |  |  | нет (с фиксацией) | [5 empty] | с металлическим основанием |  | IP65 | Светосигнальная аппаратура
E010252 | Кнопочный выключатель | Кнопка с фиксацией LAY5-BZF21 черная IP65 | 603.2166 | Плоская кнопка | LAY5 |  |  | черный | 1 | 0 |  |  | нет (с фиксацией) | [5 empty] | с металлическим основанием |  | IP65 | Светосигнальная аппаратура
E010253 | Кнопочный выключатель | LAY5-BZF61 синяя 1НО IP65 | 735.626 | Плоская кнопка | LAY5 |  |  | синий | 1 | 0 |  |  | нет (с фиксацией) | [5 empty] | с металлическим основанием |  | IP65 | Светосигнальная аппаратура
E010254 | Кнопочный выключатель | Грибовидная кнопка 40мм LAY5-BCF21 черная IP65 | 505.6202 | Грибовидная кнопка | LAY5 |  |  | черный | 1 | 0 |  |  | да | [5 empty] | с металлическим основанием |  | IP65 | Светосигнальная аппаратура
E010255 | Кнопочный выключатель | LAY5-BCF31 Ø40мм зеленая 1НО IP65 | 616.6102 | Грибовидная кнопка | LAY5 |  |  | зеленый | 1 | 0 |  |  | да | [5 empty] | с металлическим основанием |  | IP65 | Светосигнальная аппаратура
E010256 | Кнопочный выключатель | LAY5-BCF51 Ø40мм желтая 1НО IP65 | 616.6102 | Грибовидная кнопка | LAY5 |  |  | желтый | 1 | 0 |  |  | да | [5 empty] | с металлическим основанием |  | IP65 | Светосигнальная аппаратура
E010257 | Кнопочный выключатель | LAY5-BCF61 Ø40мм синяя 1НО IP65 | 616.6102 | Грибовидная кнопка | LAY5 |  |  | синий | 1 | 0 |  |  | да | [5 empty] | с металлическим основанием |  | IP65 | Светосигнальная аппаратура
E010258 | Кнопочный выключатель | LAY5-BCF42 Ø40мм красная 1НЗ IP65 | 616.6102 | Грибовидная кнопка | LAY5 |  |  | красный | 0 | 1 |  |  | да | [5 empty] | с металлическим основанием |  | IP65 | Светосигнальная аппаратура
E010259 | Кнопочный выключатель | LAY5-BCF35 Ø40мм зеленая 1НО+1НЗ IP65 | 783.0609 | Грибовидная кнопка | LAY5 |  |  | зеленый | 1 | 1 |  |  | да | [5 empty] | с металлическим основанием |  | IP65 | Светосигнальная аппаратура
E010260 | Кнопочный выключатель | Грибовидная кнопка 40мм LAY5-BCF45 красная IP65 | 783.0609 | Грибовидная кнопка | LAY5 |  |  | красный | 1 | 1 |  |  | да | [5 empty] | с металлическим основанием |  | IP65 | Светосигнальная аппаратура
E010261 | Кнопочный выключатель | LAY5-BTF42 Ø40мм с фиксацией 1НЗ IP65 | 887.4032 | Грибовидная кнопка | LAY5 |  |  | красный | 0 | 1 |  |  | нет (с фиксацией) | [5 empty] | с металлическим основанием |  | IP65 | Светосигнальная аппаратура
E010262 | Кнопочный выключатель | LAY5-BTF45 Ø40мм с фиксацией 1НО+1НЗ IP65 | 1052.9968 | Грибовидная кнопка | LAY5 |  |  | красный | 1 | 1 |  |  | нет (с фиксацией) | [5 empty] | с металлическим основанием |  | IP65 | Светосигнальная аппаратура
E010271 | Кнопочный выключатель | LAY5-BSF442 Ø30мм с фиксацией поворотная 1НЗ IP65 | 664.0451 | Грибовидная кнопка | LAY5 |  |  | красный | 0 | 1 |  |  | нет (с фиксацией) | [5 empty] | с металлическим основанием |  | IP65 | Светосигнальная аппаратура
E010272 | Кнопочный выключатель | LAY5-BSF445 Ø30мм с фиксацией поворотная 1НО+1НЗ IP65 | 664.0451 | Грибовидная кнопка | LAY5 |  |  | красный | 1 | 1 |  |  | нет (с фиксацией) | [5 empty] | с металлическим основанием |  | IP65 | Светосигнальная аппаратура
E010275 | Кнопочный выключатель | Кнопка аварийной остановки 40мм LAY5-BSF542 красная IP65 | 664.0451 | Грибовидная кнопка | LAY5 | 8.624 |  | красный | 0 | 1 |  |  | нет (с фиксацией) | [5 empty] | с металлическим основанием |  | IP65 | Светосигнальная аппаратура
E010276 | Кнопочный выключатель | LAY5-BSF545 Ø40мм с фиксацией поворотная 1НО+1НЗ IP65 | 664.0451 | Грибовидная кнопка | LAY5 |  |  | красный | 1 | 1 |  |  | нет (с фиксацией) | [5 empty] | с металлическим основанием |  | IP65 | Светосигнальная аппаратура
E010278 | Переключатель | Переключатель 2-позиционный с фиксацией LAY5-BDF21 IP65 | 593.3358 |  | LAY5 |  |  |  | 1 | 0 | 2 | фиксация в любом положении | [6 empty] | с металлическим основанием |  | IP65 | Светосигнальная аппаратура
E010279 | Переключатель | LAY5-BDF25 1НО+1НЗ IP65 | 758.9149 |  | LAY5 |  |  |  | 1 | 1 | 2 | фиксация в любом положении | [6 empty] | с металлическим основанием |  | IP65 | Светосигнальная аппаратура
E010280 | Переключатель | Переключатель 2-позиционный с самовозвратом LAY5-BDF41 IP65 1НО | 593.3358 |  | LAY5 |  |  |  | 1 | 0 | 2 | самовозврат в левое положение | [6 empty] | с металлическим основанием |  | IP65 | Светосигнальная аппаратура
E010281 | Переключатель | LAY5-BDF45 1НО+1НЗ IP65 | 758.9149 |  | LAY5 |  |  |  | 1 | 1 | 2 | самовозврат в левое положение | [6 empty] | с металлическим основанием |  | IP65 | Светосигнальная аппаратура
E010282 | Переключатель | Переключатель 3-позиционный с фиксацией LAY5-BDF33 IP65 | 758.9149 |  | LAY5 |  |  |  | 2 | 0 | 3 | фиксация в любом положении | [6 empty] | с металлическим основанием |  | IP65 | Светосигнальная аппаратура
E010283 | Переключатель | Переключатель 3-позиционный с самовозвратом LAY5-BDF53 IP65 2НО | 758.9149 |  | LAY5 |  |  |  | 2 | 0 | 3 | самовозврат в центр | [6 empty] | с металлическим основанием |  | IP65 | Светосигнальная аппаратура
E010284 | Переключатель | LAY5-BDF73 2НО IP65 | 853.7702 |  | LAY5 |  |  |  | 2 | 0 | 3 | фиксация в центральном и правом положении, самовозврат из левого положения в центр | [6 empty] | с металлическим основанием |  | IP65 | Светосигнальная аппаратура
E010286 | Переключатель | LAY5-BJF21 1НО IP65 | 616.6102 |  | LAY5 |  |  |  | 1 | 0 | 2 | фиксация в любом положении |  |  |  |  | да |  | с металлическим основанием |  | IP65 | Светосигнальная аппаратура
E010287 | Переключатель | LAY5-BJF25 1НО+1НЗ IP65 | 783.0609 |  | LAY5 |  |  |  | 1 | 1 | 2 | фиксация в любом положении |  |  |  |  | да |  | с металлическим основанием |  | IP65 | Светосигнальная аппаратура
E010288 | Переключатель | LAY5-BJF41 1НО IP65 | 616.6102 |  | LAY5 |  |  |  | 1 | 0 | 2 | самовозврат в левое положение |  |  |  |  | да |  | с металлическим основанием |  | IP65 | Светосигнальная аппаратура
E010289 | Переключатель | LAY5-BJF45 1НО+1НЗ IP65 | 783.0609 |  | LAY5 |  |  |  | 1 | 1 | 2 | самовозврат в левое положение |  |  |  |  | да |  | с металлическим основанием |  | IP65 | Светосигнальная аппаратура
E010290 | Переключатель | LAY5-BJF33 2НО IP65 | 783.0609 |  | LAY5 |  |  |  | 2 | 0 | 3 | фиксация в любом положении |  |  |  |  | да |  | с металлическим основанием |  | IP65 | Светосигнальная аппаратура
E010291 | Переключатель | LAY5-BJF53 2НО IP65 | 783.0609 |  | LAY5 |  |  |  | 2 | 0 | 3 | самовозврат в центр |  |  |  |  | да |  | с металлическим основанием |  | IP65 | Светосигнальная аппаратура
E010292 | Переключатель | LAY5-BJF73 2НО IP65 | 901.2051 |  | LAY5 |  |  |  | 2 | 0 | 3 | фиксация в центральном и правом положении, самовозврат из левого положения в центр |  |  |  |  | да |  | с металлическим основанием |  | IP65 | Светосигнальная аппаратура
E010294 | Переключатель | Переключатель 2-позиционный с подсветкой LAY5-BKF2365 зеленый IP65 1НО, 1НЗ | 1504.2749 |  | LAY5 |  |  | зеленый | 1 | 1 | 2 | фиксация в любом положении |  | да |  |  |  |  | с металлическим основанием |  | IP65 | Светосигнальная аппаратура
E010295 | Переключатель | LAY5-BKF2465 красный 1НО+1НЗ IP65 | 1504.2749 |  | LAY5 |  |  | красный | 1 | 1 | 2 | фиксация в любом положении |  | да |  |  |  |  | с металлическим основанием |  | IP65 | Светосигнальная аппаратура
E010296 | Переключатель | LAY5-BKF2565 желтый 1НО+1НЗ IP65 | 1504.2749 |  | LAY5 |  |  | желтый | 1 | 1 | 2 | фиксация в любом положении |  | да |  |  |  |  | с металлическим основанием |  | IP65 | Светосигнальная аппаратура
E010297 | Переключатель | LAY5-BKF2665 синий 1НО+1НЗ IP65 | 1504.2749 |  | LAY5 |  |  | синий | 1 | 1 | 2 | фиксация в любом положении |  | да |  |  |  |  | с металлическим основанием |  | IP65 | Светосигнальная аппаратура
E010298 | Переключатель | LAY5-BKF2765 белый 1НО+1НЗ IP65 | 1504.2749 |  | LAY5 |  |  | белый | 1 | 1 | 2 | фиксация в любом положении |  | да |  |  |  |  | с металлическим основанием |  | IP65 | Светосигнальная аппаратура
E010299 | Переключатель | LAY5-BKF3365 зеленый 1НО+1НЗ IP65 | 1504.2749 |  | LAY5 |  |  | зеленый | 1 | 1 | 3 | фиксация в любом положении |  | да |  |  |  |  | с металлическим основанием |  | IP65 | Светосигнальная аппаратура
E010300 | Переключатель | LAY5-BKF3465 красный 1НО+1НЗ IP65 | 1504.2749 |  | LAY5 |  |  | красный | 1 | 1 | 3 | фиксация в любом положении |  | да |  |  |  |  | с металлическим основанием |  | IP65 | Светосигнальная аппаратура
E010301 | Переключатель | LAY5-BKF3565 желтый 1НО+1НЗ IP65 | 1504.2749 |  | LAY5 |  |  | желтый | 1 | 1 | 3 | фиксация в любом положении |  | да |  |  |  |  | с металлическим основанием |  | IP65 | Светосигнальная аппаратура
E010302 | Переключатель | LAY5-BKF3665 синий 1НО+1НЗ IP65 | 1504.2749 |  | LAY5 |  |  | синий | 1 | 1 | 3 | фиксация в любом положении |  | да |  |  |  |  | с металлическим основанием |  | IP65 | Светосигнальная аппаратура
E010303 | Переключатель | LAY5-BKF3765 белый 1НО+1НЗ IP65 | 1504.2749 |  | LAY5 |  |  | белый | 1 | 1 | 3 | фиксация в любом положении |  | да |  |  |  |  | с металлическим основанием |  | IP65 | Светосигнальная аппаратура
E01030501 | Кнопочный выключатель | LAY5-BWF3161 AC/DC6.3 белая 1НО IP65 | 870.0855 | Плоская кнопка | LAY5 |  |  | белый | 1 | 0 |  |  | да | да |  |  |  |  | с металлическим основанием |  | IP65 | Светосигнальная аппаратура
E01030502 | Кнопочный выключатель | LAY5-BWF3161 AC/DC12 белая 1НО IP65 | 870.0855 | Плоская кнопка | LAY5 |  |  | белый | 1 | 0 |  |  | да | да |  |  |  |  | с металлическим основанием |  | IP65 | Светосигнальная аппаратура
E01030503 | Кнопочный выключатель | LAY5-BWF3161 AC/DC24 белая 1НО IP65 | 870.0855 | Плоская кнопка | LAY5 |  |  | белый | 1 | 0 |  |  | да | да |  |  |  |  | с металлическим основанием |  | IP65 | Светосигнальная аппаратура
E01030504 | Кнопочный выключатель | LAY5-BWF3161 AC/DC36 белая 1НО IP65 | 870.0855 | Плоская кнопка | LAY5 |  |  | белый | 1 | 0 |  |  | да | да |  |  |  |  | с металлическим основанием |  | IP65 | Светосигнальная аппаратура
E01030505 | Кнопочный выключатель | LAY5-BWF3161 AC/DC48 белая 1НО IP65 | 870.0855 | Плоская кнопка | LAY5 |  |  | белый | 1 | 0 |  |  | да | да |  |  |  |  | с металлическим основанием |  | IP65 | Светосигнальная аппаратура
E01030506 | Кнопочный выключатель | LAY5-BWF3161 AC110 белая 1НО IP65 | 870.0855 | Плоская кнопка | LAY5 |  |  | белый | 1 | 0 |  |  | да | да |  |  |  |  | с металлическим основанием |  | IP65 | Светосигнальная аппаратура
E01030507 | Кнопочный выключатель | LAY5-BWF3161 AC220 белая 1НО IP65 | 870.0855 | Плоская кнопка | LAY5 |  |  | белый | 1 | 0 |  |  | да | да |  |  |  |  | с металлическим основанием |  | IP65 | Светосигнальная аппаратура
E01030508 | Кнопочный выключатель | LAY5-BWF3161 AC380 белая 1НО IP65 | 870.0855 | Плоская кнопка | LAY5 |  |  | белый | 1 | 0 |  |  | да | да |  |  |  |  | с металлическим основанием |  | IP65 | Светосигнальная аппаратура
E01030601 | Кнопочный выключатель | LAY5-BWF3361 AC/DC6.3 зеленая 1НО IP65 | 870.0855 | Плоская кнопка | LAY5 |  |  | зеленый | 1 | 0 |  |  | да | да |  |  |  |  | с металлическим основанием |  | IP65 | Светосигнальная аппаратура
E01030602 | Кнопочный выключатель | LAY5-BWF3361 AC/DC12 зеленая 1НО IP65 | 870.0855 | Плоская кнопка | LAY5 |  |  | зеленый | 1 | 0 |  |  | да | да |  |  |  |  | с металлическим основанием |  | IP65 | Светосигнальная аппаратура
E01030603 | Кнопочный выключатель | LAY5-BWF3361 AC/DC24 зеленая 1НО IP65 | 870.0855 | Плоская кнопка | LAY5 |  |  | зеленый | 1 | 0 |  |  | да | да |  |  |  |  | с металлическим основанием |  | IP65 | Светосигнальная аппаратура
E01030604 | Кнопочный выключатель | LAY5-BWF3361 AC/DC36 зеленая 1НО IP65 | 870.0855 | Плоская кнопка | LAY5 |  |  | зеленый | 1 | 0 |  |  | да | да |  |  |  |  | с металлическим основанием |  | IP65 | Светосигнальная аппаратура
E01030605 | Кнопочный выключатель | LAY5-BWF3361 AC/DC48 зеленая 1НО IP65 | 870.0855 | Плоская кнопка | LAY5 |  |  | зеленый | 1 | 0 |  |  | да | да |  |  |  |  | с металлическим основанием |  | IP65 | Светосигнальная аппаратура
E01030606 | Кнопочный выключатель | LAY5-BWF3361 AC110 зеленая 1НО IP65 | 870.0855 | Плоская кнопка | LAY5 |  |  | зеленый | 1 | 0 |  |  | да | да |  |  |  |  | с металлическим основанием |  | IP65 | Светосигнальная аппаратура
E01030607 | Кнопочный выключатель | Индикатор LAY5-BWF3361 AC 220В зеленый IP65 | 870.0855 | Плоская кнопка | LAY5 |  |  | зеленый | 1 | 0 |  |  | да | да |  |  |  |  | с металлическим основанием |  | IP65 | Светосигнальная аппаратура
E01030608 | Кнопочный выключатель | LAY5-BWF3361 AC380 зеленая 1НО IP65 | 870.0855 | Плоская кнопка | LAY5 |  |  | зеленый | 1 | 0 |  |  | да | да |  |  |  |  | с металлическим основанием |  | IP65 | Светосигнальная аппаратура
E01030701 | Кнопочный выключатель | LAY5-BWF3462 AC/DC6.3 красная 1НЗ IP65 | 870.0855 | Плоская кнопка | LAY5 |  |  | красный | 0 | 1 |  |  | да | да |  |  |  |  | с металлическим основанием |  | IP65 | Светосигнальная аппаратура
E01030702 | Кнопочный выключатель | LAY5-BWF3462 AC/DC12 красная 1НЗ IP65 | 870.0855 | Плоская кнопка | LAY5 |  |  | красный | 0 | 1 |  |  | да | да |  |  |  |  | с металлическим основанием |  | IP65 | Светосигнальная аппаратура
E01030703 | Кнопочный выключатель | LAY5-BWF3462 AC/DC24 красная 1НЗ IP65 | 870.0855 | Плоская кнопка | LAY5 |  |  | красный | 0 | 1 |  |  | да | да |  |  |  |  | с металлическим основанием |  | IP65 | Светосигнальная аппаратура
E01030704 | Кнопочный выключатель | LAY5-BWF3462 AC/DC36 красная 1НЗ IP65 | 870.0855 | Плоская кнопка | LAY5 |  |  | красный | 0 | 1 |  |  | да | да |  |  |  |  | с металлическим основанием |  | IP65 | Светосигнальная аппаратура
E01030705 | Кнопочный выключатель | LAY5-BWF3462 AC/DC48 красная 1НЗ IP65 | 870.0855 | Плоская кнопка | LAY5 |  |  | красный | 0 | 1 |  |  | да | да |  |  |  |  | с металлическим основанием |  | IP65 | Светосигнальная аппаратура
E01030706 | Кнопочный выключатель | LAY5-BWF3462 AC110 красная 1НЗ IP65 | 870.0855 | Плоская кнопка | LAY5 |  |  | красный | 0 | 1 |  |  | да | да |  |  |  |  | с металлическим основанием |  | IP65 | Светосигнальная аппаратура
E01030707 | Кнопочный выключатель | Индикатор LAY5-BWF3462 AC 220В красный IP65 | 870.0855 | Плоская кнопка | LAY5 |  |  | красный | 0 | 1 |  |  | да | да |  |  |  |  | с металлическим основанием |  | IP65 | Светосигнальная аппаратура
E01030708 | Кнопочный выключатель | LAY5-BWF3462 AC380 красная 1НЗ IP65 | 870.0855 | Плоская кнопка | LAY5 |  |  | красный | 0 | 1 |  |  | да | да |  |  |  |  | с металлическим основанием |  | IP65 | Светосигнальная аппаратура
E01030801 | Кнопочный выключатель | LAY5-BWF3561 AC/DC6.3 желтая 1НО IP65 | 870.0855 | Плоская кнопка | LAY5 |  |  | желтый | 1 | 0 |  |  | да | да |  |  |  |  | с металлическим основанием |  | IP65 | Светосигнальная аппаратура
E01030802 | Кнопочный выключатель | LAY5-BWF3561 AC/DC12 желтая 1НО IP65 | 870.0855 | Плоская кнопка | LAY5 |  |  | желтый | 1 | 0 |  |  | да | да |  |  |  |  | с металлическим основанием |  | IP65 | Светосигнальная аппаратура
E01030803 | Кнопочный выключатель | LAY5-BWF3561 AC/DC24 желтая 1НО IP65 | 870.0855 | Плоская кнопка | LAY5 |  |  | желтый | 1 | 0 |  |  | да | да |  |  |  |  | с металлическим основанием |  | IP65 | Светосигнальная аппаратура
E01030804 | Кнопочный выключатель | LAY5-BWF3561 AC/DC36 желтая 1НО IP65 | 870.0855 | Плоская кнопка | LAY5 |  |  | желтый | 1 | 0 |  |  | да | да |  |  |  |  | с металлическим основанием |  | IP65 | Светосигнальная аппаратура
E01030805 | Кнопочный выключатель | LAY5-BWF3561 AC/DC48 желтая 1НО IP65 | 870.0855 | Плоская кнопка | LAY5 |  |  | желтый | 1 | 0 |  |  | да | да |  |  |  |  | с металлическим основанием |  | IP65 | Светосигнальная аппаратура
E01030806 | Кнопочный выключатель | LAY5-BWF3561 AC110 желтая 1НО IP65 | 870.0855 | Плоская кнопка | LAY5 |  |  | желтый | 1 | 0 |  |  | да | да |  |  |  |  | с металлическим основанием |  | IP65 | Светосигнальная аппаратура
E01030807 | Кнопочный выключатель | Индикатор LAY5-BWF3561 AC 220В желтый IP65 | 713.4738 | Плоская кнопка | LAY5 |  |  | желтый | 1 | 0 |  |  | да | да |  |  |  |  | с металлическим основанием |  | IP65 | Светосигнальная аппаратура
E01030808 | Кнопочный выключатель | LAY5-BWF3561 AC380 желтая 1НО IP65 | 870.0855 | Плоская кнопка | LAY5 |  |  | желтый | 1 | 0 |  |  | да | да |  |  |  |  | с металлическим основанием |  | IP65 | Светосигнальная аппаратура
E01030901 | Кнопочный выключатель | LAY5-BWF3661 AC/DC6.3 синяя 1НО IP65 | 870.0855 | Плоская кнопка | LAY5 |  |  | синий | 1 | 0 |  |  | да | да |  |  |  |  | с металлическим основанием |  | IP65 | Светосигнальная аппаратура
E01030902 | Кнопочный выключатель | LAY5-BWF3661 AC/DC12 синяя 1НО IP65 | 870.0855 | Плоская кнопка | LAY5 |  |  | синий | 1 | 0 |  |  | да | да |  |  |  |  | с металлическим основанием |  | IP65 | Светосигнальная аппаратура
E01030903 | Кнопочный выключатель | LAY5-BWF3661 AC/DC24 синяя 1НО IP65 | 870.0855 | Плоская кнопка | LAY5 |  |  | синий | 1 | 0 |  |  | да | да |  |  |  |  | с металлическим основанием |  | IP65 | Светосигнальная аппаратура
E01030904 | Кнопочный выключатель | LAY5-BWF3661 AC/DC36 синяя 1НО IP65 | 870.0855 | Плоская кнопка | LAY5 |  |  | синий | 1 | 0 |  |  | да | да |  |  |  |  | с металлическим основанием |  | IP65 | Светосигнальная аппаратура
E01030905 | Кнопочный выключатель | LAY5-BWF3661 AC/DC48 синяя 1НО IP65 | 870.0855 | Плоская кнопка | LAY5 |  |  | синий | 1 | 0 |  |  | да | да |  |  |  |  | с металлическим основанием |  | IP65 | Светосигнальная аппаратура
E01030906 | Кнопочный выключатель | LAY5-BWF3661 AC110 синяя 1НО IP65 | 870.0855 | Плоская кнопка | LAY5 |  |  | синий | 1 | 0 |  |  | да | да |  |  |  |  | с металлическим основанием |  | IP65 | Светосигнальная аппаратура
E01030907 | Кнопочный выключатель | LAY5-BWF3661 AC220 синяя 1НО IP65 | 870.0855 | Плоская кнопка | LAY5 |  |  | синий | 1 | 0 |  |  | да | да |  |  |  |  | с металлическим основанием |  | IP65 | Светосигнальная аппаратура
E01030908 | Кнопочный выключатель | LAY5-BWF3661 AC380 синяя 1НО IP65 | 870.0855 | Плоская кнопка | LAY5 |  |  | синий | 1 | 0 |  |  | да | да |  |  |  |  | с металлическим основанием |  | IP65 | Светосигнальная аппаратура
E01031701 | Кнопочный выключатель | LAY4-BVF61 AC/DC6.3 белая IP65 | 616.6102 | Плоская кнопка | LAY4 |  |  | белый |  |  |  |  | да | да |  |  |  |  | с металлическим основанием |  | IP65 | Светосигнальная аппаратура
E01031702 | Кнопочный выключатель | LAY4-BVF61 AC/DC12 белая IP65 | 616.6102 | Плоская кнопка | LAY4 |  |  | белый |  |  |  |  | да | да |  |  |  |  | с металлическим основанием |  | IP65 | Светосигнальная аппаратура
E01031703 | Кнопочный выключатель | LAY4-BVF61 AC/DC24 белая IP65 | 616.6102 | Плоская кнопка | LAY4 |  |  | белый |  |  |  |  | да | да |  |  |  |  | с металлическим основанием |  | IP65 | Светосигнальная аппаратура
E01031704 | Кнопочный выключатель | LAY4-BVF61 AC/DC36 белая IP65 | 616.6102 | Плоская кнопка | LAY4 |  |  | белый |  |  |  |  | да | да |  |  |  |  | с металлическим основанием |  | IP65 | Светосигнальная аппаратура
E01031705 | Кнопочный выключатель | LAY4-BVF61 AC/DC48 белая IP65 | 616.6102 | Плоская кнопка | LAY4 |  |  | белый |  |  |  |  | да | да |  |  |  |  | с металлическим основанием |  | IP65 | Светосигнальная аппаратура
E01031706 | Кнопочный выключатель | LAY4-BVF61 AC110 белая IP65 | 616.6102 | Плоская кнопка | LAY4 |  |  | белый |  |  |  |  | да | да |  |  |  |  | с металлическим основанием |  | IP65 | Светосигнальная аппаратура
E01031707 | Кнопочный выключатель | LAY4-BVF61 AC220 белая IP65 | 616.6102 | Плоская кнопка | LAY4 |  |  | белый |  |  |  |  | да | да |  |  |  |  | с металлическим основанием |  | IP65 | Светосигнальная аппаратура
E01031708 | Кнопочный выключатель | LAY4-BVF61 AC380 белая IP65 | 616.6102 | Плоская кнопка | LAY4 |  |  | белый |  |  |  |  | да | да |  |  |  |  | с металлическим основанием |  | IP65 | Светосигнальная аппаратура
E01031801 | Кнопочный выключатель | LAY4-BVF63 AC/DC6.3 зеленая IP65 | 616.6102 | Плоская кнопка | LAY4 |  |  | зеленый |  |  |  |  | да | да |  |  |  |  | с металлическим основанием |  | IP65 | Светосигнальная аппаратура
E01031802 | Кнопочный выключатель | LAY4-BVF63 AC/DC12 зеленая IP65 | 616.6102 | Плоская кнопка | LAY4 |  |  | зеленый |  |  |  |  | да | да |  |  |  |  | с металлическим основанием |  | IP65 | Светосигнальная аппаратура
E01031803 | Кнопочный выключатель | LAY4-BVF63 AC/DC24 зеленая IP65 | 616.6102 | Плоская кнопка | LAY4 |  |  | зеленый |  |  |  |  | да | да |  |  |  |  | с металлическим основанием |  | IP65 | Светосигнальная аппаратура
E01031804 | Кнопочный выключатель | LAY4-BVF63 AC/DC36 зеленая IP65 | 616.6102 | Плоская кнопка | LAY4 |  |  | зеленый |  |  |  |  | да | да |  |  |  |  | с металлическим основанием |  | IP65 | Светосигнальная аппаратура
E01031805 | Кнопочный выключатель | LAY4-BVF63 AC/DC48 зеленая IP65 | 616.6102 | Плоская кнопка | LAY4 |  |  | зеленый |  |  |  |  | да | да |  |  |  |  | с металлическим основанием |  | IP65 | Светосигнальная аппаратура
E01031806 | Кнопочный выключатель | LAY4-BVF63 AC110 зеленая IP65 | 616.6102 | Плоская кнопка | LAY4 |  |  | зеленый |  |  |  |  | да | да |  |  |  |  | с металлическим основанием |  | IP65 | Светосигнальная аппаратура
E01031807 | Кнопочный выключатель | LAY4-BVF63 AC220 зеленая IP65 | 616.6102 | Плоская кнопка | LAY4 |  |  | зеленый |  |  |  |  | да | да |  |  |  |  | с металлическим основанием |  | IP65 | Светосигнальная аппаратура
E01031808 | Кнопочный выключатель | LAY4-BVF63 AC380 зеленая IP65 | 616.6102 | Плоская кнопка | LAY4 |  |  | зеленый |  |  |  |  | да | да |  |  |  |  | с металлическим основанием |  | IP65 | Светосигнальная аппаратура
E01031901 | Кнопочный выключатель | LAY4-BVF64 AC/DC6.3 красная IP65 | 616.6102 | Плоская кнопка | LAY4 |  |  | красный |  |  |  |  | да | да |  |  |  |  | с металлическим основанием |  | IP65 | Светосигнальная аппаратура
E01031902 | Кнопочный выключатель | LAY4-BVF64 AC/DC12 красная IP65 | 616.6102 | Плоская кнопка | LAY4 |  |  | красный |  |  |  |  | да | да |  |  |  |  | с металлическим основанием |  | IP65 | Светосигнальная аппаратура
E01031903 | Кнопочный выключатель | LAY4-BVF64 AC/DC24 красная IP65 | 616.6102 | Плоская кнопка | LAY4 |  |  | красный |  |  |  |  | да | да |  |  |  |  | с металлическим основанием |  | IP65 | Светосигнальная аппаратура
E01031904 | Кнопочный выключатель | LAY4-BVF64 AC/DC36 красная IP65 | 616.6102 | Плоская кнопка | LAY4 |  |  | красный |  |  |  |  | да | да |  |  |  |  | с металлическим основанием |  | IP65 | Светосигнальная аппаратура
E01031905 | Кнопочный выключатель | LAY4-BVF64 AC/DC48 красная IP65 | 616.6102 | Плоская кнопка | LAY4 |  |  | красный |  |  |  |  | да | да |  |  |  |  | с металлическим основанием |  | IP65 | Светосигнальная аппаратура
E01031906 | Кнопочный выключатель | LAY4-BVF64 AC110 красная IP65 | 616.6102 | Плоская кнопка | LAY4 |  |  | красный |  |  |  |  | да | да |  |  |  |  | с металлическим основанием |  | IP65 | Светосигнальная аппаратура
E01031907 | Кнопочный выключатель | LAY4-BVF64 AC220 красная IP65 | 616.6102 | Плоская кнопка | LAY4 |  |  | красный |  |  |  |  | да | да |  |  |  |  | с металлическим основанием |  | IP65 | Светосигнальная аппаратура
E01031908 | Кнопочный выключатель | LAY4-BVF64 AC380 красная IP65 | 616.6102 | Плоская кнопка | LAY4 |  |  | красный |  |  |  |  | да | да |  |  |  |  | с металлическим основанием |  | IP65 | Светосигнальная аппаратура
E01032001 | Кнопочный выключатель | LAY4-BVF65 AC/DC6.3 желтая IP65 | 616.6102 | Плоская кнопка | LAY4 |  |  | желтый |  |  |  |  | да | да |  |  |  |  | с металлическим основанием |  | IP65 | Светосигнальная аппаратура
E01032002 | Кнопочный выключатель | LAY4-BVF65 AC/DC12 желтая IP65 | 616.6102 | Плоская кнопка | LAY4 |  |  | желтый |  |  |  |  | да | да |  |  |  |  | с металлическим основанием |  | IP65 | Светосигнальная аппаратура
E01032003 | Кнопочный выключатель | LAY4-BVF65 AC/DC24 желтая IP65 | 616.6102 | Плоская кнопка | LAY4 |  |  | желтый |  |  |  |  | да | да |  |  |  |  | с металлическим основанием |  | IP65 | Светосигнальная аппаратура
E01032004 | Кнопочный выключатель | LAY4-BVF65 AC/DC36 желтая IP65 | 616.6102 | Плоская кнопка | LAY4 |  |  | желтый |  |  |  |  | да | да |  |  |  |  | с металлическим основанием |  | IP65 | Светосигнальная аппаратура
E01032005 | Кнопочный выключатель | LAY4-BVF65 AC/DC48 желтая IP65 | 616.6102 | Плоская кнопка | LAY4 |  |  | желтый |  |  |  |  | да | да |  |  |  |  | с металлическим основанием |  | IP65 | Светосигнальная аппаратура
E01032006 | Кнопочный выключатель | LAY4-BVF65 AC110 желтая IP65 | 616.6102 | Плоская кнопка | LAY4 |  |  | желтый |  |  |  |  | да | да |  |  |  |  | с металлическим основанием |  | IP65 | Светосигнальная аппаратура
E01032007 | Кнопочный выключатель | LAY4-BVF65 AC220 желтая IP65 | 616.6102 | Плоская кнопка | LAY4 |  |  | желтый |  |  |  |  | да | да |  |  |  |  | с металлическим основанием |  | IP65 | Светосигнальная аппаратура
E01032008 | Кнопочный выключатель | LAY4-BVF65 AC380 желтая IP65 | 616.6102 | Плоская кнопка | LAY4 |  |  | желтый |  |  |  |  | да | да |  |  |  |  | с металлическим основанием |  | IP65 | Светосигнальная аппаратура
E01032101 | Кнопочный выключатель | LAY4-BVF66 AC/DC6.3 синяя IP65 | 616.6102 | Плоская кнопка | LAY4 |  |  | синий |  |  |  |  | да | да |  |  |  |  | с металлическим основанием |  | IP65 | Светосигнальная аппаратура
E01032102 | Кнопочный выключатель | LAY4-BVF66 AC/DC12 синяя IP65 | 616.6102 | Плоская кнопка | LAY4 |  |  | синий |  |  |  |  | да | да |  |  |  |  | с металлическим основанием |  | IP65 | Светосигнальная аппаратура
E01032103 | Кнопочный выключатель | LAY4-BVF66 AC/DC24 синяя IP65 | 616.6102 | Плоская кнопка | LAY4 |  |  | синий |  |  |  |  | да | да |  |  |  |  | с металлическим основанием |  | IP65 | Светосигнальная аппаратура
E01032104 | Кнопочный выключатель | LAY4-BVF66 AC/DC36 синяя IP65 | 616.6102 | Плоская кнопка | LAY4 |  |  | синий |  |  |  |  | да | да |  |  |  |  | с металлическим основанием |  | IP65 | Светосигнальная аппаратура
E01032105 | Кнопочный выключатель | LAY4-BVF66 AC/DC48 синяя IP65 | 616.6102 | Плоская кнопка | LAY4 |  |  | синий |  |  |  |  | да | да |  |  |  |  | с металлическим основанием |  | IP65 | Светосигнальная аппаратура
E01032106 | Кнопочный выключатель | LAY4-BVF66 AC110 синяя IP65 | 616.6102 | Плоская кнопка | LAY4 |  |  | синий |  |  |  |  | да | да |  |  |  |  | с металлическим основанием |  | IP65 | Светосигнальная аппаратура
E01032107 | Кнопочный выключатель | LAY4-BVF66 AC220 синяя IP65 | 616.6102 | Плоская кнопка | LAY4 |  |  | синий |  |  |  |  | да | да |  |  |  |  | с металлическим основанием |  | IP65 | Светосигнальная аппаратура
E01032108 | Кнопочный выключатель | LAY4-BVF66 AC380 синяя IP65 | 616.6102 | Плоская кнопка | LAY4 |  |  | синий |  |  |  |  | да | да |  |  |  |  | с металлическим основанием |  | IP65 | Светосигнальная аппаратура
E01032301 | Индикатор | AD22-22A FS G AC/DC6.3 зеленый IP65 | 388.08 | Энергосберегающий светодиодный индикатор | AD22 |  |  | зеленый | [12 empty] | IP65 | Светосигнальная аппаратура
E01032302 | Индикатор | AD22-22A FS G AC/DC12 зеленый IP65 | 388.08 | Энергосберегающий светодиодный индикатор | AD22 |  |  | зеленый | [12 empty] | IP65 | Светосигнальная аппаратура
E01032303 | Индикатор | AD22-22A FS G AC/DC24 зеленый IP65 | 388.08 | Энергосберегающий светодиодный индикатор | AD22 |  |  | зеленый | [12 empty] | IP65 | Светосигнальная аппаратура
E01032304 | Индикатор | AD22-22A FS G AC/DC36 зеленый IP65 | 388.08 | Энергосберегающий светодиодный индикатор | AD22 |  |  | зеленый | [12 empty] | IP65 | Светосигнальная аппаратура
E01032305 | Индикатор | AD22-22A FS G AC/DC48 зеленый IP65 | 388.08 | Энергосберегающий светодиодный индикатор | AD22 |  |  | зеленый | [12 empty] | IP65 | Светосигнальная аппаратура
E01032306 | Индикатор | AD22-22A FS G AC110 зеленый IP65 | 388.08 | Энергосберегающий светодиодный индикатор | AD22 |  |  | зеленый | [12 empty] | IP65 | Светосигнальная аппаратура
E01032307 | Индикатор | Индикатор AD22-22A FS G AC 220В зеленый IP65 | 388.08 | Энергосберегающий светодиодный индикатор | AD22 |  |  | зеленый | [12 empty] | IP65 | Светосигнальная аппаратура
E01032308 | Индикатор | AD22-22A FS G AC380 зеленый IP65 | 388.08 | Энергосберегающий светодиодный индикатор | AD22 |  |  | зеленый | [12 empty] | IP65 | Светосигнальная аппаратура
E01032401 | Индикатор | AD22-22A FS R AC/DC6.3 красный IP65 | 388.08 | Энергосберегающий светодиодный индикатор | AD22 |  |  | красный | [12 empty] | IP65 | Светосигнальная аппаратура
E01032402 | Индикатор | AD22-22A FS R AC/DC12 красный IP65 | 388.08 | Энергосберегающий светодиодный индикатор | AD22 |  |  | красный | [12 empty] | IP65 | Светосигнальная аппаратура
E01032403 | Индикатор | AD22-22A FS R AC/DC24 красный IP65 | 388.08 | Энергосберегающий светодиодный индикатор | AD22 |  |  | красный | [12 empty] | IP65 | Светосигнальная аппаратура
E01032404 | Индикатор | AD22-22A FS R AC/DC36 красный IP65 | 388.08 | Энергосберегающий светодиодный индикатор | AD22 |  |  | красный | [12 empty] | IP65 | Светосигнальная аппаратура
E01032405 | Индикатор | AD22-22A FS R AC/DC48 красный IP65 | 388.08 | Энергосберегающий светодиодный индикатор | AD22 |  |  | красный | [12 empty] | IP65 | Светосигнальная аппаратура
E01032406 | Индикатор | AD22-22A FS R AC110 красный IP65 | 388.08 | Энергосберегающий светодиодный индикатор | AD22 |  |  | красный | [12 empty] | IP65 | Светосигнальная аппаратура
E01032407 | Индикатор | AD22-22A FS R AC220 красный IP65 | 388.08 | Энергосберегающий светодиодный индикатор | AD22 |  |  | красный | [12 empty] | IP65 | Светосигнальная аппаратура
E01032408 | Индикатор | AD22-22A FS R AC380 красный IP65 | 388.08 | Энергосберегающий светодиодный индикатор | AD22 |  |  | красный | [12 empty] | IP65 | Светосигнальная аппаратура
E01032501 | Индикатор | AD22-22A FS Y AC/DC6.3 желтый IP65 | 388.08 | Энергосберегающий светодиодный индикатор | AD22 |  |  | желтый | [12 empty] | IP65 | Светосигнальная аппаратура
E01032502 | Индикатор | AD22-22A FS Y AC/DC12 желтый IP65 | 388.08 | Энергосберегающий светодиодный индикатор | AD22 |  |  | желтый | [12 empty] | IP65 | Светосигнальная аппаратура
E01032503 | Индикатор | AD22-22A FS Y AC/DC24 желтый IP65 | 388.08 | Энергосберегающий светодиодный индикатор | AD22 |  |  | желтый | [12 empty] | IP65 | Светосигнальная аппаратура
E01032504 | Индикатор | AD22-22A FS Y AC/DC36 желтый IP65 | 388.08 | Энергосберегающий светодиодный индикатор | AD22 |  |  | желтый | [12 empty] | IP65 | Светосигнальная аппаратура
E01032505 | Индикатор | AD22-22A FS Y AC/DC48 желтый IP65 | 388.08 | Энергосберегающий светодиодный индикатор | AD22 |  |  | желтый | [12 empty] | IP65 | Светосигнальная аппаратура
E01032506 | Индикатор | AD22-22A FS Y AC110 желтый IP65 | 388.08 | Энергосберегающий светодиодный индикатор | AD22 |  |  | желтый | [12 empty] | IP65 | Светосигнальная аппаратура
E01032507 | Индикатор | AD22-22A FS Y AC220 желтый IP65 | 388.08 | Энергосберегающий светодиодный индикатор | AD22 |  |  | желтый | [12 empty] | IP65 | Светосигнальная аппаратура
E01032508 | Индикатор | AD22-22A FS Y AC380 желтый IP65 | 388.08 | Энергосберегающий светодиодный индикатор | AD22 |  |  | желтый | [12 empty] | IP65 | Светосигнальная аппаратура
E01032601 | Индикатор | AD22-22A FS B AC/DC6.3 синий IP65 | 388.08 | Энергосберегающий светодиодный индикатор | AD22 |  |  | синий | [12 empty] | IP65 | Светосигнальная аппаратура
E01032602 | Индикатор | AD22-22A FS B AC/DC12 синий IP65 | 388.08 | Энергосберегающий светодиодный индикатор | AD22 |  |  | синий | [12 empty] | IP65 | Светосигнальная аппаратура
E01032603 | Индикатор | AD22-22A FS B AC/DC24 синий IP65 | 388.08 | Энергосберегающий светодиодный индикатор | AD22 |  |  | синий | [12 empty] | IP65 | Светосигнальная аппаратура
E01032604 | Индикатор | AD22-22A FS B AC/DC36 синий IP65 | 388.08 | Энергосберегающий светодиодный индикатор | AD22 |  |  | синий | [12 empty] | IP65 | Светосигнальная аппаратура
E01032605 | Индикатор | AD22-22A FS B AC/DC48 синий IP65 | 388.08 | Энергосберегающий светодиодный индикатор | AD22 |  |  | синий | [12 empty] | IP65 | Светосигнальная аппаратура
E01032606 | Индикатор | AD22-22A FS B AC110 синий IP65 | 388.08 | Энергосберегающий светодиодный индикатор | AD22 |  |  | синий | [12 empty] | IP65 | Светосигнальная аппаратура
E01032607 | Индикатор | AD22-22A FS B AC220 синий IP65 | 388.08 | Энергосберегающий светодиодный индикатор | AD22 |  |  | синий | [12 empty] | IP65 | Светосигнальная аппаратура
E01032608 | Индикатор | AD22-22A FS B AC380 синий IP65 | 388.08 | Энергосберегающий светодиодный индикатор | AD22 |  |  | синий | [12 empty] | IP65 | Светосигнальная аппаратура
E01032701 | Индикатор | AD22-22A FS W AC/DC6.3 белый IP65 | 388.08 | Энергосберегающий светодиодный индикатор | AD22 |  |  | белый | [12 empty] | IP65 | Светосигнальная аппаратура
E01032702 | Индикатор | AD22-22A FS W AC/DC12 белый IP65 | 388.08 | Энергосберегающий светодиодный индикатор | AD22 |  |  | белый | [12 empty] | IP65 | Светосигнальная аппаратура
E01032703 | Индикатор | AD22-22A FS W AC/DC24 белый IP65 | 388.08 | Энергосберегающий светодиодный индикатор | AD22 |  |  | белый | [12 empty] | IP65 | Светосигнальная аппаратура
E01032704 | Индикатор | AD22-22A FS W AC/DC36 белый IP65 | 388.08 | Энергосберегающий светодиодный индикатор | AD22 |  |  | белый | [12 empty] | IP65 | Светосигнальная аппаратура
E01032705 | Индикатор | AD22-22A FS W AC/DC48 белый IP65 | 388.08 | Энергосберегающий светодиодный индикатор | AD22 |  |  | белый | [12 empty] | IP65 | Светосигнальная аппаратура
E01032706 | Индикатор | AD22-22A FS W AC110 белый IP65 | 388.08 | Энергосберегающий светодиодный индикатор | AD22 |  |  | белый | [12 empty] | IP65 | Светосигнальная аппаратура
E01032707 | Индикатор | AD22-22A FS W AC220 белый IP65 | 388.08 | Энергосберегающий светодиодный индикатор | AD22 |  |  | белый | [12 empty] | IP65 | Светосигнальная аппаратура
E01032708 | Индикатор | AD22-22A FS W AC380 белый IP65 | 388.08 | Энергосберегающий светодиодный индикатор | AD22 |  |  | белый | [12 empty] | IP65 | Светосигнальная аппаратура
E01032901 | Индикатор | AD22-22DSF G AC/DC6.3 зеленый IP65 | 189.7251 | Энергосберегающий светодиодный индикатор | AD22 |  |  | зеленый | [12 empty] | IP65 | Светосигнальная аппаратура
E01032902 | Индикатор | AD22-22DSF G AC/DC12 зеленый IP65 | 189.7251 | Энергосберегающий светодиодный индикатор | AD22 |  |  | зеленый | [12 empty] | IP65 | Светосигнальная аппаратура
E01032903 | Индикатор | Индикатор 22мм AD22-22DS F G AC/DC 24В зеленый IP65 | 189.7251 | Энергосберегающий светодиодный индикатор | AD22 |  |  | зеленый | [12 empty] | IP65 | Светосигнальная аппаратура
E01032904 | Индикатор | AD22-22DSF G AC/DC36 зеленый IP65 | 189.7251 | Энергосберегающий светодиодный индикатор | AD22 |  |  | зеленый | [12 empty] | IP65 | Светосигнальная аппаратура
E01032905 | Индикатор | AD22-22DSF G AC/DC48 зеленый IP65 | 189.7251 | Энергосберегающий светодиодный индикатор | AD22 |  |  | зеленый | [12 empty] | IP65 | Светосигнальная аппаратура
E01032906 | Индикатор | AD22-22DSF G AC/DC110 зеленый IP65 | 189.7251 | Энергосберегающий светодиодный индикатор | AD22 |  |  | зеленый | [12 empty] | IP65 | Светосигнальная аппаратура
E01032907 | Индикатор | Индикатор 22мм AD22-22DS F G AC 220В зеленый IP65 | 189.7251 | Энергосберегающий светодиодный индикатор | AD22 |  |  | зеленый | [12 empty] | IP65 | Светосигнальная аппаратура
E01032908 | Индикатор | AD22-22DSF G AC380 зеленый IP65 | 189.7251 | Энергосберегающий светодиодный индикатор | AD22 |  |  | зеленый | [12 empty] | IP65 | Светосигнальная аппаратура
E01033001 | Индикатор | AD22-22DSF R AC/DC6.3 красный IP65 | 189.7251 | Энергосберегающий светодиодный индикатор | AD22 |  |  | красный | [12 empty] | IP65 | Светосигнальная аппаратура
E01033002 | Индикатор | AD22-22DSF R AC/DC12 красный IP65 | 189.7251 | Энергосберегающий светодиодный индикатор | AD22 |  |  | красный | [12 empty] | IP65 | Светосигнальная аппаратура
E01033003 | Индикатор | Индикатор 22мм AD22-22DS F R AC/DC 24В красный IP65 | 189.7251 | Энергосберегающий светодиодный индикатор | AD22 |  |  | красный | [12 empty] | IP65 | Светосигнальная аппаратура
E01033004 | Индикатор | AD22-22DSF R AC/DC36 красный IP65 | 189.7251 | Энергосберегающий светодиодный индикатор | AD22 |  |  | красный | [12 empty] | IP65 | Светосигнальная аппаратура
E01033005 | Индикатор | AD22-22DSF R AC/DC48 красный IP65 | 189.7251 | Энергосберегающий светодиодный индикатор | AD22 |  |  | красный | [12 empty] | IP65 | Светосигнальная аппаратура
E01033006 | Индикатор | AD22-22DSF R AC/DC110 красный IP65 | 189.7251 | Энергосберегающий светодиодный индикатор | AD22 |  |  | красный | [12 empty] | IP65 | Светосигнальная аппаратура
E01033007 | Индикатор | Индикатор 22мм AD22-22DS F R AC 220В красный IP65 | 189.7251 | Энергосберегающий светодиодный индикатор | AD22 | 2.464 |  | красный | [12 empty] | IP65 | Светосигнальная аппаратура
E01033008 | Индикатор | AD22-22DSF R AC380 красный IP65 | 189.7251 | Энергосберегающий светодиодный индикатор | AD22 |  |  | красный | [12 empty] | IP65 | Светосигнальная аппаратура
E01033101 | Индикатор | AD22-22DSF Y AC/DC6.3 желтый IP65 | 189.7251 | Энергосберегающий светодиодный индикатор | AD22 |  |  | желтый | [12 empty] | IP65 | Светосигнальная аппаратура
E01033102 | Индикатор | AD22-22DSF Y AC/DC12 желтый IP65 | 189.7251 | Энергосберегающий светодиодный индикатор | AD22 |  |  | желтый | [12 empty] | IP65 | Светосигнальная аппаратура
E01033103 | Индикатор | Индикатор 22мм AD22-22DS F Y AC/DC 24В желтый IP65 | 189.7251 | Энергосберегающий светодиодный индикатор | AD22 |  |  | желтый | [12 empty] | IP65 | Светосигнальная аппаратура
E01033104 | Индикатор | AD22-22DSF Y AC/DC36 желтый IP65 | 189.7251 | Энергосберегающий светодиодный индикатор | AD22 |  |  | желтый | [12 empty] | IP65 | Светосигнальная аппаратура
E01033105 | Индикатор | AD22-22DSF Y AC/DC48 желтый IP65 | 189.7251 | Энергосберегающий светодиодный индикатор | AD22 |  |  | желтый | [12 empty] | IP65 | Светосигнальная аппаратура
E01033106 | Индикатор | AD22-22DSF Y AC/DC110 желтый IP65 | 189.7251 | Энергосберегающий светодиодный индикатор | AD22 |  |  | желтый | [12 empty] | IP65 | Светосигнальная аппаратура
E01033107 | Индикатор | Индикатор 22мм AD22-22DS F Y AC 220В желтый IP65 | 189.7251 | Энергосберегающий светодиодный индикатор | AD22 |  |  | желтый | [12 empty] | IP65 | Светосигнальная аппаратура
E01033108 | Индикатор | AD22-22DSF Y AC380 желтый IP65 | 189.7251 | Энергосберегающий светодиодный индикатор | AD22 |  |  | желтый | [12 empty] | IP65 | Светосигнальная аппаратура
E01033201 | Индикатор | AD22-22DSF B AC/DC6.3 синий IP65 | 189.7251 | Энергосберегающий светодиодный индикатор | AD22 |  |  | синий | [12 empty] | IP65 | Светосигнальная аппаратура
E01033202 | Индикатор | AD22-22DSF B AC/DC12 синий IP65 | 189.7251 | Энергосберегающий светодиодный индикатор | AD22 |  |  | синий | [12 empty] | IP65 | Светосигнальная аппаратура
E01033203 | Индикатор | Индикатор 22мм AD22-22DS F B AC/DC 24В синий IP65 | 189.7251 | Энергосберегающий светодиодный индикатор | AD22 |  |  | синий | [12 empty] | IP65 | Светосигнальная аппаратура
E01033204 | Индикатор | AD22-22DSF B AC/DC36 синий IP65 | 189.7251 | Энергосберегающий светодиодный индикатор | AD22 |  |  | синий | [12 empty] | IP65 | Светосигнальная аппаратура
E01033205 | Индикатор | AD22-22DSF B AC/DC48 синий IP65 | 189.7251 | Энергосберегающий светодиодный индикатор | AD22 |  |  | синий | [12 empty] | IP65 | Светосигнальная аппаратура
E01033206 | Индикатор | AD22-22DSF B AC/DC110 синий IP65 | 189.7251 | Энергосберегающий светодиодный индикатор | AD22 |  |  | синий | [12 empty] | IP65 | Светосигнальная аппаратура
E01033207 | Индикатор | Индикатор 22мм AD22-22DS F B AC 220В синий IP65 | 189.7251 | Энергосберегающий светодиодный индикатор | AD22 |  |  | синий | [12 empty] | IP65 | Светосигнальная аппаратура
E01033208 | Индикатор | AD22-22DSF B AC380 синий IP65 | 189.7251 | Энергосберегающий светодиодный индикатор | AD22 |  |  | синий | [12 empty] | IP65 | Светосигнальная аппаратура
E01033301 | Индикатор | AD22-22DSF W AC/DC6.3 белый IP65 | 189.7251 | Энергосберегающий светодиодный индикатор | AD22 |  |  | белый | [12 empty] | IP65 | Светосигнальная аппаратура
E01033302 | Индикатор | AD22-22DSF W AC/DC12 белый IP65 | 189.7251 | Энергосберегающий светодиодный индикатор | AD22 |  |  | белый | [12 empty] | IP65 | Светосигнальная аппаратура
E01033303 | Индикатор | Индикатор 22мм AD22-22DS F W AC/DC 24В белый IP65 | 189.7251 | Энергосберегающий светодиодный индикатор | AD22 |  |  | белый | [12 empty] | IP65 | Светосигнальная аппаратура
E01033304 | Индикатор | AD22-22DSF W AC/DC36 белый IP65 | 189.7251 | Энергосберегающий светодиодный индикатор | AD22 |  |  | белый | [12 empty] | IP65 | Светосигнальная аппаратура
E01033305 | Индикатор | AD22-22DSF W AC/DC48 белый IP65 | 189.7251 | Энергосберегающий светодиодный индикатор | AD22 |  |  | белый | [12 empty] | IP65 | Светосигнальная аппаратура
E01033306 | Индикатор | AD22-22DSF W AC/DC110 белый IP65 | 189.7251 | Энергосберегающий светодиодный индикатор | AD22 |  |  | белый | [12 empty] | IP65 | Светосигнальная аппаратура
E01033307 | Индикатор | Индикатор 22мм AD22-22DS F W AC 220В белый IP65 | 189.7251 | Энергосберегающий светодиодный индикатор | AD22 |  |  | белый | [12 empty] | IP65 | Светосигнальная аппаратура
E01033308 | Индикатор | AD22-22DSF W AC380 белый IP65 | 189.7251 | Энергосберегающий светодиодный индикатор | AD22 |  |  | белый | [12 empty] | IP65 | Светосигнальная аппаратура
E01033309 | Принадлежность | Силиконовый колпачёк на кнопку | 23.1 |  | AD22 | [16 empty] | Светосигнальная аппаратура
E010334 | Принадлежность | LAY5-BZF101 1НО IP65 | 190.96 | Корпус для кнопок и переключателей | LAY5 |  |  |  | 1 | 0 | [10 empty] | IP65 | Светосигнальная аппаратура
E010335 | Принадлежность | LAY5-BZF102 1НЗ IP65 | 190.96 | Корпус для кнопок и переключателей | LAY5 |  |  |  | 0 | 1 | [10 empty] | IP65 | Светосигнальная аппаратура
E010336 | Принадлежность | LAY5-BZF103 2НО IP65 | 311.85 | Корпус для кнопок и переключателей | LAY5 |  |  |  | 2 | 0 | [10 empty] | IP65 | Светосигнальная аппаратура
E010337 | Принадлежность | LAY5-BZF104 2НЗ IP65 | 311.85 | Корпус для кнопок и переключателей | LAY5 |  |  |  | 0 | 2 | [10 empty] | IP65 | Светосигнальная аппаратура
E010338 | Принадлежность | LAY5-BZF105 1НО+1НЗ IP65 | 311.85 | Корпус для кнопок и переключателей | LAY5 |  |  |  | 1 | 1 | [10 empty] | IP65 | Светосигнальная аппаратура
E010001 | Измерительное устройство | AD16-22TM 220В | 760.76 |  | AD16 | [16 empty] | Светосигнальная аппаратура | 35*32*32.5 | 12 | 250
E010002 | Измерительное устройство | AD16-22HZ 220 | 384.384 |  | AD16 | [16 empty] | Светосигнальная аппаратура | 35*32*32.5 | 12 | 500
E010003 | Измерительное устройство | AD16-22DV Y DC5-60В | 381.15 | Вольтметр | AD16 |  |  | желтый | [9 empty] | круг |  |  | IP40 | Светосигнальная аппаратура | 35*32*32.5 | 12 | 500
E010004 | Измерительное устройство | AD16-22DV R DC5-60В | 381.15 | Вольтметр | AD16 |  |  | красный | [9 empty] | круг |  |  | IP40 | Светосигнальная аппаратура | 35*32*32.5 | 12 | 500
E010005 | Измерительное устройство | AD16-22DV G DC5-60В | 381.15 | Вольтметр | AD16 |  |  | зеленый | [9 empty] | круг |  |  | IP40 | Светосигнальная аппаратура | 35*32*32.5 | 12 | 500
E010006 | Измерительное устройство | AD16-22DV B DC5-60В | 381.15 | Вольтметр | AD16 |  |  | синий | [9 empty] | круг |  |  | IP40 | Светосигнальная аппаратура | 35*32*32.5 | 12 | 500
E010007 | Измерительное устройство | AD16-22DV W DC5-60В | 381.15 | Вольтметр | AD16 |  |  | белый | [9 empty] | круг |  |  | IP40 | Светосигнальная аппаратура | 35*32*32.5 | 12 | 500
E010023 | Измерительное устройство | AD16-22KW+W G AC220 50Вт-4.5кВт | 1224.3 | Ваттметр | AD16 |  |  | зеленый | [9 empty] | круг |  |  | IP40 | Светосигнальная аппаратура | 35*32*32.5 | 12 | 250
E010024 | Измерительное устройство | AD16-22KW+W Y AC220 50Вт-4.5кВт | 1224.3 | Ваттметр | AD16 |  |  | желтый | [9 empty] | круг |  |  | IP40 | Светосигнальная аппаратура | 35*32*32.5 | 12 | 250
E010025 | Измерительное устройство | AD16-22KW+W B AC220 50Вт-4.5кВт | 1224.3 | Ваттметр | AD16 |  |  | синий | [9 empty] | круг |  |  | IP40 | Светосигнальная аппаратура | 35*32*32.5 | 12 | 250
E010026 | Измерительное устройство | AD16-22KW+W R AC220 50Вт-4.5кВт | 1224.3 | Ваттметр | AD16 |  |  | красный | [9 empty] | круг |  |  | IP40 | Светосигнальная аппаратура | 35*32*32.5 | 12 | 250
E010027 | Измерительное устройство | AD16-22KW+W W AC220 50Вт-4.5кВт | 1224.3 | Ваттметр | AD16 |  |  | белый | [9 empty] | круг |  |  | IP40 | Светосигнальная аппаратура | 35*32*32.5 | 12 | 250
E010028 | Измерительное устройство | AD16-22KW R AC220 26кВт | 1224.3 | Ваттметр | AD16 |  |  | красный | [9 empty] | круг |  |  | IP40 | Светосигнальная аппаратура | 35*32*32.5 | 12 | 250
E010029 | Измерительное устройство | AD16-22KW G AC220 26кВт | 1224.3 | Ваттметр | AD16 |  |  | зеленый | [9 empty] | круг |  |  | IP40 | Светосигнальная аппаратура | 35*32*32.5 | 12 | 250
E010030 | Измерительное устройство | AD16-22KW B AC220 26кВт | 1224.3 | Ваттметр | AD16 |  |  | синий | [9 empty] | круг |  |  | IP40 | Светосигнальная аппаратура | 35*32*32.5 | 12 | 250
E010031 | Измерительное устройство | AD16-22KW Y AC220 26кВт | 1224.3 | Ваттметр | AD16 |  |  | желтый | [9 empty] | круг |  |  | IP40 | Светосигнальная аппаратура | 35*32*32.5 | 12 | 250
E010032 | Измерительное устройство | AD16-22KW W AC220 26кВт | 1224.3 | Ваттметр | AD16 |  |  | белый | [9 empty] | круг |  |  | IP40 | Светосигнальная аппаратура | 35*32*32.5 | 12 | 250
E010033 | Измерительное устройство | AD16-22VAS G AC50-500В 0-100A | 1122.66 | Вольтметр и амперметр | AD16 |  |  | зеленый | [9 empty] | квадрат |  |  | IP40 | Светосигнальная аппаратура | 35*32*32.5 | 12 | 250
E010034 | Измерительное устройство | AD16-22VAS B AC50-500В 0-100A | 1122.66 | Вольтметр и амперметр | AD16 |  |  | синий | [9 empty] | квадрат |  |  | IP40 | Светосигнальная аппаратура | 35*32*32.5 | 12 | 250
E010035 | Измерительное устройство | AD16-22VAS Y AC50-500В 0-100A | 1122.66 | Вольтметр и амперметр | AD16 |  |  | желтый | [9 empty] | квадрат |  |  | IP40 | Светосигнальная аппаратура | 35*32*32.5 | 12 | 250
E010036 | Измерительное устройство | AD16-22VAS R AC50-500В 0-100A | 1122.66 | Вольтметр и амперметр | AD16 |  |  | красный | [9 empty] | квадрат |  |  | IP40 | Светосигнальная аппаратура | 35*32*32.5 | 12 | 250
E010037 | Измерительное устройство | AD16-22VAS W AC50-500В 0-100A | 1122.66 | Вольтметр и амперметр | AD16 |  |  | белый | [9 empty] | квадрат |  |  | IP40 | Светосигнальная аппаратура | 35*32*32.5 | 12 | 250
E010038 | Измерительное устройство | AD16-22VAHzS G AC50-500В 0-100A 0-99Гц | 1288.98 | Вольтметр, амперметр, частотомер | AD16 |  |  | зеленый | [9 empty] | квадрат |  |  | IP40 | Светосигнальная аппаратура | 35*32*32.5 | 12 | 250
E010039 | Измерительное устройство | AD16-22VAHzS B AC50-500В 0-100A 0-99Гц | 1288.98 | Вольтметр, амперметр, частотомер | AD16 |  |  | синий | [9 empty] | квадрат |  |  | IP40 | Светосигнальная аппаратура | 35*32*32.5 | 12 | 250
E010040 | Измерительное устройство | AD16-22VAHzS Y AC50-500В 0-100A 0-99Гц | 1288.98 | Вольтметр, амперметр, частотомер | AD16 |  |  | желтый | [9 empty] | квадрат |  |  | IP40 | Светосигнальная аппаратура | 35*32*32.5 | 12 | 250
E010041 | Измерительное устройство | AD16-22VAHzS R AC50-500В 0-100A 0-99Гц | 1056.9636 | Вольтметр, амперметр, частотомер | AD16 |  |  | красный | [9 empty] | квадрат |  |  | IP40 | Светосигнальная аппаратура | 35*32*32.5 | 12 | 250
E010042 | Измерительное устройство | AD16-22VAHzS W AC50-500В 0-100A 0-99Гц | 1288.98 | Вольтметр, амперметр, частотомер | AD16 |  |  | белый | [9 empty] | квадрат |  |  | IP40 | Светосигнальная аппаратура | 35*32*32.5 | 12 | 250
E010043 | Измерительное устройство | AD16-22HR G 0-999Ч | 832.524 | Таймер | AD16 |  |  | зеленый | [9 empty] | круг |  |  | IP40 | Светосигнальная аппаратура | 35*32*32.5 | 12 | 250
E010044 | Измерительное устройство | AD16-22HR B 0-999Ч | 832.524 | Таймер | AD16 |  |  | синий | [9 empty] | круг |  |  | IP40 | Светосигнальная аппаратура | 35*32*32.5 | 12 | 250
E010045 | Измерительное устройство | AD16-22HR Y 0-999Ч | 832.524 | Таймер | AD16 |  |  | желтый | [9 empty] | круг |  |  | IP40 | Светосигнальная аппаратура | 35*32*32.5 | 12 | 250
E010046 | Измерительное устройство | AD16-22HR R 0-999Ч | 832.524 | Таймер | AD16 |  |  | красный | [9 empty] | круг |  |  | IP40 | Светосигнальная аппаратура | 35*32*32.5 | 12 | 250
E010047 | Измерительное устройство | AD16-22HR W 0-999Ч | 832.524 | Таймер | AD16 |  |  | белый | [9 empty] | круг |  |  | IP40 | Светосигнальная аппаратура | 35*32*32.5 | 12 | 250
E010048 | Измерительное устройство | AD16-22CC G 0-999999 | 832.524 | Счетчик | AD16 |  |  | зеленый | [9 empty] | круг |  |  | IP40 | Светосигнальная аппаратура | 35*32*32.5 | 12 | 250
E010049 | Измерительное устройство | AD16-22CC Y 0-999999 | 832.524 | Счетчик | AD16 |  |  | желтый | [9 empty] | круг |  |  | IP40 | Светосигнальная аппаратура | 35*32*32.5 | 12 | 250
E010050 | Измерительное устройство | AD16-22CC B 0-999999 | 832.524 | Счетчик | AD16 |  |  | синий | [9 empty] | круг |  |  | IP40 | Светосигнальная аппаратура | 35*32*32.5 | 12 | 250
E010051 | Измерительное устройство | AD16-22CC R 0-999999 | 832.524 | Счетчик | AD16 |  |  | красный | [9 empty] | круг |  |  | IP40 | Светосигнальная аппаратура | 35*32*32.5 | 12 | 250
E010052 | Измерительное устройство | AD16-22CC W 0-999999 | 816.816 | Счетчик | AD16 |  |  | белый | [9 empty] | круг |  |  | IP40 | Светосигнальная аппаратура | 35*32*32.5 | 12 | 250
E010053 | Измерительное устройство | AD16-22VHz G AC50-500В 0-99Гц | 408.408 | Вольтметр и частотомер | AD16 |  |  | зеленый | [9 empty] | круг |  |  | IP40 | Светосигнальная аппаратура | 35*32*32.5 | 12 | 250
E010054 | Измерительное устройство | AD16-22VHz B AC50-500В 0-99Гц | 408.408 | Вольтметр и частотомер | AD16 |  |  | синий | [9 empty] | круг |  |  | IP40 | Светосигнальная аппаратура | 35*32*32.5 | 12 | 250
E010055 | Измерительное устройство | AD16-22VHz Y AC50-500В 0-99Гц | 408.408 | Вольтметр и частотомер | AD16 |  |  | желтый | [9 empty] | круг |  |  | IP40 | Светосигнальная аппаратура | 35*32*32.5 | 12 | 250
E010056 | Измерительное устройство | AD16-22VHz R AC50-500В 0-99Гц | 408.408 | Вольтметр и частотомер | AD16 |  |  | красный | [9 empty] | круг |  |  | IP40 | Светосигнальная аппаратура | 35*32*32.5 | 12 | 250
E010057 | Измерительное устройство | AD16-22VHz W AC50-500В 0-99Гц | 408.408 | Вольтметр и частотомер | AD16 |  |  | белый | [9 empty] | круг |  |  | IP40 | Светосигнальная аппаратура | 35*32*32.5 | 12 | 250
E010058 | Измерительное устройство | AD16-22VA G AC50-500В 0-100A | 1081.08 | Вольтметр и амперметр | AD16 |  |  | зеленый | [9 empty] | круг |  |  | IP40 | Светосигнальная аппаратура | 35*32*32.5 | 12 | 250
E010059 | Измерительное устройство | AD16-22VA B AC50-500В 0-100A | 1081.08 | Вольтметр и амперметр | AD16 |  |  | синий | [9 empty] | круг |  |  | IP40 | Светосигнальная аппаратура | 35*32*32.5 | 12 | 250
E010060 | Измерительное устройство | AD16-22VA Y AC50-500В 0-100A | 1081.08 | Вольтметр и амперметр | AD16 |  |  | желтый | [9 empty] | круг |  |  | IP40 | Светосигнальная аппаратура | 35*32*32.5 | 12 | 250
E010061 | Измерительное устройство | AD16-22VA R AC50-500В 0-100A | 1081.08 | Вольтметр и амперметр | AD16 |  |  | красный | [9 empty] | круг |  |  | IP40 | Светосигнальная аппаратура | 35*32*32.5 | 12 | 250
E010062 | Измерительное устройство | AD16-22VA W AC50-500В 0-100A | 1081.08 | Вольтметр и амперметр | AD16 |  |  | белый | [9 empty] | круг |  |  | IP40 | Светосигнальная аппаратура | 35*32*32.5 | 12 | 250
E010063 | Измерительное устройство | AD16-22TS G -20 ⁬ ℃ ~+199 ⁬ ℃ | 816.816 | Термометр | AD16 |  |  | зеленый | [9 empty] | квадрат |  |  | IP40 | Светосигнальная аппаратура | 35*32*32.5 | 12 | 250
E010064 | Измерительное устройство | AD16-22TS B -20 ⁬ ℃ ~+199 ⁬ ℃ | 816.816 | Термометр | AD16 |  |  | синий | [9 empty] | квадрат |  |  | IP40 | Светосигнальная аппаратура | 35*32*32.5 | 12 | 250
E010065 | Измерительное устройство | AD16-22TS Y -20 ⁬ ℃ ~+199 ⁬ ℃ | 816.816 | Термометр | AD16 |  |  | желтый | [9 empty] | квадрат |  |  | IP40 | Светосигнальная аппаратура | 35*32*32.5 | 12 | 250
E010066 | Измерительное устройство | AD16-22TS R -20 ⁬ ℃ ~+199 ⁬ ℃ | 816.816 | Термометр | AD16 |  |  | красный | [9 empty] | квадрат |  |  | IP40 | Светосигнальная аппаратура | 35*32*32.5 | 12 | 250
E010067 | Измерительное устройство | AD16-22TS W -20 ⁬ ℃ ~+199 ⁬ ℃ | 816.816 | Термометр | AD16 |  |  | белый | [9 empty] | квадрат |  |  | IP40 | Светосигнальная аппаратура | 35*32*32.5 | 12 | 250
E010068 | Измерительное устройство | AD16-22HzS G 0-99Гц | 408.408 | Частотомер | AD16 |  |  | зеленый | [9 empty] | квадрат |  |  | IP40 | Светосигнальная аппаратура | 35*32*32.5 | 12 | 250
E010069 | Измерительное устройство | AD16-22HzS B 0-99Гц | 408.408 | Частотомер | AD16 |  |  | синий | [9 empty] | квадрат |  |  | IP40 | Светосигнальная аппаратура | 35*32*32.5 | 12 | 250
E010070 | Измерительное устройство | AD16-22HzS Y 0-99Гц | 408.408 | Частотомер | AD16 |  |  | желтый | [9 empty] | квадрат |  |  | IP40 | Светосигнальная аппаратура | 35*32*32.5 | 12 | 250
E010071 | Измерительное устройство | AD16-22HzS R 0-99Гц | 408.408 | Частотомер | AD16 |  |  | красный | [9 empty] | квадрат |  |  | IP40 | Светосигнальная аппаратура | 35*32*32.5 | 12 | 250
E010072 | Измерительное устройство | AD16-22HzS W 0-99Гц | 408.408 | Частотомер | AD16 |  |  | белый | [9 empty] | квадрат |  |  | IP40 | Светосигнальная аппаратура | 35*32*32.5 | 12 | 250
E010073 | Измерительное устройство | AD16-22AS G 0-100A Max AC380 | 760.76 | Амперметр | AD16 |  |  | зеленый | [9 empty] | квадрат |  |  | IP40 | Светосигнальная аппаратура | 35*32*32.5 | 12 | 250
E010074 | Измерительное устройство | AD16-22AS B 0-100A Max AC380 | 760.76 | Амперметр | AD16 |  |  | синий | [9 empty] | квадрат |  |  | IP40 | Светосигнальная аппаратура | 35*32*32.5 | 12 | 250
E010075 | Измерительное устройство | AD16-22AS Y 0-100A Max AC380 | 760.76 | Амперметр | AD16 |  |  | желтый | [9 empty] | квадрат |  |  | IP40 | Светосигнальная аппаратура | 35*32*32.5 | 12 | 250
E010076 | Измерительное устройство | AD16-22AS R 0-100A Max AC380 | 760.76 | Амперметр | AD16 |  |  | красный | [9 empty] | квадрат |  |  | IP40 | Светосигнальная аппаратура | 35*32*32.5 | 12 | 250
E010077 | Измерительное устройство | AD16-22AS W 0-100A Max AC380 | 760.76 | Амперметр | AD16 |  |  | белый | [9 empty] | квадрат |  |  | IP40 | Светосигнальная аппаратура | 35*32*32.5 | 12 | 250
E010078 | Измерительное устройство | AD16-22VS B AC20-500В | 408.408 | Вольтметр | AD16 |  |  | синий | [9 empty] | квадрат |  |  | IP40 | Светосигнальная аппаратура | 35*32*32.5 | 12 | 500
E010079 | Измерительное устройство | AD16-22VS G AC20-500В | 408.408 | Вольтметр | AD16 |  |  | зеленый | [9 empty] | квадрат |  |  | IP40 | Светосигнальная аппаратура | 35*32*32.5 | 12 | 500
E010080 | Измерительное устройство | AD16-22VS Y AC20-500В | 408.408 | Вольтметр | AD16 |  |  | желтый | [9 empty] | квадрат |  |  | IP40 | Светосигнальная аппаратура | 35*32*32.5 | 12 | 500
E010081 | Измерительное устройство | AD16-22VS R AC20-500В | 408.408 | Вольтметр | AD16 |  |  | красный | [9 empty] | квадрат |  |  | IP40 | Светосигнальная аппаратура | 35*32*32.5 | 12 | 500
E010082 | Измерительное устройство | AD16-22VS W AC20-500В | 408.408 | Вольтметр | AD16 |  |  | белый | [9 empty] | квадрат |  |  | IP40 | Светосигнальная аппаратура | 35*32*32.5 | 12 | 500
E010083 | Измерительное устройство | AD16-22DT G -20 ⁬ ℃ ~+199 ⁬ ℃ | 816.816 | Термометр | AD16 |  |  | зеленый | [9 empty] | круг |  |  | IP40 | Светосигнальная аппаратура | 35*32*32.5 | 12 | 500
E010084 | Измерительное устройство | AD16-22DT B -20 ⁬ ℃ ~+199 ⁬ ℃ | 816.816 | Термометр | AD16 |  |  | синий | [9 empty] | круг |  |  | IP40 | Светосигнальная аппаратура | 35*32*32.5 | 12 | 500
E010085 | Измерительное устройство | AD16-22DT Y -20 ⁬ ℃ ~+199 ⁬ ℃ | 816.816 | Термометр | AD16 |  |  | желтый | [9 empty] | круг |  |  | IP40 | Светосигнальная аппаратура | 35*32*32.5 | 12 | 500
E010086 | Измерительное устройство | AD16-22DT R -20℃~+199℃ | 816.816 | Термометр | AD16 |  |  | красный | [9 empty] | круг |  |  | IP40 | Светосигнальная аппаратура | 35*32*32.5 | 12 | 500
E010087 | Измерительное устройство | AD16-22DT W -20 ⁬ ℃ ~+199 ⁬ ℃ | 816.816 | Термометр | AD16 |  |  | белый | [9 empty] | круг |  |  | IP40 | Светосигнальная аппаратура | 35*32*32.5 | 12 | 500
E010088 | Измерительное устройство | AD16-22DHz R 0-99Гц | 334.8962 | Частотомер | AD16 |  |  | красный | [9 empty] | круг |  |  | IP40 | Светосигнальная аппаратура | 35*32*32.5 | 12 | 250
E010089 | Измерительное устройство | AD16-22DHz Y 0-99Гц | 408.408 | Частотомер | AD16 |  |  | желтый | [9 empty] | круг |  |  | IP40 | Светосигнальная аппаратура | 35*32*32.5 | 12 | 250
E010090 | Измерительное устройство | AD16-22DHz B 0-99Гц | 408.408 | Частотомер | AD16 |  |  | синий | [9 empty] | круг |  |  | IP40 | Светосигнальная аппаратура | 35*32*32.5 | 12 | 250
E010091 | Измерительное устройство | AD16-22DHz G 0-99Гц | 408.408 | Частотомер | AD16 |  |  | зеленый | [9 empty] | круг |  |  | IP40 | Светосигнальная аппаратура | 35*32*32.5 | 12 | 250
E010092 | Измерительное устройство | AD16-22DHz W 0-99Гц | 408.408 | Частотомер | AD16 |  |  | белый | [9 empty] | круг |  |  | IP40 | Светосигнальная аппаратура | 35*32*32.5 | 12 | 250
E010093 | Измерительное устройство | AD16-22DA G 0-100A Max AC380 | 760.76 | Амперметр | AD16 |  |  | зеленый | [9 empty] | круг |  |  | IP40 | Светосигнальная аппаратура | 35*32*32.5 | 12 | 250
E010094 | Измерительное устройство | AD16-22DA B 0-100A Max AC380 | 760.76 | Амперметр | AD16 |  |  | синий | [9 empty] | круг |  |  | IP40 | Светосигнальная аппаратура | 35*32*32.5 | 12 | 250
E010095 | Измерительное устройство | AD16-22DA Y 0-100A Max AC380 | 760.76 | Амперметр | AD16 |  |  | желтый | [9 empty] | круг |  |  | IP40 | Светосигнальная аппаратура | 35*32*32.5 | 12 | 250
E010096 | Измерительное устройство | AD16-22DA R 0-100A Max AC380 | 760.76 | Амперметр | AD16 |  |  | красный | [9 empty] | круг |  |  | IP40 | Светосигнальная аппаратура | 35*32*32.5 | 12 | 250
E010097 | Измерительное устройство | AD16-22DA W 0-100A Max AC380 | 760.76 | Амперметр | AD16 |  |  | белый | [9 empty] | круг |  |  | IP40 | Светосигнальная аппаратура | 35*32*32.5 | 12 | 250
E010098 | Измерительное устройство | AD16-22DV Y AC20-500В | 408.408 | Вольтметр | AD16 |  |  | желтый | [9 empty] | круг |  |  | IP40 | Светосигнальная аппаратура | 35*32*32.5 | 12 | 500
E010099 | Измерительное устройство | AD16-22DV R AC20-500В | 408.408 | Вольтметр | AD16 |  |  | красный | [9 empty] | круг |  |  | IP40 | Светосигнальная аппаратура | 35*32*32.5 | 12 | 500
E010100 | Измерительное устройство | AD16-22DV G AC20-500В | 408.408 | Вольтметр | AD16 |  |  | зеленый | [9 empty] | круг |  |  | IP40 | Светосигнальная аппаратура | 35*32*32.5 | 12 | 500
E010101 | Измерительное устройство | AD16-22DV B AC20-500В | 408.408 | Вольтметр | AD16 |  |  | синий | [9 empty] | круг |  |  | IP40 | Светосигнальная аппаратура | 35*32*32.5 | 12 | 500
E010102 | Измерительное устройство | AD16-22DV W AC20-500В | 408.408 | Вольтметр | AD16 |  |  | белый | [9 empty] | круг |  |  | IP40 | Светосигнальная аппаратура | 35*32*32.5 | 12 | 500
E010113 | Индикатор | AD16-J-B | 392.0717 | Звуковой сигнализатор | AD16 |  |  | черный | [9 empty] | прямоугольник |  |  | IP40 | Светосигнальная аппаратура | 40*54*28 | 12 | 1200
E010114 | Индикатор | AD16-F-B | 392.0717 | Звуковой сигнализатор | AD16 |  |  | черный | [9 empty] | квадрат |  |  | IP40 | Светосигнальная аппаратура | 40*54*28 | 12 | 1200
E010115 | Индикатор | AD16-Y-B | 392.0717 | Звуковой сигнализатор | AD16 |  |  | черный | [9 empty] | круг |  |  | IP40 | Светосигнальная аппаратура | 40*54*28 | 12 | 1200
E010116 | Кнопочный выключатель | AD16-22ZS | 416.5762 | Грибовидная кнопка | AD16 | [7 empty] | да | [5 empty] | с пластиковым основанием |  | IP40 | Светосигнальная аппаратура | 40*54*28 | 12 | 1200
E010117 | Кнопочный выключатель | AD16-11ZS | 351.2309 | Грибовидная кнопка | AD16 | [7 empty] | да | [5 empty] | с пластиковым основанием |  | IP40 | Светосигнальная аппаратура | 40*54*28 | 12 | 1200
E010118 | Переключатель | AD16-22JY/3 | 571.7712 |  | AD16 | [5 empty] | 3 | фиксация в любом положении, ключ вынимается в центральном |  |  | да |  |  | прямоугольник | с пластиковым основанием |  | IP40 | Светосигнальная аппаратура | 40*54*28 | 12 | 1200
E010119 | Переключатель | AD16-22JY/2 | 571.7712 |  | AD16 | [5 empty] | 2 | фиксация в любом положении, ключ вынимается в левом |  |  | да |  |  | прямоугольник | с пластиковым основанием |  | IP40 | Светосигнальная аппаратура | 40*54*28 | 12 | 1200
E010120 | Переключатель | AD16-11JY/2 | 498.2578 |  | AD16 | [5 empty] | 2 | фиксация в любом положении, ключ вынимается в левом |  |  | да |  |  | прямоугольник | с пластиковым основанием |  | IP40 | Светосигнальная аппаратура | 40*54*28 | 12 | 1200
E010121 | Переключатель | AD16-22FY/3 | 571.7712 |  | AD16 | [5 empty] | 3 | фиксация в любом положении, ключ вынимается в центральном |  |  | да |  |  | квадрат | с пластиковым основанием |  | IP40 | Светосигнальная аппаратура | 40*54*28 | 12 | 1200
E010122 | Переключатель | AD16-22FY/2 | 571.7712 |  | AD16 | [5 empty] | 2 | фиксация в любом положении, ключ вынимается в левом |  |  | да |  |  | квадрат | с пластиковым основанием |  | IP40 | Светосигнальная аппаратура | 40*54*28 | 12 | 1200
E010123 | Переключатель | AD16-11FY/2 | 498.2578 |  | AD16 | [5 empty] | 2 | фиксация в любом положении, ключ вынимается в левом |  |  | да |  |  | квадрат | с пластиковым основанием |  | IP40 | Светосигнальная аппаратура | 40*54*28 | 12 | 1200
E010124 | Переключатель | AD16-22Y/3 | 571.7712 |  | AD16 | [5 empty] | 3 | фиксация в любом положении, ключ вынимается в центральном |  |  | да |  |  | круг | с пластиковым основанием |  | IP40 | Светосигнальная аппаратура | 40*54*28 | 12 | 1200
E010125 | Переключатель | AD16-22Y/2 | 571.7712 |  | AD16 | [5 empty] | 2 | фиксация в любом положении, ключ вынимается в левом |  |  | да |  |  | круг | с пластиковым основанием |  | IP40 | Светосигнальная аппаратура | 40*54*28 | 12 | 1200
E010126 | Переключатель | AD16-11Y/2 | 498.2578 |  | AD16 | [5 empty] | 2 | фиксация в любом положении, ключ вынимается в левом |  |  | да |  |  | круг | с пластиковым основанием |  | IP40 | Светосигнальная аппаратура | 40*54*28 | 12 | 1200
E010127 | Кнопочный выключатель | AD16-22MD | 379.8194 | Грибовидная кнопка | AD16 | [7 empty] | да | да |  |  |  |  | с пластиковым основанием |  | IP40 | Светосигнальная аппаратура | 40*54*28 | 12 | 1200
E010128 | Кнопочный выключатель | AD16-11MD | 314.4742 | Грибовидная кнопка | AD16 | [7 empty] | да | да |  |  |  |  | с пластиковым основанием |  | IP40 | Светосигнальная аппаратура | 40*54*28 | 12 | 1200
E010129 | Кнопочный выключатель | AD16-11MT | 228.7085 | Грибовидная кнопка | AD16 | [7 empty] | нет (с фиксацией) | [5 empty] | с пластиковым основанием |  | IP40 | Светосигнальная аппаратура | 40*54*28 | 12 | 1200
E010130 | Кнопочный выключатель | AD16-22MT | 294.0538 | Грибовидная кнопка | AD16 | [7 empty] | нет (с фиксацией) | [5 empty] | с пластиковым основанием |  | IP40 | Светосигнальная аппаратура | 40*54*28 | 12 | 1200
E010131 | Кнопочный выключатель | AD16-22M | 245.0448 | Грибовидная кнопка | AD16 | [7 empty] | да |  |  |  | да |  | с пластиковым основанием |  | IP40 | Светосигнальная аппаратура | 40*54*28 | 12 | 1200
E010132 | Кнопочный выключатель | AD16-11M | 179.6995 | Грибовидная кнопка | AD16 | [7 empty] | да |  |  |  | да |  | с пластиковым основанием |  | IP40 | Светосигнальная аппаратура | 40*54*28 | 12 | 1200
E010133 | Переключатель | AD16-22FX/3 | 416.5762 |  | AD16 | [5 empty] | 3 | фиксация в любом положении | [5 empty] | квадрат | с пластиковым основанием |  | IP40 | Светосигнальная аппаратура | 40*54*28 | 12 | 1200
E010134 | Переключатель | AD16-22JX/3 | 416.5762 |  | AD16 | [5 empty] | 3 | фиксация в любом положении | [5 empty] | прямоугольник | с пластиковым основанием |  | IP40 | Светосигнальная аппаратура | 40*54*28 | 12 | 1200
E010135 | Переключатель | AD16-22X/3 | 416.5762 |  | AD16 | [5 empty] | 3 | фиксация в любом положении | [5 empty] | круг | с пластиковым основанием |  | IP40 | Светосигнальная аппаратура | 40*54*28 | 12 | 1200
E010136 | Переключатель | AD16-11X/2 | 351.2309 |  | AD16 | [5 empty] | 2 | фиксация в любом положении | [5 empty] | круг | с пластиковым основанием |  | IP40 | Светосигнальная аппаратура | 40*54*28 | 12 | 1200
E010137 | Переключатель | AD16-11FX/2 | 351.2309 |  | AD16 | [5 empty] | 2 | фиксация в любом положении | [5 empty] | квадрат | с пластиковым основанием |  | IP40 | Светосигнальная аппаратура | 40*54*28 | 12 | 1200
E010138 | Переключатель | AD16-11JX/2 | 351.2309 |  | AD16 | [5 empty] | 2 | фиксация в любом положении | [5 empty] | прямоугольник | с пластиковым основанием |  | IP40 | Светосигнальная аппаратура | 40*54*28 | 12 | 1200
E010139 | Кнопочный выключатель | AD16-11TYD | 326.7264 | Плоская кнопка | AD16 | [7 empty] | нет (с фиксацией) |  |  |  |  | круг | с пластиковым основанием |  | IP40 | Светосигнальная аппаратура | 40*54*28 | 12 | 1200
E010140 | Кнопочный выключатель | AD16-11TFD | 326.7264 | Плоская кнопка | AD16 | [7 empty] | нет (с фиксацией) |  |  |  |  | квадрат | с пластиковым основанием |  | IP40 | Светосигнальная аппаратура | 40*54*28 | 12 | 1200
E010141 | Кнопочный выключатель | AD16-22TJD | 400.2398 | Плоская кнопка | AD16 | [7 empty] | нет (с фиксацией) |  |  |  |  | прямоугольник | с пластиковым основанием |  | IP40 | Светосигнальная аппаратура | 40*54*28 | 12 | 1200
E010142 | Кнопочный выключатель | AD16-22TYD | 400.2398 | Плоская кнопка | AD16 | [7 empty] | нет (с фиксацией) |  |  |  |  | круг | с пластиковым основанием |  | IP40 | Светосигнальная аппаратура | 40*54*28 | 12 | 1200
E010143 | Кнопочный выключатель | AD16-22TFD | 400.2398 | Плоская кнопка | AD16 | [7 empty] | нет (с фиксацией) |  |  |  |  | квадрат | с пластиковым основанием |  | IP40 | Светосигнальная аппаратура | 40*54*28 | 12 | 1200
E010144 | Кнопочный выключатель | AD16-11TJD | 326.7264 | Плоская кнопка | AD16 | [7 empty] | нет (с фиксацией) |  |  |  |  | прямоугольник | с пластиковым основанием |  | IP40 | Светосигнальная аппаратура | 40*54*28 | 12 | 1200
E010145 | Кнопочный выключатель | AD16-22FD | 351.2309 | Плоская кнопка | AD16 | [7 empty] | да | да |  |  |  | квадрат | с пластиковым основанием |  | IP40 | Светосигнальная аппаратура | 40*54*28 | 12 | 1200
E010146 | Кнопочный выключатель | AD16-22YD | 351.2309 | Плоская кнопка | AD16 | [7 empty] | да | да |  |  |  | круг | с пластиковым основанием |  | IP40 | Светосигнальная аппаратура | 40*54*28 | 12 | 1200
E010147 | Кнопочный выключатель | AD16-11JD | 277.7174 | Плоская кнопка | AD16 | [7 empty] | да | да |  |  |  | прямоугольник | с пластиковым основанием |  | IP40 | Светосигнальная аппаратура | 40*54*28 | 12 | 1200
E010148 | Кнопочный выключатель | AD16-11YD | 277.7174 | Плоская кнопка | AD16 | [7 empty] | да | да |  |  |  | круг | с пластиковым основанием |  | IP40 | Светосигнальная аппаратура | 40*54*28 | 12 | 1200
E010149 | Кнопочный выключатель | AD16-11FD | 277.7174 | Плоская кнопка | AD16 | [7 empty] | да | да |  |  |  | квадрат | с пластиковым основанием |  | IP40 | Светосигнальная аппаратура | 40*54*28 | 12 | 1200
E010150 | Кнопочный выключатель | AD16-22JD | 351.2309 | Плоская кнопка | AD16 | [7 empty] | да | да |  |  |  | прямоугольник | с пластиковым основанием |  | IP40 | Светосигнальная аппаратура | 40*54*28 | 12 | 1200
E010151 | Кнопочный выключатель | AD16-11TY | 196.0358 | Плоская кнопка | AD16 | [7 empty] | нет (с фиксацией) |  |  |  |  | круг | с пластиковым основанием |  | IP40 | Светосигнальная аппаратура | 40*54*28 | 12 | 1200
E010152 | Кнопочный выключатель | AD16-22TY | 269.5493 | Плоская кнопка | AD16 | [7 empty] | нет (с фиксацией) |  |  |  |  | круг | с пластиковым основанием |  | IP40 | Светосигнальная аппаратура | 40*54*28 | 12 | 1200
E010153 | Кнопочный выключатель | AD16-11TJ | 196.0358 | Плоская кнопка | AD16 | [7 empty] | нет (с фиксацией) |  |  |  |  | прямоугольник | с пластиковым основанием |  | IP40 | Светосигнальная аппаратура | 40*54*28 | 12 | 1200
E010154 | Кнопочный выключатель | AD16-22TJ | 269.5493 | Плоская кнопка | AD16 | [7 empty] | нет (с фиксацией) |  |  |  |  | прямоугольник | с пластиковым основанием |  | IP40 | Светосигнальная аппаратура | 40*54*28 | 12 | 1200
E010155 | Кнопочный выключатель | AD16-11TF | 196.0358 | Плоская кнопка | AD16 | [7 empty] | нет (с фиксацией) |  |  |  |  | квадрат | с пластиковым основанием |  | IP40 | Светосигнальная аппаратура | 40*54*28 | 12 | 1200
E010156 | Кнопочный выключатель | AD16-22TF | 269.5493 | Плоская кнопка | AD16 | [7 empty] | нет (с фиксацией) |  |  |  |  | квадрат | с пластиковым основанием |  | IP40 | Светосигнальная аппаратура | 40*54*28 | 12 | 1200
E010157 | Кнопочный выключатель | AD16-11F | 142.9428 | Плоская кнопка | AD16 | [7 empty] | да |  |  |  |  | квадрат | с пластиковым основанием |  | IP40 | Светосигнальная аппаратура | 40*54*28 | 12 | 1200
E010158 | Кнопочный выключатель | AD16-22F | 212.3722 | Плоская кнопка | AD16 | [7 empty] | да |  |  |  |  | квадрат | с пластиковым основанием |  | IP40 | Светосигнальная аппаратура | 40*54*28 | 12 | 1200
E010159 | Кнопочный выключатель | AD16-11J | 142.9428 | Плоская кнопка | AD16 | [7 empty] | да |  |  |  |  | прямоугольник | с пластиковым основанием |  | IP40 | Светосигнальная аппаратура | 40*54*28 | 12 | 1200
E010160 | Кнопочный выключатель | AD16-22J | 212.3722 | Плоская кнопка | AD16 | [7 empty] | да |  |  |  |  | прямоугольник | с пластиковым основанием |  | IP40 | Светосигнальная аппаратура | 40*54*28 | 12 | 1200
E010161 | Кнопочный выключатель | AD16-22Y | 212.3722 | Плоская кнопка | AD16 | [7 empty] | да |  |  |  |  | круг | с пластиковым основанием |  | IP40 | Светосигнальная аппаратура | 40*54*28 | 12 | 1200
E010162 | Кнопочный выключатель | AD16-11Y | 142.9428 | Плоская кнопка | AD16 | [7 empty] | да |  |  |  |  | круг | с пластиковым основанием |  | IP40 | Светосигнальная аппаратура | 40*54*28 | 12 | 1200
E010163 | Индикатор | AD16-JXD | 163.3632 | Энергосберегающий светодиодный индикатор | AD16 | [12 empty] | прямоугольник |  |  | IP40 | Светосигнальная аппаратура | 40*54*28 | 12 | 1200
E010164 | Индикатор | AD16-FXD | 163.3632 | Энергосберегающий светодиодный индикатор | AD16 | [12 empty] | квадрат |  |  | IP40 | Светосигнальная аппаратура | 40*54*28 | 12 | 1200
E010165 | Индикатор | AD16-YXD | 163.3632 | Энергосберегающий светодиодный индикатор | AD16 | [12 empty] | круг |  |  | IP40 | Светосигнальная аппаратура | 40*54*28 | 12 | 1200
E010166 | Индикатор | AD22-22BS G 220ВAC | 143.7436 | энергосберегающий светодиодный индикатор | AD22 |  |  | зеленый | [12 empty] | IP40 | Светосигнальная аппаратура | 35*32*32.5 | 12 | 500
E010167 | Индикатор | AD22-22BS R 220ВAC | 143.7436 | энергосберегающий светодиодный индикатор | AD22 |  |  | красный | [12 empty] | IP40 | Светосигнальная аппаратура | 35*32*32.5 | 12 | 500
E010168 | Индикатор | AD22-22BS Y 220ВAC | 143.7436 | энергосберегающий светодиодный индикатор | AD22 |  |  | желтый | [12 empty] | IP40 | Светосигнальная аппаратура | 35*32*32.5 | 12 | 500
E010169 | Индикатор | AD22-22BS B 220ВAC | 117.8668 | энергосберегающий светодиодный индикатор | AD22 |  |  | синий | [12 empty] | IP40 | Светосигнальная аппаратура | 35*32*32.5 | 12 | 500
E010170 | Индикатор | AD22-22BS W 220ВAC | 183.7836 | энергосберегающий светодиодный индикатор | AD22 |  |  | белый | [12 empty] | IP40 | Светосигнальная аппаратура | 35*32*32.5 | 12 | 500
E010171 | Индикатор | AD22-22DS R AC440 красный | 163.3632 | энергосберегающий светодиодный индикатор | AD22 |  |  | красный | [12 empty] | IP40 | Светосигнальная аппаратура | 35*32*32.5 | 12 | 500
E010172 | Индикатор | AD22-22DS Y AC440 желтый | 163.3632 | энергосберегающий светодиодный индикатор | AD22 |  |  | желтый | [12 empty] | IP40 | Светосигнальная аппаратура | 35*32*32.5 | 12 | 500
E010173 | Индикатор | AD22-22DS G AC440 зеленый | 163.3632 | энергосберегающий светодиодный индикатор | AD22 |  |  | зеленый | [12 empty] | IP40 | Светосигнальная аппаратура | 35*32*32.5 | 12 | 500
E010174 | Индикатор | AD22-22DS B AC440 синий | 163.3632 | энергосберегающий светодиодный индикатор | AD22 |  |  | синий | [12 empty] | IP40 | Светосигнальная аппаратура | 35*32*32.5 | 12 | 500
E010175 | Индикатор | AD22-22DS W AC440 белый | 187.8677 | энергосберегающий светодиодный индикатор | AD22 |  |  | белый | [12 empty] | IP40 | Светосигнальная аппаратура | 35*32*32.5 | 12 | 500
E010176 | Индикатор | AD22-22F W AC220 белый | 204.204 | энергосберегающий светодиодный индикатор | AD22 |  |  | белый | [12 empty] | IP40 | Светосигнальная аппаратура | 35*32*32.5 | 12 | 500
E010177 | Индикатор | AD22-22F Y AC220 желтый | 204.204 | энергосберегающий светодиодный индикатор | AD22 |  |  | желтый | [12 empty] | IP40 | Светосигнальная аппаратура | 35*32*32.5 | 12 | 500
E010178 | Индикатор | AD22-22F R AC220 красный | 204.204 | энергосберегающий светодиодный индикатор | AD22 |  |  | красный | [12 empty] | IP40 | Светосигнальная аппаратура | 35*32*32.5 | 12 | 500
E010179 | Индикатор | AD22-22F G AC220 зеленый | 204.204 | энергосберегающий светодиодный индикатор | AD22 |  |  | зеленый | [12 empty] | IP40 | Светосигнальная аппаратура | 35*32*32.5 | 12 | 500
E010180 | Индикатор | AD22-22DS B AC12-450 синий | 118.4383 | энергосберегающий светодиодный индикатор | AD22 |  |  | синий | [12 empty] | IP40 | Светосигнальная аппаратура | 35*32*32.5 | 12 | 500
E010182 | Индикатор | AD22-22DS Y AC12-450 желтый | 118.4383 | энергосберегающий светодиодный индикатор | AD22 |  |  | желтый | [12 empty] | IP40 | Светосигнальная аппаратура | 35*32*32.5 | 12 | 500
E010189 | Индикатор | AD22-22W/N AC220 | 408.408 | Индикатор заземления | AD22 |  |  | красный/зеленый | [12 empty] | IP40 | Светосигнальная аппаратура | 35*32*32.5 | 12 | 500
E010191 | Индикатор | AD22-22DS R AC12-450 красный | 118.4383 | энергосберегающий светодиодный индикатор | AD22 |  |  | красный | [12 empty] | IP40 | Светосигнальная аппаратура | 35*32*32.5 | 12 | 500
E010192 | Индикатор | AD22-22DS G AC12-450 зеленый | 118.4383 | энергосберегающий светодиодный индикатор | AD22 |  |  | зеленый | [12 empty] | IP40 | Светосигнальная аппаратура | 35*32*32.5 | 12 | 500
E010193 | Индикатор | AD22-22AS Y AC24 желтый | 343.0627 | энергосберегающий светодиодный индикатор | AD22 |  |  | желтый | [12 empty] | IP40 | Светосигнальная аппаратура | 35*32*32.5 | 12 | 500
E010194 | Индикатор | AD22-22AS G AC24 зеленый | 343.0627 | энергосберегающий светодиодный индикатор | AD22 |  |  | зеленый | [12 empty] | IP40 | Светосигнальная аппаратура | 35*32*32.5 | 12 | 500
E010195 | Индикатор | AD22-22AS R AC24 красный | 343.0627 | энергосберегающий светодиодный индикатор | AD22 |  |  | красный | [12 empty] | IP40 | Светосигнальная аппаратура | 35*32*32.5 | 12 | 500
E010196 | Индикатор | AD22-22DS R 220ВAC | 123.3232 | энергосберегающий светодиодный индикатор | AD22 |  |  | красный | [12 empty] | IP40 | Светосигнальная аппаратура | 35*32*32.5 | 12 | 500
E010197 | Индикатор | AD22-22DS Y 220ВAC | 123.3232 | энергосберегающий светодиодный индикатор | AD22 |  |  | желтый | [12 empty] | IP40 | Светосигнальная аппаратура | 35*32*32.5 | 12 | 500
E010198 | Индикатор | AD22-22DS G AC220 зеленый | 123.3232 | энергосберегающий светодиодный индикатор | AD22 |  |  | зеленый | [12 empty] | IP40 | Светосигнальная аппаратура | 35*32*32.5 | 12 | 500
E010199 | Индикатор | AD22-22DS B 220ВAC | 123.3232 | энергосберегающий светодиодный индикатор | AD22 |  |  | синий | [12 empty] | IP40 | Светосигнальная аппаратура | 35*32*32.5 | 12 | 500
E010200 | Индикатор | AD22-22DS W 220ВAC | 147.8277 | энергосберегающий светодиодный индикатор | AD22 |  |  | белый | [12 empty] | IP40 | Светосигнальная аппаратура | 35*32*32.5 | 12 | 500
E010202 | Индикатор | AD22-22CS G AC220 зеленый | 143.7436 | энергосберегающий светодиодный индикатор | AD22 |  |  | зеленый | [12 empty] | IP40 | Светосигнальная аппаратура | 35*32*32.5 | 12 | 500
E010203 | Индикатор | AD22-22CS R AC220 красный | 143.7436 | энергосберегающий светодиодный индикатор | AD22 |  |  | красный | [12 empty] | IP40 | Светосигнальная аппаратура | 35*32*32.5 | 12 | 500
E010204 | Индикатор | AD22-22CS Y AC220 желтый | 143.7436 | энергосберегающий светодиодный индикатор | AD22 |  |  | желтый | [12 empty] | IP40 | Светосигнальная аппаратура | 35*32*32.5 | 12 | 500
E010205 | Индикатор | AD22-22CS B AC220 синий | 143.7436 | энергосберегающий светодиодный индикатор | AD22 |  |  | синий | [12 empty] | IP40 | Светосигнальная аппаратура | 35*32*32.5 | 12 | 500
E010206 | Индикатор | AD22-22CS W AC220 белый | 183.7836 | энергосберегающий светодиодный индикатор | AD22 |  |  | белый | [12 empty] | IP40 | Светосигнальная аппаратура | 35*32*32.5 | 12 | 500
E010212 | Индикатор | AD22-30D G AC220 зеленый | 212.3722 | энергосберегающий светодиодный индикатор | AD22 |  |  | зеленый | [12 empty] | IP40 | Светосигнальная аппаратура | 35*32*32.5 | 12 | 500
E010213 | Индикатор | AD22-30D R AC220 красный | 212.3722 | энергосберегающий светодиодный индикатор | AD22 |  |  | красный | [12 empty] | IP40 | Светосигнальная аппаратура | 35*32*32.5 | 12 | 500
E010214 | Индикатор | AD22-30D Y AC220 желтый | 212.3722 | энергосберегающий светодиодный индикатор | AD22 |  |  | желтый | [12 empty] | IP40 | Светосигнальная аппаратура | 35*32*32.5 | 12 | 500
E010215 | Индикатор | AD22-30D B AC220 синий | 212.3722 | энергосберегающий светодиодный индикатор | AD22 |  |  | синий | [12 empty] | IP40 | Светосигнальная аппаратура | 35*32*32.5 | 12 | 500
E020001 | Концевой выключатель | AZ-8104 A class | 1034.88 |  | AZ | [16 empty] | Светосигнальная аппаратура | 46*24*37 |  | 100
E020002 | Концевой выключатель | AZ-7312 A class | 666.204 |  | AZ | [16 empty] | Светосигнальная аппаратура | 46*24*37 | 13 | 200
E020003 | Концевой выключатель | AZ-7311 A class | 666.204 |  | AZ | [16 empty] | Светосигнальная аппаратура | 46*24*37 | 13 | 200
E020004 | Концевой выключатель | AZ-7141 A class | 666.204 |  | AZ | [16 empty] | Светосигнальная аппаратура | 46*24*37 | 13 | 200
E020005 | Концевой выключатель | AZ-7310 A class | 666.204 |  | AZ | [16 empty] | Светосигнальная аппаратура | 46*24*37 | 16 | 200
E020006 | Концевой выключатель | AZ-7140 A class | 666.204 |  | AZ | [16 empty] | Светосигнальная аппаратура | 46*24*37 | 13 | 200
E020007 | Концевой выключатель | AZ-7121 A class | 666.204 |  | AZ | [16 empty] | Светосигнальная аппаратура | 46*24*37 | 13 | 200
E020008 | Концевой выключатель | AZ-8107 A class | 1065.9264 |  | AZ | [16 empty] | Светосигнальная аппаратура
E020009 | Концевой выключатель | AZ-8112 A class | 1065.9264 |  | AZ | [16 empty] | Светосигнальная аппаратура
E020010 | Концевой выключатель | AZ-8101 A class | 1065.9264 |  | AZ | [16 empty] | Светосигнальная аппаратура
E020011 | Концевой выключатель | AZ-8111 A class | 1065.9264 |  | AZ | [16 empty] | Светосигнальная аппаратура
E020012 | Концевой выключатель | AZ-8108 A class | 1065.9264 |  | AZ | [16 empty] | Светосигнальная аппаратура
E020013 | Концевой выключатель | AZ-8200 | 714.5831 |  | AZ | [16 empty] | Светосигнальная аппаратура
E020014 | Концевой выключатель | AZ-7312 | 529.6322 |  | AZ | [16 empty] | Светосигнальная аппаратура | 46*24*37 | 12 | 200
E020015 | Концевой выключатель | AZ-7311 | 529.6322 |  | AZ | [16 empty] | Светосигнальная аппаратура | 46*24*37 | 12 | 200
E020016 | Концевой выключатель | AZ-7310 | 529.6322 |  | AZ | [16 empty] | Светосигнальная аппаратура | 46*24*37 | 12 | 200
E020017 | Концевой выключатель | AZ-7166 | 529.6322 |  | AZ | [16 empty] | Светосигнальная аппаратура | 46*24*37 | 12 | 200
E020018 | Концевой выключатель | AZ-7144 | 529.6322 |  | AZ | [16 empty] | Светосигнальная аппаратура | 46*24*37 | 12 | 200
E020019 | Концевой выключатель | AZ-7141 | 529.6322 |  | AZ | [16 empty] | Светосигнальная аппаратура | 46*24*37 | 12 | 200
E020020 | Концевой выключатель | AZ-7140 | 529.6322 |  | AZ | [16 empty] | Светосигнальная аппаратура | 46*24*37 | 12 | 200
E020021 | Концевой выключатель | AZ-7124 | 529.6322 |  | AZ | [16 empty] | Светосигнальная аппаратура | 46*24*37 | 12 | 200
E020022 | Концевой выключатель | AZ-7121 | 529.6322 |  | AZ | [16 empty] | Светосигнальная аппаратура | 46*24*37 | 12 | 200
E020023 | Концевой выключатель | AZ-7120 | 529.6322 |  | AZ | [16 empty] | Светосигнальная аппаратура | 46*24*37 | 12 | 200
E020024 | Концевой выключатель | AZ-7110 | 529.6322 |  | AZ | [16 empty] | Светосигнальная аппаратура | 46*24*37 | 12 | 200
E020025 | Концевой выключатель | AZ-7100 | 529.6322 |  | AZ | [16 empty] | Светосигнальная аппаратура | 46*24*37 | 12 | 200
E020026 | Концевой выключатель | AZ-8169 | 714.5831 |  | AZ | [16 empty] | Светосигнальная аппаратура | 46*24*37 |  | 100
E020027 | Концевой выключатель | AZ-8168 | 714.5831 |  | AZ | [16 empty] | Светосигнальная аппаратура | 46*24*37 |  | 100
E020028 | Концевой выключатель | AZ-9101 | 714.5831 |  | AZ | [16 empty] | Светосигнальная аппаратура | 46*24*37 |  | 100
E020029 | Концевой выключатель | AZ-8167 | 714.5831 |  | AZ | [16 empty] | Светосигнальная аппаратура | 46*24*37 |  | 100
E020030 | Концевой выключатель | AZ-8166 | 714.5831 |  | AZ | [16 empty] | Светосигнальная аппаратура | 46*24*37 |  | 100
E020031 | Концевой выключатель | AZ-8122 | 714.5831 |  | AZ | [16 empty] | Светосигнальная аппаратура | 46*24*37 |  | 100
E020032 | Концевой выключатель | AZ-8112 | 714.5831 |  | AZ | [16 empty] | Светосигнальная аппаратура | 46*24*37 |  | 100
E020033 | Концевой выключатель | AZ-8111 | 714.5831 |  | AZ | [16 empty] | Светосигнальная аппаратура | 46*24*37 |  | 100
E020034 | Концевой выключатель | AZ-8108 | 739.8037 |  | AZ | [16 empty] | Светосигнальная аппаратура | 46*24*37 |  | 100
E020035 | Концевой выключатель | AZ-8107 | 739.8037 |  | AZ | [16 empty] | Светосигнальная аппаратура | 46*24*37 |  | 100
E020036 | Концевой выключатель | AZ-8104 | 739.8037 |  | AZ | [16 empty] | Светосигнальная аппаратура | 46*24*37 |  | 100
E020037 | Концевой выключатель | D4MC-5040 | 529.6322 |  | D4MC | [16 empty] | Светосигнальная аппаратура | 46*24*37 | 12 | 200
E020038 | Концевой выключатель | D4MC-5020 | 529.6322 |  | D4MC | [16 empty] | Светосигнальная аппаратура | 46*24*37 | 12 | 200
E020039 | Концевой выключатель | D4MC-5000 | 529.6322 |  | D4MC | [16 empty] | Светосигнальная аппаратура | 46*24*37 | 12 | 200
E020040 | Концевой выключатель | D4MC-3030 | 529.6322 |  | D4MC | [16 empty] | Светосигнальная аппаратура | 46*24*37 | 12 | 200
E020041 | Концевой выключатель | D4MC-2020 | 529.6322 |  | D4MC | [16 empty] | Светосигнальная аппаратура | 46*24*37 | 12 | 200
E020042 | Концевой выключатель | D4MC-2000 | 529.6322 |  | D4MC | [16 empty] | Светосигнальная аппаратура | 46*24*37 | 12 | 200
E020043 | Концевой выключатель | D4MC-1020 | 529.6322 |  | D4MC | [16 empty] | Светосигнальная аппаратура | 46*24*37 | 12 | 200
E020044 | Концевой выключатель | D4MC-1000 | 529.6322 |  | D4MC | [16 empty] | Светосигнальная аппаратура | 46*24*37 | 12 | 200
E020045 | Концевой выключатель | HL-5301 | 1429.1662 |  | HL | [16 empty] | Светосигнальная аппаратура | 36*21*30 | 11 | 50
E020046 | Концевой выключатель | HL-5300 | 1429.1662 |  | HL | [16 empty] | Светосигнальная аппаратура | 36*21*30 | 11 | 50
E020047 | Концевой выключатель | HL-5200 | 1429.1662 |  | HL | [16 empty] | Светосигнальная аппаратура | 36*21*30 | 11 | 50
E020048 | Концевой выключатель | HL-5100 | 1429.1662 |  | HL | [16 empty] | Светосигнальная аппаратура | 36*21*30 | 11 | 50
E020049 | Концевой выключатель | HL-5050 | 1429.1662 |  | HL | [16 empty] | Светосигнальная аппаратура | 36*21*30 | 11 | 50
E020050 | Концевой выключатель | HL-5030-L | 1429.1662 |  | HL | [16 empty] | Светосигнальная аппаратура | 36*21*30 | 11 | 50
E020051 | Концевой выключатель | HL-5030 | 1429.1662 |  | HL | [16 empty] | Светосигнальная аппаратура | 36*21*30 | 11 | 50
E020052 | Концевой выключатель | HL-5000 | 1429.1662 |  | HL | [16 empty] | Светосигнальная аппаратура | 36*21*30 | 11 | 50
E020053 | Концевой выключатель | LXK3-20S/W B class | 1008.8232 |  | LXK3 | [16 empty] | Светосигнальная аппаратура | 37*22*30 | 14
E020054 | Концевой выключатель | LXK3-20S/D B class | 1008.8232 |  | LXK3 | [16 empty] | Светосигнальная аппаратура | 37*22*30 | 13
E020055 | Концевой выключатель | LXK3-20S/H3 B class | 1142.68 |  | LXK3 | [16 empty] | Светосигнальная аппаратура | 37*22*30 | 14
E020056 | Концевой выключатель | LXK3-20S/H2 B class | 1142.68 |  | LXK3 | [16 empty] | Светосигнальная аппаратура | 37*22*30 | 14
E020057 | Концевой выключатель | LXK3-20S/H1 B class | 1142.68 |  | LXK3 | [16 empty] | Светосигнальная аппаратура | 37*22*30 | 14
E020058 | Концевой выключатель | LXK3-20S/J B class | 1008.8232 |  | LXK3 | [16 empty] | Светосигнальная аппаратура | 37*22*30 | 13
E020059 | Концевой выключатель | LXK3-20S/T B class | 1008.8232 |  | LXK3 | [16 empty] | Светосигнальная аппаратура | 37*22*30 | 14
E020060 | Концевой выключатель | LXK3-20S/B B class | 1008.8232 |  | LXK3 | [16 empty] | Светосигнальная аппаратура | 37*22*30 | 14
E020061 | Концевой выключатель | LXK3-20S/L B class | 1008.8232 |  | LXK3 | [16 empty] | Светосигнальная аппаратура | 37*22*30 | 13
E020062 | Концевой выключатель | LXK3-20S/Z B class | 1008.8232 |  | LXK3 | [16 empty] | Светосигнальная аппаратура | 37*22*30 | 14
E020063 | Концевой выключатель | LXK3-20H/Z B class | 1008.8232 |  | LXK3 | [16 empty] | Светосигнальная аппаратура | 37*22*30 | 13
E020064 | Концевой выключатель | LXK3-20H/T | 1008.8232 |  | LXK3 | [16 empty] | Светосигнальная аппаратура
E020065 | Концевой выключатель | LXK3-20H/J | 1008.8232 |  | LXK3 | [16 empty] | Светосигнальная аппаратура
E020066 | Концевой выключатель | LXK3-20H/H | 1172.0632 |  | LXK3 | [16 empty] | Светосигнальная аппаратура
E020067 | Концевой выключатель | LXK3-20H/B | 1008.8232 |  | LXK3 | [16 empty] | Светосигнальная аппаратура
E020068 | Концевой выключатель | LXK3-20T/B | 1176.9604 |  | LXK3 | [16 empty] | Светосигнальная аппаратура | 37*22*30 | 14
E020069 | Концевой выключатель | LXK3-20S/B | 1092.8918 |  | LXK3 | [16 empty] | Светосигнальная аппаратура | 37*22*30 | 13
E020070 | Концевой выключатель | LXK3-20S | 1008.8232 |  | LXK3 | [16 empty] | Светосигнальная аппаратура
E020071 | Концевой выключатель | LXW5-11N2 | 378.3087 |  | LXW5 | [16 empty] | Светосигнальная аппаратура | 38*23*38 | 17 | 400
E020072 | Концевой выключатель | LXW5-11G1 | 378.3087 |  | LXW5 | [16 empty] | Светосигнальная аппаратура | 38*23*38 | 17 | 400
E020073 | Концевой выключатель | LXW5-11G3 | 378.3087 |  | LXW5 | [16 empty] | Светосигнальная аппаратура | 38*23*38 | 17 | 400
E020074 | Концевой выключатель | LXW5-11G2 | 378.3087 |  | LXW5 | [16 empty] | Светосигнальная аппаратура | 38*23*38 | 17 | 400
E020075 | Концевой выключатель | LXW5-11N1 | 378.3087 |  | LXW5 | [16 empty] | Светосигнальная аппаратура | 38*23*38 | 17 | 400
E020076 | Концевой выключатель | LXW5-11Q1 | 437.1567 |  | LXW5 | [16 empty] | Светосигнальная аппаратура | 38*23*38 | 17 | 400
E020077 | Концевой выключатель | LXW5-11Q2 | 437.1567 |  | LXW5 | [16 empty] | Светосигнальная аппаратура | 38*23*38 | 19 | 400
E020078 | Концевой выключатель | LXW5-11M | 437.1567 |  | LXW5 | [16 empty] | Светосигнальная аппаратура | 38*23*38 | 19 | 400
E020079 | Концевой выключатель | LXW5-11D | 378.3087 |  | LXW5 | [16 empty] | Светосигнальная аппаратура | 38*23*38 | 19 | 400
E020080 | Концевой выключатель | LXW5-11Z | 378.3087 |  | LXW5 | [16 empty] | Светосигнальная аппаратура | 38*23*38 | 17 | 400
E020081 | Концевой выключатель | ME-8108-L | 821.4237 |  | ME | [16 empty] | Светосигнальная аппаратура | 34*26*29 | 12 | 100
E020082 | Концевой выключатель | ME-9101 A class | 1154.7536 |  | ME | [16 empty] | Светосигнальная аппаратура | 34*26*29 | 11 | 100
E020083 | Концевой выключатель | ME-8108 A class | 1199.1672 |  | ME | [16 empty] | Светосигнальная аппаратура | 34*26*29 | 17.5 | 100
E020084 | Концевой выключатель | ME-8107 A class | 1199.1672 |  | ME | [16 empty] | Светосигнальная аппаратура | 34*26*29 | 16 | 100
E020085 | Концевой выключатель | ME-8104 A class | 1199.1672 |  | ME | [16 empty] | Светосигнальная аппаратура | 34*26*29 | 16 | 100
E020086 | Концевой выключатель | ME-8112 A class | 1154.7536 |  | ME | [16 empty] | Светосигнальная аппаратура | 34*26*29 | 12 | 100
E020087 | Концевой выключатель | ME-8169 | 714.5831 |  | ME | [16 empty] | Светосигнальная аппаратура | 34*26*29 | 10 | 100
E020088 | Концевой выключатель | ME-8168 | 714.5831 |  | ME | [16 empty] | Светосигнальная аппаратура | 34*26*29 | 10 | 100
E020089 | Концевой выключатель | ME-8111 | 714.5831 |  | ME | [16 empty] | Светосигнальная аппаратура | 34*26*29 | 10 | 100
E020090 | Концевой выключатель | ME-9101 | 714.5831 |  | ME | [16 empty] | Светосигнальная аппаратура | 34*26*29 | 10 | 100
E020091 | Концевой выключатель | ME-8167 | 714.5831 |  | ME | [16 empty] | Светосигнальная аппаратура | 34*26*29 | 10 | 100
E020092 | Концевой выключатель | ME-8166 | 714.5831 |  | ME | [16 empty] | Светосигнальная аппаратура | 34*26*29 | 10 | 100
E020093 | Концевой выключатель | ME-8122 | 714.5831 |  | ME | [16 empty] | Светосигнальная аппаратура | 34*26*29 | 10 | 100
E020094 | Концевой выключатель | ME-8112 | 714.5831 |  | ME | [16 empty] | Светосигнальная аппаратура | 34*26*29 | 10 | 100
E020095 | Концевой выключатель | ME-8108 | 739.8037 |  | ME | [16 empty] | Светосигнальная аппаратура | 34*26*29 | 12 | 100
E020096 | Концевой выключатель | ME-8107 | 739.8037 |  | ME | [16 empty] | Светосигнальная аппаратура | 34*26*29 | 13 | 100
E020097 | Концевой выключатель | ME-8104 | 739.8037 |  | ME | [16 empty] | Светосигнальная аппаратура | 34*26*29 | 12 | 100
E020098 | Концевой выключатель | MEA-9169 | 1261.029 |  | MEA | [16 empty] | Светосигнальная аппаратура | 36*21*30 | 10 | 100
E020099 | Концевой выключатель | MEA-9166 | 1261.029 |  | MEA | [16 empty] | Светосигнальная аппаратура | 36*21*30 | 10 | 100
E020100 | Концевой выключатель | MEA-9161 | 1261.029 |  | MEA | [16 empty] | Светосигнальная аппаратура | 36*21*30 | 10 | 100
E020101 | Концевой выключатель | MEA-9124 | 1261.029 |  | MEA | [16 empty] | Светосигнальная аппаратура | 36*21*30 | 10 | 100
E020102 | Концевой выключатель | MEA-9122 | 1261.029 |  | MEA | [16 empty] | Светосигнальная аппаратура | 36*21*30 | 10 | 100
E020103 | Концевой выключатель | MEA-9112 | 1261.029 |  | MEA | [16 empty] | Светосигнальная аппаратура | 36*21*30 | 10 | 100
E020104 | Концевой выключатель | MEA-9111 | 1261.029 |  | MEA | [16 empty] | Светосигнальная аппаратура | 36*21*30 | 10 | 100
E020105 | Концевой выключатель | MEA-9108-L | 1345.0976 |  | MEA | [16 empty] | Светосигнальная аппаратура | 36*21*30 | 8 | 100
E020106 | Концевой выключатель | MEA-9108 | 1261.029 |  | MEA | [16 empty] | Светосигнальная аппаратура | 36*21*30 | 11 | 100
E020107 | Концевой выключатель | MEA-9107 | 1261.029 |  | MEA | [16 empty] | Светосигнальная аппаратура | 36*21*30 | 11 | 100
E020108 | Концевой выключатель | MEA-9104 | 1261.029 |  | MEA | [16 empty] | Светосигнальная аппаратура | 36*21*30 | 11 | 100
E020109 | Концевой выключатель | V-155-3C25 | 102.7858 | [18 empty] | Светосигнальная аппаратура | 62*37*25 | 18 | 2000
E020110 | Концевой выключатель | V-155-2C25 | 102.7858 | [18 empty] | Светосигнальная аппаратура | 62*37*25 | 18 | 2000
E020111 | Концевой выключатель | V-156-1C25 | 102.7858 | [18 empty] | Светосигнальная аппаратура | 62*37*25 | 18 | 2000
E020112 | Концевой выключатель | V-155-1C25 | 102.7858 | [18 empty] | Светосигнальная аппаратура | 62*37*25 | 18 | 2000
E020113 | Концевой выключатель | V-154-1C25 | 102.7858 | [18 empty] | Светосигнальная аппаратура | 62*37*25 | 18 | 2000
E020114 | Концевой выключатель | V-153-1C25 | 102.7858 | [18 empty] | Светосигнальная аппаратура | 62*37*25 | 18 | 2000
E020115 | Концевой выключатель | V-152-1C25 | 102.7858 | [18 empty] | Светосигнальная аппаратура | 62*37*25 | 18 | 2000
E020116 | Концевой выключатель | V-151-1C25 | 102.7858 | [18 empty] | Светосигнальная аппаратура | 62*37*25 | 18 | 2000
E020117 | Концевой выключатель | V-15-1C25 | 102.7858 | [18 empty] | Светосигнальная аппаратура | 62*37*25 | 18 | 2000
E020118 | Концевой выключатель | WLCA32-43 | 1841.5782 |  | WL | [16 empty] | Светосигнальная аппаратура | 43*28*24 | 17 | 50
E020119 | Концевой выключатель | WLCA32-41 | 1841.5782 |  | WL | [16 empty] | Светосигнальная аппаратура | 43*28*24 | 17 | 50
E020120 | Концевой выключатель | WLCA12 | 1541.7864 |  | WL | [16 empty] | Светосигнальная аппаратура | 37*28*24 | 16 | 50
E020121 | Концевой выключатель | WLCA12-2 | 1541.7864 |  | WL | [16 empty] | Светосигнальная аппаратура | 37*28*24 | 16 | 50
E020122 | Концевой выключатель | WLCA2 | 1541.7864 |  | WL | [16 empty] | Светосигнальная аппаратура | 37*28*24 | 15 | 50
E020123 | Концевой выключатель | WLCA12-L | 1713.096 |  | WL | [16 empty] | Светосигнальная аппаратура | 37*28*24 | 16.5 | 50
E020124 | Концевой выключатель | WLNJ-S2 | 1541.7864 |  | WL | [16 empty] | Светосигнальная аппаратура | 42*22*40 | 12 | 50
E020125 | Концевой выключатель | WLNJ-2 | 1541.7864 |  | WL | [16 empty] | Светосигнальная аппаратура | 42*22*40 | 12 | 50
E020126 | Концевой выключатель | WLNJ-30 | 1541.7864 |  | WL | [16 empty] | Светосигнальная аппаратура | 42*22*40 | 12 | 50
E020127 | Концевой выключатель | WLNJ | 1541.7864 |  | WL | [16 empty] | Светосигнальная аппаратура | 42*22*40 | 12 | 50
E020128 | Концевой выключатель | WLD3 | 1541.7864 |  | WL | [16 empty] | Светосигнальная аппаратура | 37*28*24 | 11 | 50
E020129 | Концевой выключатель | WLD2 | 1541.7864 |  | WL | [16 empty] | Светосигнальная аппаратура | 37*28*24 | 10 | 50
E020130 | Концевой выключатель | WLD1 | 1541.7864 |  | WL | [16 empty] | Светосигнальная аппаратура | 37*28*24 | 10 | 50
E020131 | Концевой выключатель | WLD | 1541.7864 |  | WL | [16 empty] | Светосигнальная аппаратура | 37*28*24 | 10 | 50
E020132 | Концевой выключатель | WLCL | 1541.7864 |  | WL | [16 empty] | Светосигнальная аппаратура | 37*28*24 | 15 | 50
E020133 | Концевой выключатель | WLCA12-2-Q | 1541.7864 |  | WL | [16 empty] | Светосигнальная аппаратура | 37*28*24 | 16.5 | 50
E020134 | Концевой выключатель | WLCA2-2 | 1541.7864 |  | WL | [16 empty] | Светосигнальная аппаратура | 37*28*24 | 15 | 50
E020135 | Концевой выключатель | XCK-J1055 | 1896.3976 | Металлический термопластич. цилиндрический плунжер | XCK |  |  |  | 1 | 1 | [9 empty] | 41×41×77 | IP65 | Светосигнальная аппаратура | 36*21*43 | 26 | 50
E020136 | Концевой выключатель | XCK-J10541 | 2312.6796 | Плунжер с регулируемой длиной | XCK |  |  |  | 1 | 1 | [9 empty] | 41×41×77 | IP65 | Светосигнальная аппаратура | 36*21*43 | 26 | 50
E020137 | Концевой выключатель | XCK-J10531 | 2312.6796 | Металлический термопл. плунжер прямого действия | XCK |  |  |  | 1 | 1 | [9 empty] | 41×41×77 | IP65 | Светосигнальная аппаратура | 36*21*43 | 26 | 50
E020138 | Концевой выключатель | XCK-J10511 | 2312.6796 | Металлический термопл. плунжер прямого действия | XCK |  |  |  | 1 | 1 | [9 empty] | 41×41×77 | IP65 | Светосигнальная аппаратура | 36*21*43 | 26 | 50
E020139 | Концевой выключатель | XCK-J1161 | 2312.6796 | Металлическая головка прямого действия | XCK |  |  |  | 1 | 1 | [9 empty] | 41×41×77 | IP65 | Светосигнальная аппаратура | 36*21*43 | 26 | 50
E020140 | Концевой выключатель | XCK-J167 | 2312.6796 | Металлический ролик прямого действия | XCK |  |  |  | 1 | 1 | [9 empty] | 41×41×77 | IP65 | Светосигнальная аппаратура | 36*21*43 | 26 | 50
E020141 | Концевой выключатель | XCK-J161 | 2312.6796 | Металлическая головка прямого действия | XCK |  |  |  | 1 | 1 | [9 empty] | 41×41×77 | IP65 | Светосигнальная аппаратура | 36*21*43 | 26 | 50
E020142 | Концевой выключатель | XCK-J139 | 2312.6796 | Плунжер с регулируемой длиной | XCK |  |  |  | 1 | 1 | [9 empty] | 41×41×77 | IP65 | Светосигнальная аппаратура | 36*21*43 | 26 | 50
E020143 | Концевой выключатель | XCK-J121 | 2312.6796 | Металлический термопл. плунжер прямого действия, однонаправленный с горизонтальным движением | XCK |  |  |  | 1 | 1 | [9 empty] | 41×41×77 | IP65 | Светосигнальная аппаратура | 36*21*43 | 26 | 50
E020144 | Концевой выключатель | XCK-J108 | 2312.6796 | Многонаправленный | XCK |  |  |  | 1 | 1 | [9 empty] | 41×41×77 | IP65 | Светосигнальная аппаратура | 36*21*43 | 26 | 50
E020145 | Концевой выключатель | XCK-M141 | 1456.1316 | Плунжер с регулируемой длиной | XCK |  |  |  | 1 | 1 | [9 empty] | 60×30×64 | IP65 | Светосигнальная аппаратура | 37*28*24 | 13 | 50
E020146 | Концевой выключатель | XCK-M139 | 1456.1316 | Плунжер с регулируемой длиной | XCK |  |  |  | 1 | 1 | [9 empty] | 60×30×64 | IP65 | Светосигнальная аппаратура | 37*28*24 | 13 | 50
E020147 | Концевой выключатель | XCK-M121 | 1456.1316 | Металлический термопл. плунжер прямого действия, однонаправленный с горизонтальным движением | XCK |  |  |  | 1 | 1 | [9 empty] | 60×30×64 | IP65 | Светосигнальная аппаратура | 37*28*24 | 12.5 | 50
E020148 | Концевой выключатель | XCK-M115 | 1456.1316 | Металлический термопл. плунжер прямого действия | XCK |  |  |  | 1 | 1 | [9 empty] | 60×30×64 | IP65 | Светосигнальная аппаратура | 37*28*24 | 12 | 50
E020149 | Концевой выключатель | XCK-M110 | 1456.1316 | Металлическая головка прямого действия | XCK |  |  |  | 1 | 1 | [9 empty] | 60×30×64 | IP65 | Светосигнальная аппаратура | 37*28*24 | 12 | 50
E020150 | Концевой выключатель | XCK-M108 | 1456.1316 | Многонаправленный | XCK |  |  |  | 1 | 1 | [9 empty] | 60×30×64 | IP65 | Светосигнальная аппаратура | 37*28*24 | 10 | 50
E020151 | Концевой выключатель | XCK-M106 | 1456.1316 | Многонаправленный | XCK |  |  |  | 1 | 1 | [9 empty] | 60×30×64 | IP65 | Светосигнальная аппаратура | 37*28*24 | 10 | 50
E020152 | Концевой выключатель | XCK-M102 | 1456.1316 | Металлический ролик прямого действия | XCK |  |  |  | 1 | 1 | [9 empty] | 60×30×64 | IP65 | Светосигнальная аппаратура | 37*28*24 | 10 | 50
E020153 | Концевой выключатель | XCK-P181 | 1027.8576 |  | XCK |  |  |  | 1 | 1 | [9 empty] | 30×30×63 | IP65 | Светосигнальная аппаратура | 34*26*29 | 11 | 100
E020154 | Концевой выключатель | XCK-P155 | 1027.8576 | Цилиндрический плунжер из стекловолокна | XCK |  |  |  | 1 | 1 | [9 empty] | 30×30×63 | IP65 | Светосигнальная аппаратура | 34*26*29 | 11 | 100
E020155 | Концевой выключатель | XCK-P145 | 1027.8576 | Плунжер с регулируемой длиной | XCK |  |  |  | 1 | 1 | [9 empty] | 30×30×63 | IP65 | Светосигнальная аппаратура | 34*26*29 | 11 | 100
E020156 | Концевой выключатель | XCK-P139 | 1027.8576 | Плунжер с регулируемой длиной | XCK |  |  |  | 1 | 1 | [9 empty] | 30×30×63 | IP65 | Светосигнальная аппаратура | 34*26*29 | 11 | 100
E020157 | Концевой выключатель | XCK-P128 | 842.8452 | Термопластич. роликовый плунжер прямого действия | XCK |  |  |  | 1 | 1 | [9 empty] | 30×30×63 | IP65 | Светосигнальная аппаратура | 34*26*29 | 11 | 100
E020158 | Концевой выключатель | XCK-P127 | 1027.8576 | Термопластич. роликовый плунжер прямого действия | XCK |  |  |  | 1 | 1 | [9 empty] | 30×30×63 | IP65 | Светосигнальная аппаратура | 34*26*29 | 11 | 100
E020159 | Концевой выключатель | XCK-P121 | 1027.8576 | Металлический термопл. плунжер прямого действия, однонаправленный с горизонтальным движением | XCK |  |  |  | 1 | 1 | [9 empty] | 30×30×63 | IP65 | Светосигнальная аппаратура | 34*26*29 | 11 | 100
E020160 | Концевой выключатель | XCK-P118 | 1027.8576 | Термопластич. плунжер прямого действия | XCK |  |  |  | 1 | 1 | [9 empty] | 30×30×63 | IP65 | Светосигнальная аппаратура | 34*26*29 | 11 | 100
E020161 | Концевой выключатель | XCK-P110 | 1027.8576 | Металлическая головка прямого действия | XCK |  |  |  | 1 | 1 | [9 empty] | 30×30×63 | IP65 | Светосигнальная аппаратура | 34*26*29 | 11 | 100
E020162 | Концевой выключатель | XCK-P106 | 1027.8576 | Многонаправленный | XCK |  |  |  | 1 | 1 | [9 empty] | 30×30×63 | IP65 | Светосигнальная аппаратура | 34*26*29 | 11 | 100
E020163 | Концевой выключатель | XCK-P102 | 1027.8576 | Металлический ролик прямого действия | XCK |  |  |  | 1 | 1 | [9 empty] | 30×30×63 | IP65 | Светосигнальная аппаратура | 34*26*29 | 10 | 100
E020164 | Концевой выключатель | XCK-S121 | 1456.1316 | Металлический термопл. плунжер прямого действия, однонаправленный с горизонтальным движением | XCK |  |  |  | 1 | 1 | [9 empty] | 40×36×72.5 | IP65 | Светосигнальная аппаратура | 37*28*24 | 14 | 50
E020165 | Концевой выключатель | XCK-S139 | 1456.1316 | Плунжер с регулируемой длиной | XCK |  |  |  | 1 | 1 | [9 empty] | 40×36×72.5 | IP65 | Светосигнальная аппаратура | 37*28*24 | 14 | 50
E020166 | Концевой выключатель | XCK-S141 | 1456.1316 | Плунжер с регулируемой длиной | XCK |  |  |  | 1 | 1 | [9 empty] | 40×36×72.5 | IP65 | Светосигнальная аппаратура | 37*28*24 | 14 | 50
E020167 | Концевой выключатель | XCK-S131 | 1456.1316 | Термопластич. роликовый плунжер прямого действия | XCK |  |  |  | 1 | 1 | [9 empty] | 40×36×72.5 | IP65 | Светосигнальная аппаратура | 37*28*24 | 14 | 50
E020168 | Концевой выключатель | XCK-S102 | 1456.1316 | Металлический ролик прямого действия | XCK |  |  |  | 1 | 1 | [9 empty] | 40×36×72.5 | IP65 | Светосигнальная аппаратура | 37*28*24 | 14 | 50
E020169 | Концевой выключатель | XCK-S101 | 1456.1316 | Металлическая головка прямого действия | XCK |  |  |  | 1 | 1 | [9 empty] | 40×36×72.5 | IP65 | Светосигнальная аппаратура | 37*28*24 | 14 | 50
E020170 | Концевой выключатель | XCK-T155 | 1199.1672 | Цилиндрический плунжер из стекловолокна | XCK |  |  |  | 1 | 1 | [9 empty] | 58×30×50 | IP65 | Светосигнальная аппаратура | 45*44*24 | 8 | 50
E020171 | Концевой выключатель | XCK-T145 | 1199.1672 | Плунжер с регулируемой длиной | XCK |  |  |  | 1 | 1 | [9 empty] | 58×30×50 | IP65 | Светосигнальная аппаратура | 45*44*24 | 8 | 50
E020172 | Концевой выключатель | XCK-T139 | 1199.1672 | Плунжер с регулируемой длиной | XCK |  |  |  | 1 | 1 | [9 empty] | 58×30×50 | IP65 | Светосигнальная аппаратура | 45*44*24 | 10 | 50
E020173 | Концевой выключатель | XCK-T128 | 1199.1672 | Термопластич. роликовый плунжер прямого действия | XCK |  |  |  | 1 | 1 | [9 empty] | 58×30×50 | IP65 | Светосигнальная аппаратура | 45*44*24 | 8 | 50
E020174 | Концевой выключатель | XCK-T122 | 1199.1672 |  | XCK |  |  |  | 1 | 1 | [9 empty] | 58×30×50 | IP65 | Светосигнальная аппаратура | 45*44*24 | 8 | 50
E020175 | Концевой выключатель | XCK-T121 | 1199.1672 | Металлический термопл. плунжер прямого действия, однонаправленный с горизонтальным движением | XCK |  |  |  | 1 | 1 | [9 empty] | 58×30×50 | IP65 | Светосигнальная аппаратура | 45*44*24 | 8 | 50
E020176 | Концевой выключатель | XCK-T118 | 1199.1672 | Термопластич. плунжер прямого действия | XCK |  |  |  | 1 | 1 | [9 empty] | 58×30×50 | IP65 | Светосигнальная аппаратура | 45*44*24 | 8 | 50
E020177 | Концевой выключатель | XCK-T110 | 1199.1672 | Металлическая головка прямого действия | XCK |  |  |  | 1 | 1 | [9 empty] | 58×30×50 | IP65 | Светосигнальная аппаратура | 45*44*24 | 8 | 50
E020178 | Концевой выключатель | XCK-T106 | 1199.1672 | Многонаправленный | XCK |  |  |  | 1 | 1 | [9 empty] | 58×30×50 | IP65 | Светосигнальная аппаратура | 45*44*24 | 8 | 50
E020179 | Концевой выключатель | XCK-T102 | 1199.1672 | Металлический ролик прямого действия | XCK |  |  |  | 1 | 1 | [9 empty] | 58×30×50 | IP65 | Светосигнальная аппаратура | 45*44*24 | 8 | 50
E030001 | Кулачковый выключатель | YCD12-16A 4P IP54 | 2220.68 | Герметичный выключатель питания | YCD12 | 16 | 4P |  |  |  | 2 | [9 empty] | IP54 | Светосигнальная аппаратура | 45*25*45 | 14 | 40
E030002 | Кулачковый выключатель | YCD12-100A 4P IP54 | 10659.264 | Герметичный выключатель питания | YCD12 | 100 | 4P |  |  |  | 2 | [9 empty] | IP54 | Светосигнальная аппаратура | 89*27*34 | 16 | 10
E030003 | Кулачковый выключатель | YCD12-100A 3P IP54 | 9770.992 | Герметичный выключатель питания | YCD12 | 100 | 3P |  |  |  | 2 | [9 empty] | IP54 | Светосигнальная аппаратура | 89*27*34 | 16 | 10
E030004 | Кулачковый выключатель | YCD12-63A 4P IP54 | 4885.496 | Герметичный выключатель питания | YCD12 | 63 | 4P |  |  |  | 2 | [9 empty] | IP54 | Светосигнальная аппаратура | 62*37*30 | 13 | 20
E030005 | Кулачковый выключатель | YCD12-63A 3P IP54 | 4441.36 | Герметичный выключатель питания | YCD12 | 63 | 3P |  |  |  | 2 | [9 empty] | IP54 | Светосигнальная аппаратура | 62*37*30 | 13 | 20
E030006 | Кулачковый выключатель | YCD12-40A 4P IP54 | 3997.224 | Герметичный выключатель питания | YCD12 | 40 | 4P |  |  |  | 2 | [9 empty] | IP54 | Светосигнальная аппаратура | 62*37*30 | 13 | 20
E030007 | Кулачковый выключатель | YCD12-40A 3P IP54 | 3553.088 | Герметичный выключатель питания | YCD12 | 40 | 3P |  |  |  | 2 | [9 empty] | IP54 | Светосигнальная аппаратура | 62*37*30 | 13 | 20
E030008 | Кулачковый выключатель | YCD12-32A 4P IP54 | 3286.6064 | Герметичный выключатель питания | YCD12 | 32 | 4P |  |  |  | 2 | [9 empty] | IP54 | Светосигнальная аппаратура | 56*28*40 | 14 | 30
E030009 | Кулачковый выключатель | YCD12-32A 3P IP65 | 2931.2976 | Герметичный выключатель питания | YCD12 | 32 | 3P |  |  |  | 2 | [9 empty] | IP65 | Светосигнальная аппаратура | 56*28*40 | 14 | 30
E030010 | Кулачковый выключатель | YCD12-25A 4P IP54 | 3108.952 | Герметичный выключатель питания | YCD12 | 25 | 4P |  |  |  | 2 | [9 empty] | IP54 | Светосигнальная аппаратура | 56*28*40 | 14 | 30
E030011 | Кулачковый выключатель | YCD12-25A 3P IP54 | 2753.6432 | Герметичный выключатель питания | YCD12 | 25 | 3P |  |  |  | 2 | [9 empty] | IP54 | Светосигнальная аппаратура | 56*28*40 | 14 | 30
E030012 | Кулачковый выключатель | YCD12-20A 4P IP54 | 2220.68 | Герметичный выключатель питания | YCD12 | 20 | 4P |  |  |  | 2 | [9 empty] | IP54 | Светосигнальная аппаратура | 45*25*45 | 14 | 40
E030013 | Кулачковый выключатель | YCD12-20A 3P IP54 | 1954.1984 | Герметичный выключатель питания | YCD12 | 20 | 3P |  |  |  | 2 | [9 empty] | IP54 | Светосигнальная аппаратура | 45*25*45 | 14 | 40
E030022 | Кулачковый выключатель | CS-68-V | 1466.08 | Универсальный переключатель | CS-68 | [15 empty] | IP40 | Светосигнальная аппаратура
E030023 | Кулачковый выключатель | CS-68-A | 1466.08 | Универсальный переключатель | CS-68 | [15 empty] | IP40 | Светосигнальная аппаратура
E030024 | Кулачковый выключатель | D11-100A 4P 1-0 монтаж на фронтальную панель | 7550.312 | Универсальный переключатель | D11 | 100 | 4P |  |  |  | 2 | 1-0 | [8 empty] | IP40 | Светосигнальная аппаратура | 44*39*32 | 13 | 20
E030025 | Кулачковый выключатель | D11-80A 4P 1-0 монтаж на фронтальную панель | 7106.176 | Универсальный переключатель | D11 | 80 | 4P |  |  |  | 2 | 1-0 | [8 empty] | IP40 | Светосигнальная аппаратура | 44*39*32 | 13 | 20
E030026 | Кулачковый выключатель | D11-63A 4P 1-0 монтаж на фронтальную панель | 5063.1504 | Универсальный переключатель | D11 | 63 | 4P |  |  |  | 2 | 1-0 | [8 empty] | IP40 | Светосигнальная аппаратура | 41*38*23 | 12 | 25
E030027 | Кулачковый выключатель | D11-40A 4P 1-0 монтаж на фронтальную панель | 4352.5328 | Универсальный переключатель | D11 | 40 | 4P |  |  |  | 2 | 1-0 | [8 empty] | IP40 | Светосигнальная аппаратура | 41*38*23 | 12 | 25
E030028 | Кулачковый выключатель | D11-32 4P 2 положения, монтаж на фронтальную панель | 3730.7424 | Универсальный переключатель | D11 | 32 | 4P |  |  |  | 2 | 1-0 | [8 empty] | IP40 | Светосигнальная аппаратура | 41*38*23 | 11 | 25
E030029 | Кулачковый выключатель | D11-25 4P 2 положения, монтаж на фронтальную панель | 3108.952 | Универсальный переключатель | D11 | 25 | 4P |  |  |  | 2 | 1-0 | [8 empty] | IP40 | Светосигнальная аппаратура | 41*38*23 | 11 | 25
E030030 | Кулачковый выключатель | D11-100A 4P 1-0 монтаж на задней панели | 7283.8304 | Универсальный переключатель | D11 | 100 | 4P |  |  |  | 2 | 1-0 | [8 empty] | IP40 | Светосигнальная аппаратура | 42*28*42 | 22 | 25
E030031 | Кулачковый выключатель | D11-80A 4P 1-0 монтаж на задней панели | 6395.5584 | Универсальный переключатель | D11 | 80 | 4P |  |  |  | 2 | 1-0 | [8 empty] | IP40 | Светосигнальная аппаратура | 42*28*42 | 22 | 25
E030032 | Кулачковый выключатель | D11-63A 4P 1-0 монтаж на задней панели | 4885.496 | Универсальный переключатель | D11 | 63 | 4P |  |  |  | 2 | 1-0 | [8 empty] | IP40 | Светосигнальная аппаратура | 41*38*23 | 17 | 50
E030033 | Кулачковый выключатель | D11-40A 4P 1-0 монтаж на задней панели | 4174.8784 | Универсальный переключатель | D11 | 40 | 4P |  |  |  | 2 | 1-0 | [8 empty] | IP40 | Светосигнальная аппаратура | 41*38*23 | 17 | 50
E030034 | Кулачковый выключатель | D11-32A 4P 1-0 монтаж на задней панели | 3553.088 | Универсальный переключатель | D11 | 32 | 4P |  |  |  | 2 | 1-0 | [8 empty] | IP40 | Светосигнальная аппаратура | 41*38*23 | 15 | 50
E030035 | Кулачковый выключатель | D11-25A 4P 1-0 монтаж на задней панели | 2931.2976 | Универсальный переключатель | D11 | 25 | 4P |  |  |  | 2 | 1-0 | [8 empty] | IP40 | Светосигнальная аппаратура | 41*38*23 | 15 | 50
E030036 | Кулачковый выключатель | D11-100AA 3P 1-0 монтаж на фронтальную панель | 6040.2496 | Универсальный переключатель | D11 | 100 | 3P |  |  |  | 2 | 1-0 | [8 empty] | IP40 | Светосигнальная аппаратура | 44*39*32 | 11 | 50
E030037 | Кулачковый выключатель | D11-80AA 3P 1-0 монтаж на фронтальную панель | 5507.2864 | Универсальный переключатель | D11 | 80 | 3P |  |  |  | 2 | 1-0 | [8 empty] | IP40 | Светосигнальная аппаратура | 44*39*32 | 11 | 50
E030038 | Кулачковый выключатель | ВЫКЛЮЧАТЕЛЬ КУЛАЧКОВЫЙ D11-63 3P 2 ПОЛОЖЕНИЯ | 4441.36 | Универсальный переключатель | D11 | 63 | 3P |  |  |  | 2 | 1-0 | [8 empty] | IP40 | Светосигнальная аппаратура | 41*38*23 | 12 | 50
E030039 | Кулачковый выключатель | ВЫКЛЮЧАТЕЛЬ КУЛАЧКОВЫЙ D11-40 3P 2 ПОЛОЖЕНИЯ | 3908.3968 | Универсальный переключатель | D11 | 40 | 3P |  |  |  | 2 | 1-0 | [8 empty] | IP40 | Светосигнальная аппаратура | 41*38*23 | 12 | 50
E030040 | Кулачковый выключатель | D11-32AA 3P 1-0 монтаж на фронтальную панель | 2842.4704 | Универсальный переключатель | D11 | 32 | 3P |  |  |  | 2 | 1-0 | [8 empty] | IP40 | Светосигнальная аппаратура | 41*38*23 | 11 | 50
E030041 | Кулачковый выключатель | D11-25AA 3P 1-0 монтаж на фронтальную панель | 2398.3344 | Универсальный переключатель | D11 | 25 | 3P |  |  |  | 2 | 1-0 | [8 empty] | IP40 | Светосигнальная аппаратура | 41*38*23 | 11 | 50
E030042 | Кулачковый выключатель | D11-100 3P 2 положения, монтаж на задней панели | 5684.9408 | Универсальный переключатель | D11 | 100 | 3P |  |  |  | 2 | 1-0 | [8 empty] | IP40 | Светосигнальная аппаратура | 42*28*42 | 21 | 50
E030043 | Кулачковый выключатель | D11-80 3P 2 положения, монтаж на задней панели | 5151.9776 | Универсальный переключатель | D11 | 80 | 3P |  |  |  | 2 | 1-0 | [8 empty] | IP40 | Светосигнальная аппаратура | 42*28*42 | 21 | 50
E030044 | Кулачковый выключатель | D11-63 3P 2 положения, монтаж на задней панели | 3553.088 | Универсальный переключатель | D11 | 63 | 3P |  |  |  | 2 | 1-0 | [8 empty] | IP40 | Светосигнальная аппаратура | 41*38*23 | 16 | 50
E030045 | Кулачковый выключатель | D11-40AA 3P 1-0 монтаж на задней панели | 3375.4336 | Универсальный переключатель | D11 | 40 | 3P |  |  |  | 2 | 1-0 | [8 empty] | IP40 | Светосигнальная аппаратура | 41*38*23 | 16 | 50
E030046 | Кулачковый выключатель | D11-32AA 3P 1-0 монтаж на задней панели | 2575.9888 | Универсальный переключатель | D11 | 32 | 3P |  |  |  | 2 | 1-0 | [8 empty] | IP40 | Светосигнальная аппаратура | 41*38*23 | 14 | 50
E030047 | Кулачковый выключатель | D11-25AA 3P 1-0 монтаж на задней панели | 2220.68 | Универсальный переключатель | D11 | 25 | 3P |  |  |  | 2 | 1-0 | [8 empty] | IP40 | Светосигнальная аппаратура | 41*38*23 | 14 | 50
E030048 | Кулачковый выключатель | EP-63A 2P 1-0-2 | 2575.9888 | Универсальный переключатель | EP | 63 | 2P |  |  |  | 3 | 1-0-2 | [8 empty] | IP40 | Светосигнальная аппаратура
E030049 | Кулачковый выключатель | EP-20A 0-RS-ST-TR-0 | 1034.88 | Универсальный переключатель | EP | 20 |  |  |  |  | 5 | 0-RS-ST-TR-0 | [8 empty] | IP40 | Светосигнальная аппаратура | 44*39*32 | 32 | 100
E030050 | Кулачковый выключатель | EP-32A 4P 1-0-2 | 1954.1984 | Универсальный переключатель | EP | 32 | 4P |  |  |  | 3 | 1-0-2 | [8 empty] | IP40 | Светосигнальная аппаратура
E030051 | Кулачковый выключатель | EP-20A MAN-0-AUT | 799.4448 | Универсальный переключатель | EP | 20 |  |  |  |  | 3 | MAN-0-AUT | [8 empty] | IP40 | Светосигнальная аппаратура | 44*39*32 | 32 | 100
E030052 | Кулачковый выключатель | EP-20A 2P 0-B1-B2-ALT | 1021.5128 | Универсальный переключатель | EP | 20 | 2P |  |  |  | 4 | 0-B1-B2-ALT | [8 empty] | IP40 | Светосигнальная аппаратура | 44*39*32 | 32 | 100
E030053 | Кулачковый выключатель | EP-50A 4P 1-0-2 | 3286.6064 | Универсальный переключатель | EP | 50 | 4P |  |  |  | 3 | 1-0-2 | [8 empty] | IP40 | Светосигнальная аппаратура
E030054 | Кулачковый выключатель | EP-40A 4P 1-0-2 | 1954.1984 | Универсальный переключатель | EP | 40 | 4P |  |  |  | 3 | 1-0-2 | [8 empty] | IP40 | Светосигнальная аппаратура
E030055 | Кулачковый выключатель | EP-40A 3P 1-0-2 | 1687.7168 | Универсальный переключатель | EP | 40 | 3P |  |  |  | 3 | 1-0-2 | [8 empty] | IP40 | Светосигнальная аппаратура
E030056 | Кулачковый выключатель | EP-100A 4P 1-0-2 | 4796.6688 | Универсальный переключатель | EP | 100 | 4P |  |  |  | 3 | 1-0-2 | [8 empty] | IP40 | Светосигнальная аппаратура
E030057 | Кулачковый выключатель | EP-100A 3P 1-0-2 | 4086.0512 | Универсальный переключатель | EP | 100 | 3P |  |  |  | 3 | 1-0-2 | [8 empty] | IP40 | Светосигнальная аппаратура
E030058 | Кулачковый выключатель | EP-63A 4P 1-0-2 | 3286.6064 | Универсальный переключатель | EP | 63 | 4P |  |  |  | 3 | 1-0-2 | [8 empty] | IP40 | Светосигнальная аппаратура
E030059 | Кулачковый выключатель | EP-63A 3P 0-1 | 2575.9888 | Универсальный переключатель | EP | 63 | 3P |  |  |  | 2 | 0-1 | [8 empty] | IP40 | Светосигнальная аппаратура
E030060 | Кулачковый выключатель | EP-16A 2P 0-B1-B2-ALT | 1021.5128 | Универсальный переключатель | EP | 16 | 2P |  |  |  | 4 | 0-B1-B2-ALT | [8 empty] | IP40 | Светосигнальная аппаратура | 44*39*32 | 32 | 100
E030061 | Кулачковый выключатель | EP-25/2 Q (A=72мм) | 1243.5808 | Универсальный переключатель | EP | [15 empty] | IP40 | Светосигнальная аппаратура | 44*39*32 | 32 | 100
E030062 | Кулачковый выключатель | EP-25/3 N (A=72мм) | 1510.0624 | Универсальный переключатель | EP | [15 empty] | IP40 | Светосигнальная аппаратура | 44*39*32 | 32 | 100
E030063 | Кулачковый выключатель | EP-32 (A=72мм) | 1954.1984 | Универсальный переключатель | EP | [15 empty] | IP40 | Светосигнальная аппаратура | 44*39*32 | 32 | 100
E030064 | Кулачковый выключатель | EP-50A 2P 1-0-2 | 2753.6432 | Универсальный переключатель | EP | 50 | 2P |  |  |  | 3 | 1-0-2 | [8 empty] | IP40 | Светосигнальная аппаратура | 45*32*28 | 28 | 25
E030065 | Кулачковый выключатель | EP-63A 3P 1-0-2 | 2931.2976 | Универсальный переключатель | EP | 63 | 3P |  |  |  | 3 | 1-0-2 | [8 empty] | IP40 | Светосигнальная аппаратура
E030066 | Кулачковый выключатель | EP-20A 3P 1-0-2 | 1332.408 | Универсальный переключатель | EP | 20 | 3P |  |  |  | 3 | 1-0-2 | [8 empty] | IP40 | Светосигнальная аппаратура
E030067 | Кулачковый выключатель | EP-25A 3P 0-1 | 1598.8896 | Универсальный переключатель | EP | 25 | 3P |  |  |  | 2 | 0-1 | [8 empty] | IP40 | Светосигнальная аппаратура
E030068 | Кулачковый выключатель | EP-32A 3P 1-0-2 | 1776.544 | Универсальный переключатель | EP | 32 | 3P |  |  |  | 3 | 1-0-2 | [8 empty] | IP40 | Светосигнальная аппаратура
E030069 | Кулачковый выключатель | EP-32A 3P 0-1 | 1687.7168 | Универсальный переключатель | EP | 32 | 3P |  |  |  | 2 | 0-1 | [8 empty] | IP40 | Светосигнальная аппаратура
E030070 | Кулачковый выключатель | EP-16A 3P 0-1 | 1021.5128 | Универсальный переключатель | EP | 16 | 3P |  |  |  | 2 | 0-1 | [8 empty] | IP40 | Светосигнальная аппаратура
E030071 | Кулачковый выключатель | EP-16A MAN-0-AUT | 799.4448 | Универсальный переключатель | EP | 16 |  |  |  |  | 3 | MAN-0-AUT | [8 empty] | IP40 | Светосигнальная аппаратура | 44*39*32 | 32 | 100
E030073 | Кулачковый выключатель | EP-20/4 S (A=54мм) | 1465.6488 | Универсальный переключатель | EP | [15 empty] | IP40 | Светосигнальная аппаратура | 44*39*32 | 32 | 100
E030074 | Кулачковый выключатель | EP-20/3 N (A=54мм) | 1243.5808 | Универсальный переключатель | EP | [15 empty] | IP40 | Светосигнальная аппаратура | 44*39*32 | 32 | 100
E030075 | Кулачковый выключатель | EP-20/2 Q (A=54мм) | 1021.5128 | Универсальный переключатель | EP | [15 empty] | IP40 | Светосигнальная аппаратура | 44*39*32 | 32 | 100
E030082 | Кулачковый выключатель | LW28-16A 3P 1-0 | 924.7546 | Универсальный переключатель | LW28 | 16 | 3P |  |  |  | 2 | 1-0 | [8 empty] | IP40 | Светосигнальная аппаратура | 52*24*32 | 14 | 100
E030083 | Кулачковый выключатель | LW28-160A 3P 1-0 | 7590.66 | Универсальный переключатель | LW28 | 160 | 3P |  |  |  | 2 | 1-0 | [8 empty] | IP40 | Светосигнальная аппаратура | 48*42*24 | 20 | 20
E030084 | Кулачковый выключатель | LW28-125A 3P 1-0 | 6937.7 | Универсальный переключатель | LW28 | 125 | 3P |  |  |  | 2 | 1-0 | [8 empty] | IP40 | Светосигнальная аппаратура | 48*42*24 | 18 | 20
E030085 | Кулачковый выключатель | LW28-63A 3P 1-0 | 2774.2638 | Универсальный переключатель | LW28 | 63 | 3P |  |  |  | 2 | 1-0 | [8 empty] | IP40 | Светосигнальная аппаратура | 42*28*42 | 23 | 50
E030086 | Кулачковый выключатель | LW28-25A 3P 1-0 | 1429.1662 | Универсальный переключатель | LW28 | 25 | 3P |  |  |  | 2 | 1-0 | [8 empty] | IP40 | Светосигнальная аппаратура | 52*24*32 | 17 | 100
E030088 | Кулачковый выключатель | LW28-63A 2P 0-1 в боксе | 3672.9 | Универсальный переключатель | LW28 | 63 | 2P |  |  |  | 2 | 0-1 | [8 empty] | IP40 | Светосигнальная аппаратура | 42*24*42 | 18 | 50
E030090 | Кулачковый выключатель | LW12-16A YH3/3 | 1918.07 | Универсальный переключатель | LW28 | 16 | [14 empty] | IP40 | Светосигнальная аппаратура | 40*34*30 | 14.7 | 100
E030092 | Кулачковый выключатель | LW28-32A 4P 1-0-2 | 2690.1952 | Универсальный переключатель | LW28 | 32 | 4P |  |  |  | 3 | 1-0-2 | [8 empty] | IP40 | Светосигнальная аппаратура | 42*28*42 | 16 | 50
E030093 | Кулачковый выключатель | LW28-32A 2P 1-0-2 | 2017.6464 | Универсальный переключатель | LW28 | 32 | 2P |  |  |  | 3 | 1-0-2 | [8 empty] | IP40 | Светосигнальная аппаратура | 52*36*30 | 20 | 100
E030094 | Кулачковый выключатель | LW28-160A 4P 1-0-2 в боксе | 13548.92 | Универсальный переключатель | LW28 | 160 | 4P |  |  |  | 3 | 1-0-2 | [8 empty] | IP40 | Светосигнальная аппаратура | 48*42*24 | 25 | 20
E030095 | Кулачковый выключатель | LW28-125A 3P 0-1-2-3 в боксе | 9247.546 | Универсальный переключатель | LW28 | 125 | 3P |  |  |  | 4 | 0-1 | [8 empty] | IP40 | Светосигнальная аппаратура | 42*34*42 | 28 | 50
E030096 | Кулачковый выключатель | LW28-63A 3P 0-1-2-3 в боксе | 4287.4986 | Универсальный переключатель | LW28 | 63 | 3P |  |  |  | 4 | 0-1 | [8 empty] | IP40 | Светосигнальная аппаратура | 42*34*42 | 28 | 50
E030097 | Кулачковый выключатель | LW28-12A 2P 1-0-2 | 959.651 | Универсальный переключатель | LW28 | 12 | 2P |  |  |  | 3 | 1-0-2 | [8 empty] | IP40 | Светосигнальная аппаратура | 37*30*32 | 13 | 100
E030098 | Кулачковый выключатель | LW28-12A 1P 1-0-2 | 785.169 | Универсальный переключатель | LW28 | 12 | 1P |  |  |  | 3 | 1-0-2 | [8 empty] | IP40 | Светосигнальная аппаратура | 37*30*32 | 10 | 100
E030099 | Кулачковый выключатель | LW28-63A 2P 0-1 | 2878.953 | Универсальный переключатель | LW28 | 63 | 2P |  |  |  | 2 | 0-1 | [8 empty] | IP40 | Светосигнальная аппаратура | 42*24*42 | 18 | 50
E030100 | Кулачковый выключатель | LW28-20A 4P 1-0-2 | 1308.615 | Универсальный переключатель | LW28 | 20 | 4P |  |  |  | 3 | 1-0-2 | [8 empty] | IP40 | Светосигнальная аппаратура | 52*24*32 | 16 | 100
E030101 | Кулачковый выключатель | LW28-20A YH5/3 TR-ST-RS-0-RN-SN-TN | 1134.133 | Универсальный переключатель | LW28 | 20 |  |  |  |  | 7 | TR-ST-RS-0-RN-SN-TN | [8 empty] | IP40 | Светосигнальная аппаратура | 40*34*30 | 14.7 | 100
E030102 | Кулачковый выключатель | LW28-10A 2P MAN-0-AUT | 959.651 | Универсальный переключатель | LW28 | 10 | 2P |  |  |  | 3 | MAN-0-AUT | [8 empty] | IP40 | Светосигнальная аппаратура | 37*30*32 | 13 | 100
E030103 | Кулачковый выключатель | LW28-10A 1P MAN-0-AUT | 785.169 | Универсальный переключатель | LW28 | 10 | 1P |  |  |  | 3 | MAN-0-AUT | [8 empty] | IP40 | Светосигнальная аппаратура | 37*30*32 | 10 | 100
E030104 | Кулачковый выключатель | LW28-25A 4P 1-0-2 | 2137.4045 | Универсальный переключатель | LW28 | 25 | 4P |  |  |  | 3 | 1-0-2 | [8 empty] | IP40 | Светосигнальная аппаратура | 47*32*30 | 19 | 100
E030105 | Кулачковый выключатель | LW28-20A 3P TR-ST-RS-0-RN-SN-TN | 1134.133 | Универсальный переключатель | LW28 | 20 | 3P |  |  |  | 7 | TR-ST-RS-0-RN-SN-TN | [8 empty] | IP40 | Светосигнальная аппаратура | 52*24*32 | 14 | 100
E030106 | Кулачковый выключатель | LW28-32A 4P 1-0 | 2093.784 | Универсальный переключатель | LW28 | 32 | 4P |  |  |  | 2 | 1-0 | [8 empty] | IP40 | Светосигнальная аппаратура | 52*36*30 | 19 | 100
E030107 | Кулачковый выключатель | LW28-25A 4P 1-0 | 1483.097 | Универсальный переключатель | LW28 | 25 | 4P |  |  |  | 2 | 1-0 | [8 empty] | IP40 | Светосигнальная аппаратура | 37*30*32 | 14 | 100
E030108 | Кулачковый выключатель | LW28-16A 4P 1-0 | 959.651 | Универсальный переключатель | LW28 | 16 | 4P |  |  |  | 2 | 1-0 | [8 empty] | IP40 | Светосигнальная аппаратура | 37*30*32 | 13 | 100
E030109 | Кулачковый выключатель | LW28-16A 1P 0-1 | 785.169 | Универсальный переключатель | LW28 | 16 | 1P |  |  |  | 2 | 0-1 | [8 empty] | IP40 | Светосигнальная аппаратура | 37*30*32 | 10 | 100
E030111 | Кулачковый выключатель | LW28-125A 4P 1-0-2 в боксе | 13522.355 | Универсальный переключатель | LW28 | 125 | 4P |  |  |  | 3 | 1-0-2 | [8 empty] | IP40 | Светосигнальная аппаратура | 48*42*24 | 23 | 20
E030112 | Кулачковый выключатель | LW28-63A 4P 1-0-2 в боксе | 5670.665 | Универсальный переключатель | LW28 | 63 | 4P |  |  |  | 3 | 1-0-2 | [8 empty] | IP40 | Светосигнальная аппаратура | 42*34*42 | 28 | 50
E030113 | Кулачковый выключатель | LW28-32A 4P 1-0-2 в боксе | 4536.532 | Универсальный переключатель | LW28 | 32 | 4P |  |  |  | 3 | 1-0-2 | [8 empty] | IP40 | Светосигнальная аппаратура | 42*28*42 | 16 | 50
E030114 | Кулачковый выключатель | LW28-32A 3P 0-1 | 2093.784 | Универсальный переключатель | LW28 | 32 | 3P |  |  |  | 2 | 0-1 | [8 empty] | IP40 | Светосигнальная аппаратура | 48*35*36.5 | 27 | 100
E030115 | Кулачковый выключатель | LW28-20A 3P 0-1 | 959.651 | Универсальный переключатель | LW28 | 20 | 3P |  |  |  | 2 | 0-1 | [8 empty] | IP40 | Светосигнальная аппаратура | 52*24*32 |  | 100
E030116 | Кулачковый выключатель | LW28-20A 3P 0-R-S-T | 1134.133 | Универсальный переключатель | LW28 | 20 | 3P |  |  |  | 4 | 0-R-S-T | [8 empty] | IP40 | Светосигнальная аппаратура | 52*24*32 | 14 | 100
E030117 | Кулачковый выключатель | LW28-10A 3P 1-0-2 | 1134.133 | Универсальный переключатель | LW28 | 10 | 3P |  |  |  | 3 | 1-0-2 | [8 empty] | IP40 | Светосигнальная аппаратура | 52*24*32 | 14 | 100
E030118 | Кулачковый выключатель | LW28-160A 4P 1-0-2 | 11690.294 | Универсальный переключатель | LW28 | 160 | 4P |  |  |  | 3 | 1-0-2 | [8 empty] | IP40 | Светосигнальная аппаратура | 48*42*24 | 25 | 20
E030119 | Кулачковый выключатель | LW28-63A 2P 1-0-2 | 3053.435 | Универсальный переключатель | LW28 | 63 | 2P |  |  |  | 3 | 1-0-2 | [8 empty] | IP40 | Светосигнальная аппаратура | 42*24*42 | 18 | 50
E030120 | Кулачковый выключатель | LW28-125A 4P 1-0-2 | 10817.884 | Универсальный переключатель | LW28 | 125 | 4P |  |  |  | 3 | 1-0-2 | [8 empty] | IP40 | Светосигнальная аппаратура | 48*42*24 | 23 | 20
E030121 | Кулачковый выключатель | LW28-63A 4P 1-0-2 | 4274.809 | Универсальный переключатель | LW28 | 63 | 4P |  |  |  | 3 | 1-0-2 | [8 empty] | IP40 | Светосигнальная аппаратура | 42*34*42 | 28 | 50
E030122 | Кулачковый выключатель | LW28-20A-VA 3P 1-0-2 | 1134.133 | Универсальный переключатель | LW28 | 20 | 3P |  |  |  | 3 | 1-0-2 | [8 empty] | IP40 | Светосигнальная аппаратура | 40*34*30 | 14.7 | 100
E030123 | Кулачковый выключатель | LW28-20A-AA 3P 1-0-2 | 1134.133 | Универсальный переключатель | LW28 | 20 | 3P |  |  |  | 3 | 1-0-2 | [8 empty] | IP40 | Светосигнальная аппаратура | 40*34*30 | 14.7 | 100
E030124 | Кулачковый выключатель | LW28-25A-VA 3P 1-0-2 | 1832.061 | Универсальный переключатель | LW28 | 25 | 3P |  |  |  | 3 | 1-0-2 | [8 empty] | IP40 | Светосигнальная аппаратура | 40*34*30 | 17 | 100
E030125 | Кулачковый выключатель | LW28-25A-AA 3P 1-0-2 | 1832.061 | Универсальный переключатель | LW28 | 25 | 3P |  |  |  | 3 | 1-0-2 | [8 empty] | IP40 | Светосигнальная аппаратура | 40*34*30 | 17 | 100
E030126 | Кулачковый выключатель | LW28-160A 3P 1-0-2 | 9596.51 | Универсальный переключатель | LW28 | 160 | 3P |  |  |  | 3 | 1-0-2 | [8 empty] | IP40 | Светосигнальная аппаратура | 48*42*24 | 20 | 20
E030127 | Кулачковый выключатель | LW28-125A 3P 1-0-2 | 8724.1 | Универсальный переключатель | LW28 | 125 | 3P |  |  |  | 3 | 1-0-2 | [8 empty] | IP40 | Светосигнальная аппаратура | 48*42*24 | 18 | 20
E030128 | Кулачковый выключатель | LW28-63A 3P 1-0-2 | 3402.399 | Универсальный переключатель | LW28 | 63 | 3P |  |  |  | 3 | 1-0-2 | [8 empty] | IP40 | Светосигнальная аппаратура | 42*28*42 | 23 | 50
E030129 | Кулачковый выключатель | LW28-32A 3P 1-0-2 | 2355.507 | Универсальный переключатель | LW28 | 32 | 3P |  |  |  | 3 | 1-0-2 | [8 empty] | IP40 | Светосигнальная аппаратура | 48*35*36.5 | 27 | 100
E030130 | Кулачковый выключатель | LW28-25A 3P 1-0-2 | 1832.061 | Универсальный переключатель | LW28 | 25 | 3P |  |  |  | 3 | 1-0-2 | [8 empty] | IP40 | Светосигнальная аппаратура | 52*24*32 | 17 | 100
E030131 | Кулачковый выключатель | LW28-20A 3P 1-0-2 | 1134.133 | Универсальный переключатель | LW28 | 20 | 3P |  |  |  | 3 | 1-0-2 | [8 empty] | IP40 | Светосигнальная аппаратура | 52*24*32 | 14 | 100
E030132 | Кулачковый выключатель | LW28GS-63A 4P 1-0 | 4560.325 | Выключатель питания с замком | LW28GS | 63 | 4P |  |  |  | 2 | 1-0 |  |  | да | [5 empty] | IP40 | Светосигнальная аппаратура | 42*28*42 | 18 | 50
E030133 | Кулачковый выключатель | LW28GS-63A 3P 1-0-2 в боксе | 6019.629 | Выключатель питания с замком | LW28GS | 63 | 3P |  |  |  | 3 | 1-0-2 |  |  | да | [5 empty] | IP40 | Светосигнальная аппаратура | 62*37*30 | 13 | 20
E030134 | Кулачковый выключатель | LW28GS-32A 3P 1-0-2 в боксе | 4925.151 | Выключатель питания с замком | LW28GS | 32 | 3P |  |  |  | 3 | 1-0-2 |  |  | да | [5 empty] | IP40 | Светосигнальная аппаратура | 62*37*30 | 13 | 20
E030135 | Кулачковый выключатель | LW28GS-160A 4P 1-0 | 9120.65 | Выключатель питания с замком | LW28GS | 160 | 4P |  |  |  | 2 | 1-0 |  |  | да | [5 empty] | IP40 | Светосигнальная аппаратура | 48*42*24 | 14 | 20
E030136 | Кулачковый выключатель | LW28GS-125A 4P 1-0 | 8664.6175 | Выключатель питания с замком | LW28GS | 125 | 4P |  |  |  | 2 | 1-0 |  |  | да | [5 empty] | IP40 | Светосигнальная аппаратура | 48*42*24 | 13 | 20
E030138 | Кулачковый выключатель | LW28GS-32A 4P 1-0 | 2736.195 | Выключатель питания с замком | LW28GS | 32 | 4P |  |  |  | 2 | 1-0 |  |  | да | [5 empty] | IP40 | Светосигнальная аппаратура | 52*36*30 | 23 | 100
E030139 | Кулачковый выключатель | LW28GS-25A 4P 1-0 | 1824.13 | Выключатель питания с замком | LW28GS | 25 | 4P |  |  |  | 2 | 1-0 |  |  | да | [5 empty] | IP40 | Светосигнальная аппаратура | 52*36*30 | 17 | 100
E030140 | Кулачковый выключатель | LW28GS-20A 4P 1-0 | 1550.5105 | Выключатель питания с замком | LW28GS | 20 | 4P |  |  |  | 2 | 1-0 |  |  | да | [5 empty] | IP40 | Светосигнальная аппаратура | 52*36*30 | 16 | 100
E030144 | Кулачковый выключатель | LW28GS-25A 3P+N | 1744.82 | Выключатель питания с замком | LW28GS | 25 | 3P+N | [7 empty] | да | [5 empty] | IP40 | Светосигнальная аппаратура
E030145 | Кулачковый выключатель | LW28GS-32A 3P+N | 2617.23 | Выключатель питания с замком | LW28GS | 32 | 3P+N | [7 empty] | да | [5 empty] | IP40 | Светосигнальная аппаратура
E030146 | Кулачковый выключатель | LW28GS-40A 3P+N | 2617.23 | Выключатель питания с замком | LW28GS | 40 | 3P+N | [7 empty] | да | [5 empty] | IP40 | Светосигнальная аппаратура
E030147 | Кулачковый выключатель | LW28GS-63A 3P+N | 3489.64 | Выключатель питания с замком | LW28GS | 63 | 3P+N | [7 empty] | да | [5 empty] | IP40 | Светосигнальная аппаратура
E030148 | Кулачковый выключатель | LW28GS-80A 3P+N | 3489.64 | Выключатель питания с замком | LW28GS | 80 | 3P+N | [7 empty] | да | [5 empty] | IP40 | Светосигнальная аппаратура
E030149 | Кулачковый выключатель | LW28GS-100A 3P+N | 8265.95 | Выключатель питания с замком | LW28GS | 100 | 3P+N | [7 empty] | да | [5 empty] | IP40 | Светосигнальная аппаратура
E030150 | Кулачковый выключатель | LW28GS-25A 3P+N+E | 1956.57 | Выключатель питания с замком | LW28GS | 25 | 3P+N+E | [7 empty] | да | [5 empty] | IP40 | Светосигнальная аппаратура
E030151 | Кулачковый выключатель | LW28GS-32A 3P+N+E | 2879.8 | Выключатель питания с замком | LW28GS | 32 | 3P+N+E | [7 empty] | да | [5 empty] | IP40 | Светосигнальная аппаратура
E030152 | Кулачковый выключатель | LW28GS-40A 3P+N+E | 2879.8 | Выключатель питания с замком | LW28GS | 40 | 3P+N+E | [7 empty] | да | [5 empty] | IP40 | Светосигнальная аппаратура
E030153 | Кулачковый выключатель | LW28GS-63A 3P+N+E | 3955.49 | Выключатель питания с замком | LW28GS | 63 | 3P+N+E | [7 empty] | да | [5 empty] | IP40 | Светосигнальная аппаратура
E030154 | Кулачковый выключатель | LW28GS-80A 3P+N+E | 3955.49 | Выключатель питания с замком | LW28GS | 80 | 3P+N+E | [7 empty] | да | [5 empty] | IP40 | Светосигнальная аппаратура
E030155 | Кулачковый выключатель | LW28GS-100A 3P+N+E | 9740.5 | Выключатель питания с замком | LW28GS | 100 | 3P+N+E | [7 empty] | да | [5 empty] | IP40 | Светосигнальная аппаратура
E030156 | Кулачковый выключатель | LW28GS-25A 6P | 1998.92 | Выключатель питания с замком | LW28GS | 25 | 6P | [7 empty] | да | [5 empty] | IP40 | Светосигнальная аппаратура
E030157 | Кулачковый выключатель | LW28GS-32A 6P | 2922.15 | Выключатель питания с замком | LW28GS | 32 | 6P | [7 empty] | да | [5 empty] | IP40 | Светосигнальная аппаратура
E030158 | Кулачковый выключатель | LW28GS-40A 6P | 2922.15 | Выключатель питания с замком | LW28GS | 40 | 6P | [7 empty] | да | [5 empty] | IP40 | Светосигнальная аппаратура
E030159 | Кулачковый выключатель | LW28GS-63A 6P | 4040.19 | Выключатель питания с замком | LW28GS | 63 | 6P | [7 empty] | да | [5 empty] | IP40 | Светосигнальная аппаратура
E030160 | Кулачковый выключатель | LW28GS-80A 6P | 4040.19 | Выключатель питания с замком | LW28GS | 80 | 6P | [7 empty] | да | [5 empty] | IP40 | Светосигнальная аппаратура
E030161 | Кулачковый выключатель | LW28GS-100A 6P | 10183.25 | Выключатель питания с замком | LW28GS | 100 | 6P | [7 empty] | да | [5 empty] | IP40 | Светосигнальная аппаратура
E030162 | Кулачковый выключатель | LW28GS-25A 3P+N 1НО | 1956.57 | Выключатель питания с замком | LW28GS | 25 | 3P | [7 empty] | да | [5 empty] | IP40 | Светосигнальная аппаратура
E030163 | Кулачковый выключатель | LW28GS-25A 3P+N 1НЗ | 1956.57 | Выключатель питания с замком | LW28GS | 25 | 3P | [7 empty] | да | [5 empty] | IP40 | Светосигнальная аппаратура
E030164 | Кулачковый выключатель | LW28GS-25A 3P+N 1НО+1НЗ | 1998.92 | Выключатель питания с замком | LW28GS | 25 | 3P | [7 empty] | да | [5 empty] | IP40 | Светосигнальная аппаратура
E040041 | Педальный выключатель | FS-3S | 1044.351 | [18 empty] | Светосигнальная аппаратура | 45*35*34 | 14 | 50
E040044 | Педальный выключатель | YC-13H | 2442.748 | [18 empty] | Светосигнальная аппаратура
E040045 | Педальный выключатель | VFS-201 | 654.3075 | [18 empty] | Светосигнальная аппаратура | 44*24*42 | 14 | 100
E040050 | Педальный выключатель | FMS-15 | 7851.69 | [18 empty] | Светосигнальная аппаратура
E040052 | Педальный выключатель | FS-4 | 2442.748 | [18 empty] | Светосигнальная аппаратура
E040054 | Педальный выключатель | TFS-1 | 811.3413 | [18 empty] | Светосигнальная аппаратура | 44*24*42 | 23 | 100
E040055 | Педальный выключатель | SFMS-1 | 3925.845 | [18 empty] | Светосигнальная аппаратура | 74*34*44 | 20 | 20
E040056 | Педальный выключатель | YDT1-101 | 2181.025 | [18 empty] | Светосигнальная аппаратура
E040057 | Педальный выключатель | KH-8012 | 436.205 | [18 empty] | Светосигнальная аппаратура | 44*24*42 | 20 | 100
E040058 | Педальный выключатель | SFMP-1 | 2442.748 | [18 empty] | Светосигнальная аппаратура | 58*43*43 | 19 | 30
E040059 | Педальный выключатель | SFM-1 | 2268.266 | [18 empty] | Светосигнальная аппаратура | 58*43*43 | 20 | 30
E040060 | Педальный выключатель | TFS-101 | 654.3075 | [18 empty] | Светосигнальная аппаратура
E040061 | Педальный выключатель | TVFS-201 | 436.205 | [18 empty] | Светосигнальная аппаратура
E040062 | Принадлежность | Дополнительный контакт D11-3P/4P 25-32А | 847 | Дополнительный контакт | D11 | 32 | [15 empty] | Светосигнальная аппаратура
E040063 | Принадлежность | Дополнительный контакт D11-3P/4P 40-63А | 847 | Дополнительный контакт | D11 | 63 | [15 empty] | Светосигнальная аппаратура
E040064 | Принадлежность | Дополнительный контакт D11-3P/4P 80-100А | 1232 | Дополнительный контакт | D11 | 100 | [15 empty] | Светосигнальная аппаратура
E040065 | Индикатор | AD22-22DS R AC/DC24 красный | 118.58 | энергосберегающий светодиодный индикатор | AD22 |  |  | красный | [12 empty] | IP40 | Светосигнальная аппаратура
E040066 | Индикатор | AD22-22DS Y AC/DC24 желтый | 118.58 | энергосберегающий светодиодный индикатор | AD22 |  |  | желтый | [12 empty] | IP40 | Светосигнальная аппаратура
E040067 | Индикатор | AD22-22DS G AC/DC24 зеленый | 118.58 | энергосберегающий светодиодный индикатор | AD22 |  |  | зеленый | [12 empty] | IP40 | Светосигнальная аппаратура
E040068 | Индикатор | AD22-22DS B AC/DC24 синий | 118.58 | энергосберегающий светодиодный индикатор | AD22 |  |  | синий | [12 empty] | IP40 | Светосигнальная аппаратура
E040069 | Индикатор | AD22-22DS W AC/DC24 белый | 177.1 | энергосберегающий светодиодный индикатор | AD22 |  |  | белый | [12 empty] | IP40 | Светосигнальная аппаратура
E040070 | Индикатор | AD22-22W/G AC/DC6.3 | 408.1 | Индикатор пробоя изоляции | AD22 |  |  | красный/зеленый | [12 empty] | IP40 | Светосигнальная аппаратура
E040071 | Индикатор | AD22-22W/G AC/DC12 | 408.1 | Индикатор пробоя изоляции | AD22 |  |  | красный/зеленый | [12 empty] | IP40 | Светосигнальная аппаратура
E040072 | Индикатор | AD22-22W/G AC/DC24 | 408.1 | Индикатор пробоя изоляции | AD22 |  |  | красный/зеленый | [12 empty] | IP40 | Светосигнальная аппаратура
E040073 | Индикатор | AD22-22W/G AC/DC36 | 408.1 | Индикатор пробоя изоляции | AD22 |  |  | красный/зеленый | [12 empty] | IP40 | Светосигнальная аппаратура
E040074 | Индикатор | AD22-22W/G AC/DC48 | 408.1 | Индикатор пробоя изоляции | AD22 |  |  | красный/зеленый | [12 empty] | IP40 | Светосигнальная аппаратура
E040075 | Индикатор | AD22-22W/G AC/DC110 | 408.1 | Индикатор пробоя изоляции | AD22 |  |  | красный/зеленый | [12 empty] | IP40 | Светосигнальная аппаратура
E040076 | Индикатор | AD22-22W/G AC/DC127 | 408.1 | Индикатор пробоя изоляции | AD22 |  |  | красный/зеленый | [12 empty] | IP40 | Светосигнальная аппаратура
E040077 | Индикатор | AD22-22W/G AC/DC220 | 408.1 | Индикатор пробоя изоляции | AD22 |  |  | красный/зеленый | [12 empty] | IP40 | Светосигнальная аппаратура
E040078 | Индикатор | AD22-22W/G AC/DC380 | 408.1 | Индикатор пробоя изоляции | AD22 |  |  | красный/зеленый | [12 empty] | IP40 | Светосигнальная аппаратура
E040079 | Индикатор | AD22-22W/D AC/DC6.3 | 408.1 | Индикатор положения выключателя | AD22 |  |  | красный/зеленый | [12 empty] | IP40 | Светосигнальная аппаратура
E040080 | Индикатор | AD22-22W/D AC/DC12 | 408.1 | Индикатор положения выключателя | AD22 |  |  | красный/зеленый | [12 empty] | IP40 | Светосигнальная аппаратура
E040081 | Индикатор | AD22-22W/D AC/DC24 | 408.1 | Индикатор положения выключателя | AD22 |  |  | красный/зеленый | [12 empty] | IP40 | Светосигнальная аппаратура
E040082 | Индикатор | AD22-22W/D AC/DC36 | 408.1 | Индикатор положения выключателя | AD22 |  |  | красный/зеленый | [12 empty] | IP40 | Светосигнальная аппаратура
E040083 | Индикатор | AD22-22W/D AC/DC48 | 408.1 | Индикатор положения выключателя | AD22 |  |  | красный/зеленый | [12 empty] | IP40 | Светосигнальная аппаратура
E040084 | Индикатор | AD22-22W/D AC/DC110 | 408.1 | Индикатор положения выключателя | AD22 |  |  | красный/зеленый | [12 empty] | IP40 | Светосигнальная аппаратура
E040085 | Индикатор | AD22-22W/D AC/DC127 | 408.1 | Индикатор положения выключателя | AD22 |  |  | красный/зеленый | [12 empty] | IP40 | Светосигнальная аппаратура
E040086 | Индикатор | AD22-22W/D AC/DC 220V | 408.1 | Индикатор положения выключателя | AD22 |  |  | красный/зеленый | [12 empty] | IP40 | Светосигнальная аппаратура
E040087 | Индикатор | AD22-22W/D AC/DC380 | 408.1 | Индикатор положения выключателя | AD22 |  |  | красный/зеленый | [12 empty] | IP40 | Светосигнальная аппаратура
E040088 | Принадлежность | BA9S AC/DC24 белый LED | 115.5 | Светодиодный модуль | LAY5 | [16 empty] | Светосигнальная аппаратура | 36*29*24 | 19 | 200
E040089 | Индикатор | AD22-22SM G AC220 зеленый | 338.8 | Звуковой сигнализатор | AD22 |  |  | зеленый | [12 empty] | IP40 | Светосигнальная аппаратура
E040090 | Индикатор | AD22-22SM R AC220 | 338.8 | Звуковой сигнализатор | AD22 |  |  | красный | [12 empty] | IP40 | Светосигнальная аппаратура
E040091 | Индикатор | AD22-22SM Y AC220 желтый | 338.8 | Звуковой сигнализатор | AD22 |  |  | желтый | [12 empty] | IP40 | Светосигнальная аппаратура
E040092 | Индикатор | AD22-22SM B AC220 синий | 338.8 | Звуковой сигнализатор | AD22 |  |  | синий | [12 empty] | IP40 | Светосигнальная аппаратура
E040093 | Индикатор | AD22-22SM W AC220 белый | 338.8 | Звуковой сигнализатор | AD22 |  |  | белый | [12 empty] | IP40 | Светосигнальная аппаратура
E040094 | Индикатор | AD22-22SS AC/DC6.3 | 385 | Двуцветный индикатор | AD22 |  |  | красный/зеленый | [12 empty] | IP40 | Светосигнальная аппаратура
E040095 | Индикатор | AD22-22SS AC/DC12 | 385 | Двуцветный индикатор | AD22 |  |  | красный/зеленый | [12 empty] | IP40 | Светосигнальная аппаратура
E040096 | Индикатор | AD22-22SS AC/DC24 | 385 | Двуцветный индикатор | AD22 |  |  | красный/зеленый | [12 empty] | IP40 | Светосигнальная аппаратура
E040097 | Индикатор | AD22-22SS AC/DC36 | 385 | Двуцветный индикатор | AD22 |  |  | красный/зеленый | [12 empty] | IP40 | Светосигнальная аппаратура
E040098 | Индикатор | AD22-22SS AC/DC48 | 385 | Двуцветный индикатор | AD22 |  |  | красный/зеленый | [12 empty] | IP40 | Светосигнальная аппаратура
E040099 | Индикатор | AD22-22SS AC/DC110 | 385 | Двуцветный индикатор | AD22 |  |  | красный/зеленый | [12 empty] | IP40 | Светосигнальная аппаратура
E040100 | Индикатор | AD22-22SS AC/DC127 | 385 | Двуцветный индикатор | AD22 |  |  | красный/зеленый | [12 empty] | IP40 | Светосигнальная аппаратура
E040101 | Индикатор | AD22-22SS AC/DC 220V | 385 | Двуцветный индикатор | AD22 |  |  | красный/зеленый | [12 empty] | IP40 | Светосигнальная аппаратура
E040102 | Индикатор | AD22-22SS AC/DC380 | 385 | Двуцветный индикатор | AD22 |  |  | красный/зеленый | [12 empty] | IP40 | Светосигнальная аппаратура
E040103 | Кулачковый выключатель | D11-25A 6P 1-0 монтаж на фронтальную панель | 4861.01 | Универсальный переключатель | D11 | 25 | 6P |  |  |  | 2 | 1-0 | [8 empty] | IP40 | Светосигнальная аппаратура
E040104 | Кулачковый выключатель | D11-32A 6P 1-0 монтаж на фронтальную панель | 5355.35 | Универсальный переключатель | D11 | 32 | 6P |  |  |  | 2 | 1-0 | [8 empty] | IP40 | Светосигнальная аппаратура
E040105 | Кулачковый выключатель | D11-40A 6P 1-0 монтаж на фронтальную панель | 6290.823 | Универсальный переключатель | D11 | 40 | 6P |  |  |  | 2 | 1-0 | [8 empty] | IP40 | Светосигнальная аппаратура
E040106 | Кулачковый выключатель | D11-63A 6P 1-0 монтаж на фронтальную панель | 6835.29 | Универсальный переключатель | D11 | 63 | 6P |  |  |  | 2 | 1-0 | [8 empty] | IP40 | Светосигнальная аппаратура
E040107 | Кулачковый выключатель | D11-80A 6P 1-0 монтаж на фронтальную панель | 9919.14 | Универсальный переключатель | D11 | 80 | 6P |  |  |  | 2 | 1-0 | [8 empty] | IP40 | Светосигнальная аппаратура
E040108 | Кулачковый выключатель | D11-100A 6P 1-0 монтаж на фронтальную панель | 10441.2 | Универсальный переключатель | D11 | 100 | 6P |  |  |  | 2 | 1-0 | [8 empty] | IP40 | Светосигнальная аппаратура
E040109 | Кулачковый выключатель | D11-25A 6P 1-0 монтаж на задней панели | 4570.72 | Универсальный переключатель | D11 | 25 | 6P |  |  |  | 2 | 1-0 | [8 empty] | IP40 | Светосигнальная аппаратура
E040110 | Кулачковый выключатель | D11-32A 6P 1-0 монтаж на задней панели | 5158.384 | Универсальный переключатель | D11 | 32 | 6P |  |  |  | 2 | 1-0 | [8 empty] | IP40 | Светосигнальная аппаратура
E040111 | Кулачковый выключатель | D11-40A 6P 1-0 монтаж на задней панели | 5855.2956 | Универсальный переключатель | D11 | 40 | 6P |  |  |  | 2 | 1-0 | [8 empty] | IP40 | Светосигнальная аппаратура
E040112 | Кулачковый выключатель | D11-63A 6P 1-0 монтаж на задней панели | 6661.655 | Универсальный переключатель | D11 | 63 | 6P |  |  |  | 2 | 1-0 | [8 empty] | IP40 | Светосигнальная аппаратура
E040113 | Кулачковый выключатель | D11-80A 6P 1-0 монтаж на задней панели | 9386.3 | Универсальный переключатель | D11 | 80 | 6P |  |  |  | 2 | 1-0 | [8 empty] | IP40 | Светосигнальная аппаратура
E040114 | Кулачковый выключатель | D11-100A 6P 1-0 монтаж на задней панели | 10360.35 | Универсальный переключатель | D11 | 100 | 6P |  |  |  | 2 | 1-0 | [8 empty] | IP40 | Светосигнальная аппаратура
E030166 | Кулачковый выключатель | YCD12-100A 4P IP65 | 10780 | Герметичный выключатель питания | YCD12 | 100 | 4P |  |  |  | 2 | [9 empty] | IP65 | Светосигнальная аппаратура | 89*27*34 | 16 | 10
E030167 | Кулачковый выключатель | YCD12-100A 3P IP65 | 9933 | Герметичный выключатель питания | YCD12 | 100 | 3P |  |  |  | 2 | [9 empty] | IP65 | Светосигнальная аппаратура | 89*27*34 | 16 | 10
E030168 | Кулачковый выключатель | YCD12-63A 4P IP65 | 5005 | Герметичный выключатель питания | YCD12 | 63 | 4P |  |  |  | 2 | [9 empty] | IP65 | Светосигнальная аппаратура | 62*37*30 | 13 | 20
E030169 | Кулачковый выключатель | YCD12-63A 3P IP65 | 4543 | Герметичный выключатель питания | YCD12 | 63 | 3P |  |  |  | 2 | [9 empty] | IP65 | Светосигнальная аппаратура | 62*37*30 | 13 | 20
E030170 | Кулачковый выключатель | YCD12-40A 4P IP65 | 4158 | Герметичный выключатель питания | YCD12 | 40 | 4P |  |  |  | 2 | [9 empty] | IP65 | Светосигнальная аппаратура | 62*37*30 | 13 | 20
E030171 | Кулачковый выключатель | YCD12-40A 3P IP65 | 3696 | Герметичный выключатель питания | YCD12 | 40 | 3P |  |  |  | 2 | [9 empty] | IP65 | Светосигнальная аппаратура | 62*37*30 | 13 | 20
E030172 | Кулачковый выключатель | YCD12-32A 4P IP65 | 3465 | Герметичный выключатель питания | YCD12 | 32 | 4P |  |  |  | 2 | [9 empty] | IP65 | Светосигнальная аппаратура | 56*28*40 | 14 | 30
E030173 | Кулачковый выключатель | YCD12-32A 3P | 3080 | Герметичный выключатель питания | YCD12 | 32 | 3P |  |  |  | 2 | [9 empty] | IP65 | Светосигнальная аппаратура | 56*28*40 | 14 | 30
E030174 | Кулачковый выключатель | YCD12-25A 4P IP65 | 3234 | Герметичный выключатель питания | YCD12 | 25 | 4P |  |  |  | 2 | [9 empty] | IP65 | Светосигнальная аппаратура | 56*28*40 | 14 | 30
E030175 | Кулачковый выключатель | YCD12-25A 3P IP65 | 2849 | Герметичный выключатель питания | YCD12 | 25 | 3P |  |  |  | 2 | [9 empty] | IP65 | Светосигнальная аппаратура | 56*28*40 | 14 | 30
E030176 | Кулачковый выключатель | YCD12-20A 4P IP65 | 2387 | Герметичный выключатель питания | YCD12 | 20 | 4P |  |  |  | 2 | [9 empty] | IP65 | Светосигнальная аппаратура | 45*25*45 | 14 | 40
E030177 | Кулачковый выключатель | YCD12-20A 3P IP65 | 2079 | Герметичный выключатель питания | YCD12 | 20 | 3P |  |  |  | 2 | [9 empty] | IP65 | Светосигнальная аппаратура | 45*25*45 | 14 | 40
E030178 | Кулачковый выключатель | YCD12-16A 3P IP54 | 2220.68 | Герметичный выключатель питания | YCD12 | 16 | 3P |  |  |  | 2 | [9 empty] | IP54 | Светосигнальная аппаратура | 45*25*45 | 14 | 40
E030179 | Кулачковый выключатель | YCD12-16A 3P IP65 | 2387 | Герметичный выключатель питания | YCD12 | 16 | 3P |  |  |  | 2 | [9 empty] | IP65 | Светосигнальная аппаратура | 45*25*45 | 14 | 40
E030234 | Кулачковый выключатель | LW28-20A 3P 0-1 IP65 | 1773.8028 | Универсальный переключатель | LW28 | 20 | 3P |  |  |  | 2 | 0-1 | [8 empty] | IP65 | Светосигнальная аппаратура
E030235 | Кулачковый выключатель | LW28-20A 4P 0-1 IP65 | 1773.8028 | Универсальный переключатель | LW28 | 20 | 4P |  |  |  | 2 | 0-1 | [8 empty] | IP65 | Светосигнальная аппаратура
E030236 | Кулачковый выключатель | LW28-25A 3P 0-1 IP65 | 2287.7316 | Универсальный переключатель | LW28 | 25 | 3P |  |  |  | 2 | 0-1 | [8 empty] | IP65 | Светосигнальная аппаратура
E030237 | Кулачковый выключатель | LW28-25A 4P 0-1 IP65 | 2287.7316 | Универсальный переключатель | LW28 | 25 | 4P |  |  |  | 2 | 0-1 | [8 empty] | IP65 | Светосигнальная аппаратура
E030238 | Кулачковый выключатель | LW28-32A 3P 0-1 IP65 | 3219.9552 | Универсальный переключатель | LW28 | 32 | 3P |  |  |  | 2 | 0-1 | [8 empty] | IP65 | Светосигнальная аппаратура
E030239 | Кулачковый выключатель | LW28-32A 4P 0-1 IP65 | 3219.9552 | Универсальный переключатель | LW28 | 32 | 4P |  |  |  | 2 | 0-1 | [8 empty] | IP65 | Светосигнальная аппаратура
E030240 | Кулачковый выключатель | LW28-63A 3P 0-1 IP65 | 4064.753 | Универсальный переключатель | LW28 | 63 | 3P |  |  |  | 2 | 0-1 | [8 empty] | IP65 | Светосигнальная аппаратура
E030241 | Кулачковый выключатель | LW28-63A 4P 0-1 IP65 | 4064.753 | Универсальный переключатель | LW28 | 63 | 4P |  |  |  | 2 | 0-1 | [8 empty] | IP65 | Светосигнальная аппаратура
E030242 | Кулачковый выключатель | LW28-125A 3P 0-1 IP65 | 10318.616 | Универсальный переключатель | LW28 | 125 | 3P |  |  |  | 2 | 0-1 | [8 empty] | IP65 | Светосигнальная аппаратура
E030243 | Кулачковый выключатель | LW28-125A 4P 0-1 IP65 | 10318.616 | Универсальный переключатель | LW28 | 125 | 4P |  |  |  | 2 | 0-1 | [8 empty] | IP65 | Светосигнальная аппаратура
E030244 | Кулачковый выключатель | LW28-160A 3P 0-1 IP65 | 10866.24 | Универсальный переключатель | LW28 | 160 | 3P |  |  |  | 2 | 0-1 | [8 empty] | IP65 | Светосигнальная аппаратура
E030245 | Кулачковый выключатель | LW28-160A 4P 0-1 IP65 | 10866.24 | Универсальный переключатель | LW28 | 160 | 4P |  |  |  | 2 | 0-1 | [8 empty] | IP65 | Светосигнальная аппаратура

## F(блоки питания)
Артикул | Тип | Описание | Цена с 28.07.2026 года, руб. с НДС | Серия | Мощность | Фазы | Входное напряжение (В) | Выходное напряжение (В) | Категория оборудования | Габариты коробки(см) | Вес брутто (кг) | Кратность упаковки (шт)
F000002 | Бытовой стабилизатор напряжения | AVR-0.5kVA | 8327.55 | AVR | 500 | 1 |  |  | Оборудование электропитания
F000005 | Бытовой стабилизатор напряжения | AVR-1.5kVA | 12530.98 | AVR | 1500 | 1 |  |  | Оборудование электропитания
F000008 | Бытовой стабилизатор напряжения | AVR-1kVA | 9437.89 | AVR | 1000 | 1 |  |  | Оборудование электропитания
F000011 | Бытовой стабилизатор напряжения | AVR-2kVA | 14989.59 | AVR | 2000 | 1 |  |  | Оборудование электропитания
F000014 | Бытовой стабилизатор напряжения | AVR-3kVA | 24189.55 | AVR | 3000 | 1 |  |  | Оборудование электропитания
F000017 | Бытовой стабилизатор напряжения | AVR-5kVA | 33056.1 | AVR | 5000 | 1 |  |  | Оборудование электропитания
F000020 | Бытовой стабилизатор напряжения | AVR-7.5kVA | 48702.5 | AVR | 7500 | 1 |  |  | Оборудование электропитания
F000023 | Бытовой стабилизатор напряжения | AVR-10kVA | 53361 | AVR | 10000 | 1 |  |  | Оборудование электропитания
F000059 | Стабилизатор напряжения | SVC-0.5kVA single-phase | 9060.3744 | SVC | 500 | 1 |  |  | Оборудование электропитания
F000060 | Стабилизатор напряжения | SVC-1kVA single-phase | 11487.2604 | SVC | 1000 | 1 |  |  | Оборудование электропитания
F000062 | Стабилизатор напряжения | SVC-1.5kVA single-phase | 12943.392 | SVC | 1500 | 1 |  |  | Оборудование электропитания
F000063 | Стабилизатор напряжения | SVC-2kVA single-phase | 21033.012 | SVC | 2000 | 1 |  |  | Оборудование электропитания
F000065 | Стабилизатор напряжения | SVC-3kVA single-phase | 26695.746 | SVC | 3000 | 1 |  |  | Оборудование электропитания
F000070 | Стабилизатор напряжения | SVC-5kVA single-phase | 37110.15 | SVC | 5000 | 1 |  |  | Оборудование электропитания
F000074 | Стабилизатор напряжения | SVC-7kVA single-phase | 52366.545 | SVC | 7000 | 1 |  |  | Оборудование электропитания
F000077 | Стабилизатор напряжения | SVC-8kVA single-phase | 59266.284 | SVC | 8000 | 1 |  |  | Оборудование электропитания
F000080 | Стабилизатор напряжения | SVC-10kVA single-phase | 63845.166 | SVC | 10000 | 1 |  |  | Оборудование электропитания
F000044 | Стабилизатор напряжения | SVC-15kVA single-phase | 107992.5 | SVC | 15000 | 1 |  |  | Оборудование электропитания
F000047 | Стабилизатор напряжения | SVC-20kVA single-phase | 118791.75 | SVC | 20000 | 1 |  |  | Оборудование электропитания
F000050 | Стабилизатор напряжения | SVC-30kVA single-phase | 152917.38 | SVC | 30000 | 1 |  |  | Оборудование электропитания
F000042 | Стабилизатор напряжения | SVC-6kVA three-phase | 77848.848 | SVC | 6000 | 3 |  |  | Оборудование электропитания
F000043 | Стабилизатор напряжения | SVC-9kVA three-phase | 93418.6176 | SVC | 9000 | 3 |  |  | Оборудование электропитания
F000046 | Стабилизатор напряжения | SVC-15kVA three-phase | 152003.1744 | SVC | 15000 | 3 |  |  | Оборудование электропитания
F000049 | Стабилизатор напряжения | SVC-20kVA three-phase | 190443.792 | SVC | 20000 | 3 |  |  | Оборудование электропитания
F000052 | Стабилизатор напряжения | SVC-30kVA three-phase | 215867.19 | SVC | 30000 | 3 |  |  | Оборудование электропитания
F000053 | Стабилизатор напряжения | SVC-40kVA three-phase | 325155.6 | SVC | 40000 | 3 |  |  | Оборудование электропитания
F000054 | Стабилизатор напряжения | SVC-45kVA three-phase | 331929.675 | SVC | 45000 | 3 |  |  | Оборудование электропитания
F000055 | Стабилизатор напряжения | SVC-50kVA three-phase | 344837.724 | SVC | 50000 | 3 |  |  | Оборудование электропитания
F000056 | Стабилизатор напряжения | SVC-60kVA three-phase | 359870.28 | SVC | 60000 | 3 |  |  | Оборудование электропитания
F000057 | Стабилизатор напряжения | SVC-90kVA three-phase | 485377.2 | SVC | 90000 | 3 |  |  | Оборудование электропитания
F000058 | Стабилизатор напряжения | SVC-100kVA three-phase | 541926 | SVC | 100000 | 3 |  |  | Оборудование электропитания
F000025 | Стабилизатор напряжения высокой мощности | SBW-100kVA | 882420 | SBW |  |  |  |  | Оборудование электропитания
F000026 | Стабилизатор напряжения высокой мощности | SBW-150kVA | 1148994 | SBW |  |  |  |  | Оборудование электропитания
F000027 | Стабилизатор напряжения высокой мощности | Стабилизатор напряжения SBW-180KVA In:304-456V Out:380V (1-3%) | 1407252 | SBW |  |  |  |  | Оборудование электропитания
F000028 | Стабилизатор напряжения высокой мощности | SBW-200kVA | 1270500 | SBW |  |  |  |  | Оборудование электропитания
F000029 | Стабилизатор напряжения высокой мощности | SBW-250kVA | 1473780 | SBW |  |  |  |  | Оборудование электропитания
F000030 | Стабилизатор напряжения высокой мощности | SBW-300kVA | 1753290 | SBW |  |  |  |  | Оборудование электропитания
F000031 | Стабилизатор напряжения высокой мощности | SBW-400kVA | 2368212 | SBW |  |  |  |  | Оборудование электропитания
F000032 | Стабилизатор напряжения высокой мощности | SBW-F-1000kVA | 6254094 | SBW |  |  |  |  | Оборудование электропитания
F000033 | Стабилизатор напряжения высокой мощности | SBW brush accessory-200kVA | 4504.5 | SBW |  |  |  |  | Оборудование электропитания
F000034 | Стабилизатор напряжения высокой мощности | SBW brush accessory-300kVA | 6006 | SBW |  |  |  |  | Оборудование электропитания
F000035 | Стабилизатор напряжения высокой мощности | SBW brush accessory-400kVA | 7507.5 | SBW |  |  |  |  | Оборудование электропитания
F000036 | Стабилизатор напряжения высокой мощности | SBW brush head accessory-500kVA | 889.889 | SBW |  |  |  |  | Оборудование электропитания
F000037 | Стабилизатор напряжения высокой мощности | SBW brush accessory-500kVA | 14459.445 | SBW |  |  |  |  | Оборудование электропитания
F000038 | Стабилизатор напряжения высокой мощности | SBW brush head accessory-600kVA | 1890.889 | SBW |  |  |  |  | Оборудование электропитания
F000039 | Стабилизатор напряжения высокой мощности | SBW brush accessory-600kVA | 15571.556 | SBW |  |  |  |  | Оборудование электропитания
F000040 | Стабилизатор напряжения высокой мощности | SBW voltmeter accessory | 1779.778 | SBW |  |  |  |  | Оборудование электропитания
F000041 | Стабилизатор напряжения высокой мощности | SBW pcb accessory | 13013 | SBW |  |  |  |  | Оборудование электропитания
F030001 | Блок питания | DR-30W 30Вт 24В блок питания модульный | 2829.75 | DR | 30 |  |  |  | Оборудование электропитания | 44*32*21.5 | 13.5 | 45
F030003 | Блок питания | DR-60W 60Вт 24В блок питания модульный | 2910.6 | DR | 60 |  |  |  | Оборудование электропитания | 44*32*21.5 | 13.5 | 45
F030030 | Блок питания | MS-15W 15Вт 24В блок питания | 1657.425 | MS | 15 |  |  |  | Оборудование электропитания | 40.5*34.5*21 | 17 | 100
F030052 | Блок питания | S-75W 75Вт 15В блок питания | 3072.3 | S | 75 |  |  |  | Оборудование электропитания | 43*34*24 | 21 | 36
F010116 | Трансформатор управления | JBK5-2000VA In: AC 400/230V Out: AC 12/24/36/42/110V | 54851.874 | JBK5 |  |  |  |  | Оборудование электропитания
F010115 | Трансформатор управления | JBK5-1600VA In: AC 400/230V Out: AC 12/24/36/42/110V | 40696.656 | JBK5 |  |  |  |  | Оборудование электропитания
F010113 | Трансформатор управления | JBK5-800VA In: AC 400/230V Out: AC 12/24/36/42/110V | 21964.27 | JBK5 |  |  |  |  | Оборудование электропитания
F010112 | Трансформатор управления | JBK5-630VA In: AC 400/230V Out: AC 12/24/36/42/110V | 20249.9051 | JBK5 |  |  |  |  | Оборудование электропитания
F010111 | Трансформатор управления | JBK5-400VA In: AC 400/230V Out: AC 12/24/36/42/110V | 13885.6741 | JBK5 |  |  |  |  | Оборудование электропитания
F010110 | Трансформатор управления | JBK5-250VA In: AC 400/230V Out: AC 12/24/36/42/110V | 9488.5691 | JBK5 |  |  |  |  | Оборудование электропитания
F010107 | Трансформатор управления | JBK5-100VA In: AC 400/230V Out: AC 12/24/36/42/110V | 5554.2379 | JBK5 |  |  |  |  | Оборудование электропитания
F010106 | Трансформатор управления | JBK5-63VA In: AC 400/230V Out: AC 12/24/36/42/110V | 4397.105 | JBK5 |  |  |  |  | Оборудование электропитания
F010104 | Трансформатор управления | JBK3-2500VA | 57211.1579 | JBK3 |  |  |  |  | Оборудование электропитания
F010103 | Трансформатор управления | JBK3-2000VA | 53672.3533 | JBK3 |  |  |  |  | Оборудование электропитания
F010102 | Трансформатор управления | JBK3-1600VA | 38764.1901 | JBK3 |  |  |  |  | Оборудование электропитания
F010100 | Трансформатор управления | JBK3-800VA | 20249.9051 | JBK3 |  |  |  |  | Оборудование электропитания
F010099 | Трансформатор управления | JBK3-630VA | 18514.285 | JBK3 |  |  |  |  | Оборудование электропитания
F010098 | Трансформатор управления | JBK3-500VA | 17357.0728 | JBK3 |  |  |  |  | Оборудование электропитания
F010096 | Трансформатор управления | JBK3-250VA | 9025.6366 | JBK3 |  |  |  |  | Оборудование электропитания
F010109 | Трансформатор управления | JBK5-180VA | 7885.0002 | JBK5 |  |  |  |  | Оборудование электропитания
F010095 | Трансформатор управления | JBK3-160VA | 6711.4501 | JBK3 |  |  |  |  | Оборудование электропитания
F010094 | Трансформатор управления | JBK3-100VA | 5207.1774 | JBK3 |  |  |  |  | Оборудование электропитания
F010092 | Трансформатор управления | JBK3-40VA | 3471.3987 | JBK3 |  |  |  |  | Оборудование электропитания
F0101104 | Трансформатор управления | JBK5-100VA(output 24*2) | 5554.2379 | JBK5 |  |  |  |  | Оборудование электропитания
F010224 | Трансформатор управления | JBK5-160VA In: AC 400/230V Out: AC 12/24/36/42/110V | 6942.956 | JBK5 |  |  |  |  | Оборудование электропитания
F010227 | Трансформатор управления | JBK5-2000VA In: AC 400/230V Out: AC 5/12/24/36/42/110/220V | 54851.874 | JBK5 |  |  |  |  | Оборудование электропитания
F010228 | Трансформатор управления | JBK5-1600VA In: AC 400/230V Out: AC 5/12/24/36/42/110/220V | 40696.656 | JBK5 |  |  |  |  | Оборудование электропитания
F010229 | Трансформатор управления | JBK5-800VA In: AC 400/230V Out: AC 5/12/24/36/42/110/220V | 21964.27 | JBK5 |  |  |  |  | Оборудование электропитания
F010230 | Трансформатор управления | JBK5-630VA In: AC 400/230V Out: AC 5/12/24/36/42/110/220V | 20249.9051 | JBK5 |  |  |  |  | Оборудование электропитания
F010231 | Трансформатор управления | JBK5-400VA In: AC 400/230V Out: AC 5/12/24/36/42/110/220V | 13885.6741 | JBK5 |  |  |  |  | Оборудование электропитания
F010232 | Трансформатор управления | JBK5-250VA In: AC 400/230V Out: AC 5/12/24/36/42/110/220V | 9488.5691 | JBK5 |  |  |  |  | Оборудование электропитания
F010233 | Трансформатор управления | JBK5-160VA In: AC 400/230V Out: AC 5/12/24/36/42/110/220V | 6942.956 | JBK5 |  |  |  |  | Оборудование электропитания
F010234 | Трансформатор управления | JBK5-100VA In: AC 400/230V Out: AC 5/12/24/36/42/110/220V | 4397.105 | JBK5 |  |  |  |  | Оборудование электропитания
F010235 | Трансформатор управления | JBK5-63VA In: AC 400/230V Out: AC 5/12/24/36/42/110/220V | 4397.105 | JBK5 |  |  |  |  | Оборудование электропитания
F010269 | Трансформатор управления | JBK5-1000VA In: AC 400/230V Out: AC 12/24/36/42/110V | 26648.8738 | JBK5 |  |  |  |  | Оборудование электропитания

## G (измерительное оборудование)
Артикул | Тип | Описание | Цена с 28.07.2026 года, руб. с НДС | Серия | Подтип | Типоразмер | Режим индикации | Ном. ток (А) | Фазы | Коэффициент трансформации | Класс точности | Мощность (ВА) | Номинальное напряжение (В) | Номинальная мощность (кВар) | Категория оборудования | Габариты коробки(см) | Вес брутто (кг) | Кратность упаковки (шт)
G020001 | Цифровое измерительное устройство | YC-4K1-F Гц | 4194.3219 | YC | Частотомер | 48×48 | однострочный светодиодный индикатор |  | 1 | [5 empty] | Измерительные устройства и датчики | 49.5*44*33.5 | 11.5 | 60
G020002 | Цифровое измерительное устройство | YC-4K1-H COS | 7969.2116 | YC | Измеритель коэффициента мощности | 48×48 | однострочный светодиодный индикатор |  | 1 | [5 empty] | Измерительные устройства и датчики | 49.5*44*33.5 | 11.5 | 60
G020003 | Цифровое измерительное устройство | YC-4K1-I A | 3942.6626 | YC | Амперметр | 48×48 | однострочный светодиодный индикатор |  | 1 | [5 empty] | Измерительные устройства и датчики | 49.5*44*33.5 | 11.5 | 60
G020004 | Цифровое измерительное устройство | YC-4K1-P КВт | 10485.8047 | YC | Ваттметр | 48×48 | однострочный светодиодный индикатор |  | 1 | [5 empty] | Измерительные устройства и датчики | 49.5*44*33.5 | 11.5 | 60
G020005 | Цифровое измерительное устройство | YC-4K1-U В | 3942.6626 | YC | Вольтметр | 48×48 | однострочный светодиодный индикатор |  | 1 | [5 empty] | Измерительные устройства и датчики | 49.5*44*33.5 | 11.5 | 60
G020006 | Цифровое измерительное устройство | YC-4K3-3I 3-фазный AAA | 6349.2029 | YC | Амперметр | 48×48 | трехстрочный светодиодный индикатор |  | 3 | [5 empty] | Измерительные устройства и датчики | 49.5*44*33.5 | 9.7 | 60
G020007 | Цифровое измерительное устройство | YC-4K3-3P 3-фазный КВт | 14391.5265 | YC | Ваттметр | 48×48 | трехстрочный светодиодный индикатор |  | 3 | [5 empty] | Измерительные устройства и датчики | 49.5*44*33.5 | 9.7 | 60
G020008 | Цифровое измерительное устройство | YC-4K3-3U 3-фазный ВВВ | 6349.2029 | YC | Вольтметр | 48×48 | трехстрочный светодиодный индикатор |  | 3 | [5 empty] | Измерительные устройства и датчики | 49.5*44*33.5 | 9.7 | 60
G020009 | Цифровое измерительное устройство | YC-5K1-F Гц | 4194.3219 | YC | Частотомер | 96×48 | однострочный светодиодный индикатор |  | 1 | [5 empty] | Измерительные устройства и датчики | 55*47*20 | 17.2 | 50
G020010 | Цифровое измерительное устройство | YC-5K1-H COS | 7969.2116 | YC | Измеритель коэффициента мощности | 96×48 | однострочный светодиодный индикатор |  | 1 | [5 empty] | Измерительные устройства и датчики | 55*47*20 | 17.8 | 50
G020011 | Цифровое измерительное устройство | YC-5K1-I A | 3942.6626 | YC | Амперметр | 96×48 | однострочный светодиодный индикатор |  | 1 | [5 empty] | Измерительные устройства и датчики | 55*47*20 | 17.2 | 50
G020012 | Цифровое измерительное устройство | YC-5K1-P КВт | 10485.8047 | YC | Ваттметр | 96×48 | однострочный светодиодный индикатор |  | 1 | [5 empty] | Измерительные устройства и датчики | 55*47*20 | 17.8 | 50
G020013 | Цифровое измерительное устройство | YC-5K1-U В | 3942.6626 | YC | Вольтметр | 96×48 | однострочный светодиодный индикатор |  | 1 | [5 empty] | Измерительные устройства и датчики | 55*47*20 | 17.2 | 50
G020014 | Цифровое измерительное устройство | YC-7K1-F Гц | 4232.8019 | YC | Частотомер | 72×72 | однострочный светодиодный индикатор |  | 1 | [5 empty] | Измерительные устройства и датчики | 55*47*20 | 14 | 50
G020015 | Цифровое измерительное устройство | YC-7K1-H COS | 8042.3236 | YC | Измеритель коэффициента мощности | 72×72 | однострочный светодиодный индикатор |  | 1 | [5 empty] | Измерительные устройства и датчики | 55*47*20 | 15 | 50
G020016 | Цифровое измерительное устройство | YC-7K1-I A | 3978.8338 | YC | Амперметр | 72×72 | однострочный светодиодный индикатор |  | 1 | [5 empty] | Измерительные устройства и датчики | 55*47*20 | 14 | 50
G020017 | Цифровое измерительное устройство | YC-7K1-I DC RS485 | 6261.4684 | YC | Амперметр | 72×72 | однострочный светодиодный индикатор |  | 1 | [5 empty] | Измерительные устройства и датчики | 55*47*20 | 14 | 50
G020018 | Цифровое измерительное устройство | YC-7K1-P КВт | 10582.0048 | YC | Ваттметр | 72×72 | однострочный светодиодный индикатор |  | 1 | [5 empty] | Измерительные устройства и датчики | 55*47*20 | 15 | 50
G020019 | Цифровое измерительное устройство | YC-7K1-U RS485 | 5296.3896 | YC | Вольтметр | 72×72 | однострочный светодиодный индикатор |  | 1 | [5 empty] | Измерительные устройства и датчики | 55*47*20 | 14 | 50
G020020 | Цифровое измерительное устройство | YC-7K1-U V | 3978.8338 | YC | Вольтметр | 72×72 | однострочный светодиодный индикатор |  | 1 | [5 empty] | Измерительные устройства и датчики | 55*47*20 | 14 | 50
G020021 | Цифровое измерительное устройство | YC-7K1-U DC RS485 | 6261.4684 | YC | Вольтметр | 72×72 | однострочный светодиодный индикатор |  | 1 | [5 empty] | Измерительные устройства и датчики | 55*47*20 | 14 | 50
G020022 | Цифровое измерительное устройство | YC-7K3-3I 3-фазный AAA | 6349.2029 | YC | Амперметр | 72×72 | трехстрочный светодиодный индикатор |  | 3 | [5 empty] | Измерительные устройства и датчики | 55*47*20 | 17.5 | 50
G020023 | Цифровое измерительное устройство | YC-7K3-3P 3-фазный КВт | 14522.3585 | YC | Ваттметр | 72×72 | трехстрочный светодиодный индикатор |  | 3 | [5 empty] | Измерительные устройства и датчики | 55*47*20 | 19 | 50
G020024 | Цифровое измерительное устройство | YC-7K3-3U 3-фазный ВВВ | 6349.2029 | YC | Вольтметр | 72×72 | трехстрочный светодиодный индикатор |  | 3 | [5 empty] | Измерительные устройства и датчики | 55*47*20 | 18.5 | 50
G020025 | Цифровое измерительное устройство | YC-7K3-UIF A V Гц | 6349.2029 | YC | Вольтметр, амперметр, частотомер | 72×72 | трехстрочный светодиодный индикатор |  | 1 | [5 empty] | Измерительные устройства и датчики | 55*47*20 | 16 | 50
G020026 | Цифровое измерительное устройство | YC-7K3-UIH A V COS | 7195.7632 | YC | Вольтметр, амперметр, измеритель коэффициента мощности | 72×72 | трехстрочный светодиодный индикатор |  | 1 | [5 empty] | Измерительные устройства и датчики | 55*47*20 | 16 | 50
G020027 | Цифровое измерительное устройство | YC-7K3-UIP КВт | 7195.7632 | YC | Вольтметр, амперметр, ваттметр | 72×72 | трехстрочный светодиодный индикатор |  | 1 | [5 empty] | Измерительные устройства и датчики | 55*47*20 | 16 | 50
G020028 | Цифровое измерительное устройство | YC-8K1-F Гц | 4194.3219 | YC | Частотомер | 80×80 | однострочный светодиодный индикатор |  | 1 | [5 empty] | Измерительные устройства и датчики | 55*47*20 | 15 | 50
G020029 | Цифровое измерительное устройство | YC-8K1-H COS | 7969.2116 | YC | Измеритель коэффициента мощности | 80×80 | однострочный светодиодный индикатор |  | 1 | [5 empty] | Измерительные устройства и датчики | 55*47*20 | 15 | 50
G020030 | Цифровое измерительное устройство | YC-8K1-I A | 3942.6626 | YC | Амперметр | 80×80 | однострочный светодиодный индикатор |  | 1 | [5 empty] | Измерительные устройства и датчики | 55*47*20 | 15 | 50
G020031 | Цифровое измерительное устройство | YC-8K1-P КВт | 10485.8047 | YC | Ваттметр | 80×80 | однострочный светодиодный индикатор |  | 1 | [5 empty] | Измерительные устройства и датчики | 55*47*20 | 15 | 50
G020032 | Цифровое измерительное устройство | YC-8K1-U В | 3942.6626 | YC | Вольтметр | 80×80 | однострочный светодиодный индикатор |  | 1 | [5 empty] | Измерительные устройства и датчики | 55*47*20 | 15 | 50
G020033 | Цифровое измерительное устройство | YC-8K3-3I 3-фазный AAA | 6291.4828 | YC | Амперметр | 80×80 | трехстрочный светодиодный индикатор |  | 3 | [5 empty] | Измерительные устройства и датчики | 55*47*20 | 17 | 50
G020034 | Цифровое измерительное устройство | YC-8K3-3P 3-фазный КВт | 14784.0226 | YC | Ваттметр | 80×80 | трехстрочный светодиодный индикатор |  | 3 | [5 empty] | Измерительные устройства и датчики | 55*47*20 | 19.5 | 50
G020035 | Цифровое измерительное устройство | YC-8K3-3U 3-фазный ВВВ | 6291.4828 | YC | Вольтметр | 80×80 | трехстрочный светодиодный индикатор |  | 3 | [5 empty] | Измерительные устройства и датчики | 55*47*20 | 19 | 50
G020036 | Цифровое измерительное устройство | YC-8K3-UIF A V Гц | 6291.4828 | YC | Вольтметр, амперметр, частотомер | 80×80 | трехстрочный светодиодный индикатор |  | 1 | [5 empty] | Измерительные устройства и датчики | 55*47*20 | 17.5 | 50
G020037 | Цифровое измерительное устройство | YC-8K3-UIH A V COS | 7130.3472 | YC | Вольтметр, амперметр, измеритель коэффициента мощности | 80×80 | трехстрочный светодиодный индикатор |  | 1 | [5 empty] | Измерительные устройства и датчики | 55*47*20 | 17.5 | 50
G020038 | Цифровое измерительное устройство | YC-8K3-UIP КВт | 7130.3472 | YC | Вольтметр, амперметр, ваттметр | 80×80 | трехстрочный светодиодный индикатор |  | 1 | [5 empty] | Измерительные устройства и датчики | 55*47*20 | 17.5 | 50
G020039 | Цифровое измерительное устройство | YC-9K1-F Гц | 4194.3219 | YC | Частотомер | 96×96 | однострочный светодиодный индикатор |  | 1 | [5 empty] | Измерительные устройства и датчики | 55*55*23 | 18.3 | 50
G020040 | Цифровое измерительное устройство | YC-9K1-H COS | 7969.2116 | YC | Измеритель коэффициента мощности | 96×96 | однострочный светодиодный индикатор |  | 1 | [5 empty] | Измерительные устройства и датчики | 55*55*23 | 18.3 | 50
G020041 | Цифровое измерительное устройство | YC-9K1-H COS RS485 | 9566.1323 | YC | Измеритель коэффициента мощности | 96×96 | однострочный светодиодный индикатор |  | 1 | [5 empty] | Измерительные устройства и датчики | 55*55*23 | 18.3 | 50
G020042 | Цифровое измерительное устройство | YC-9K1-I A | 3942.6626 | YC | Амперметр | 96×96 | однострочный светодиодный индикатор |  | 1 | [5 empty] | Измерительные устройства и датчики | 55*55*23 | 17.8 | 50
G020043 | Цифровое измерительное устройство | YC-9K1-I A RS485 | 5344.1048 | YC | Амперметр | 96×96 | однострочный светодиодный индикатор |  | 1 | [5 empty] | Измерительные устройства и датчики | 55*55*23 | 17.8 | 50
G020044 | Цифровое измерительное устройство | YC-9K1-I DC A RS485 | 6206.0572 | YC | Амперметр | 96×96 | однострочный светодиодный индикатор |  | 1 | [5 empty] | Измерительные устройства и датчики | 55*55*23 | 17.8 | 50
G020045 | Цифровое измерительное устройство | YC-9K1-P КВт | 10485.8047 | YC | Ваттметр | 96×96 | однострочный светодиодный индикатор |  | 1 | [5 empty] | Измерительные устройства и датчики | 55*55*23 | 18.3 | 50
G020046 | Цифровое измерительное устройство | YC-9K1-U В | 3942.6626 | YC | Вольтметр | 96×96 | однострочный светодиодный индикатор |  | 1 | [5 empty] | Измерительные устройства и датчики | 55*55*23 | 17.8 | 50
G020047 | Цифровое измерительное устройство | YC-9K1-U В RS485 | 5344.1048 | YC | Вольтметр | 96×96 | однострочный светодиодный индикатор |  | 1 | [5 empty] | Измерительные устройства и датчики | 55*55*23 | 17.8 | 50
G020048 | Цифровое измерительное устройство | YC-9K1-U DC В RS485 | 6261.4684 | YC | Вольтметр | 96×96 | однострочный светодиодный индикатор |  | 1 | [5 empty] | Измерительные устройства и датчики | 55*55*23 | 17.8 | 50
G020049 | Цифровое измерительное устройство | YC-9K3-3I 3-фазный AAA | 6291.4828 | YC | Амперметр | 96×96 | трехстрочный светодиодный индикатор |  | 3 | [5 empty] | Измерительные устройства и датчики | 55*55*23 | 21.8 | 50
G020050 | Цифровое измерительное устройство | YC-9K3-3P 3-фазный КВт | 14914.8547 | YC | Ваттметр | 96×96 | трехстрочный светодиодный индикатор |  | 3 | [5 empty] | Измерительные устройства и датчики | 55*55*23 | 23.3 | 50
G020051 | Цифровое измерительное устройство | YC-9K3-3U 3-фазный ВВВ | 6291.4828 | YC | Вольтметр | 96×96 | трехстрочный светодиодный индикатор |  | 3 | [5 empty] | Измерительные устройства и датчики | 55*55*23 | 22.8 | 50
G020052 | Цифровое измерительное устройство | YC-9K3-UIF A В Гц | 6291.4828 | YC | Вольтметр, амперметр, частотомер | 96×96 | трехстрочный светодиодный индикатор |  | 1 | [5 empty] | Измерительные устройства и датчики | 55*55*23 | 20.8 | 50
G020053 | Цифровое измерительное устройство | YC-9K3-UIF A В Гц RS485 | 7757.5715 | YC | Вольтметр, амперметр, частотомер | 96×96 | трехстрочный светодиодный индикатор |  | 1 | [5 empty] | Измерительные устройства и датчики | 55*55*23 | 20.8 | 50
G020054 | Цифровое измерительное устройство | YC-9K3-UIH A В COS | 7130.3472 | YC | Вольтметр, амперметр, измеритель коэффициента мощности | 96×96 | трехстрочный светодиодный индикатор |  | 1 | [5 empty] | Измерительные устройства и датчики | 55*55*23 | 20.8 | 50
G020055 | Цифровое измерительное устройство | YC-9K3-UIP КВт | 7130.3472 | YC | Вольтметр, амперметр, ваттметр | 96×96 | трехстрочный светодиодный индикатор |  | 1 | [5 empty] | Измерительные устройства и датчики | 55*55*23 | 20.8 | 50
G020056 | Цифровое измерительное устройство | YC-9K5-3UIF | 9227.5081 | YC | Вольтметр, амперметр, частотомер | 96×96 | пятистрочный светодиодный индикатор |  | 3 | [5 empty] | Измерительные устройства и датчики | 55*55*23 | 24.3 | 50
G020057 | Цифровое измерительное устройство | YC-9K5-3UIF RS485 | 10870.6049 | YC | Вольтметр, амперметр, частотомер | 96×96 | пятистрочный светодиодный индикатор |  | 3 | [5 empty] | Измерительные устройства и датчики | 55*55*23 | 24.3 | 50
G020058 | Цифровое измерительное устройство | YC-9K5-3UIHF | 10485.8047 | YC | Вольтметр, амперметр, измеритель коэффициента мощности, частотомер | 96×96 | пятистрочный светодиодный индикатор |  | 3 | [5 empty] | Измерительные устройства и датчики | 55*55*23 | 24.3 | 50
G020059 | Цифровое измерительное устройство | YC-9K6-3UI | 10905.2369 | YC | Вольтметр и амперметр | 96×96 | шестистрочный светодиодный индикатор |  | 3 | [5 empty] | Измерительные устройства и датчики | 55*55*23 | 24.3 | 50
G020060 | Цифровое измерительное устройство | YC-9SY-3E LED | 10004.8045 | YC | Многофункциональный счетчик электроэнергии | 96×96 | ЖК индикатор |  | 3 | [5 empty] | Измерительные устройства и датчики
G020061 | Цифровое измерительное устройство | YC-9SY-3E RS485 LCD | 14283.7824 | YC | Многофункциональный счетчик электроэнергии | 96×96 | ЖК индикатор |  | 3 | [5 empty] | Измерительные устройства и датчики | 55*55*23 | 25.8 | 50
G020062 | Цифровое измерительное устройство | YC-9SY-3E LCD | 12829.2378 | YC | Многофункциональный счетчик электроэнергии | 96×96 | ЖК индикатор |  | 3 | [5 empty] | Измерительные устройства и датчики
G020063 | Цифровое измерительное устройство | YC-9SY-3E+4AO LCD | 27697.9165 | YC | Многофункциональный счетчик электроэнергии | 96×96 | ЖК индикатор |  | 3 | [5 empty] | Измерительные устройства и датчики | 55*55*23 | 25.8 | 50
G020064 | Цифровое измерительное устройство | Мультиметр YC-9SY-3E+H LCD | 19624.8088 | YC | Многофункциональный счетчик электроэнергии | 96×96 | ЖК индикатор |  | 3 | [5 empty] | Измерительные устройства и датчики
G040285 | Трансформатор тока | Трансформатор тока YCP-74/50(400/5A) | 1329.8694 | YCP |  | 74/50 |  |  |  | 400/5 | 0.5 | 5 |  |  | Измерительные устройства и датчики | 41.5*37.5*22 | 18 | 50
G050001 | Самовосстанавливающийся шунтирующий конденсатор | BGMJ-0.4-1.5-3 400В 1.5кВар 3-фазный циллиндрической формы | 4232.8019 | BGMJ |  |  |  |  | 3 |  |  |  | 400 | 1.5 | Измерительные устройства и датчики | 45*33.5*37 | 12.4 | 12
G050002 | Самовосстанавливающийся шунтирующий конденсатор | BGMJ-0.4-2.5-3 400В 2.5кВар 3-фазный циллиндрической формы | 4232.8019 | BGMJ |  |  |  |  | 3 |  |  |  | 400 | 2.5 | Измерительные устройства и датчики | 45*33.5*37 | 12.4 | 12
G050003 | Самовосстанавливающийся шунтирующий конденсатор | BGMJ-0.4-5-3 400В 5кВар 3-фазный циллиндрической формы | 5502.6425 | BGMJ |  |  |  |  | 3 |  |  |  | 400 | 5 | Измерительные устройства и датчики | 45*33.5*37 | 13 | 12
G050004 | Самовосстанавливающийся шунтирующий конденсатор | BGMJ-0.4-6-3 400В 6кВар 3-фазный циллиндрической формы | 5671.9546 | BGMJ |  |  |  |  | 3 |  |  |  | 400 | 6 | Измерительные устройства и датчики | 45*33.5*37 | 14 | 12
G050005 | Самовосстанавливающийся шунтирующий конденсатор | BGMJ-0.4-7.5-3 400В 7.5кВар 3-фазный циллиндрической формы | 5925.9227 | BGMJ |  |  |  |  | 3 |  |  |  | 400 | 7.5 | Измерительные устройства и датчики | 45*33.5*37 | 14 | 12
G050006 | Самовосстанавливающийся шунтирующий конденсатор | BGMJ-0.4-10-3 400В 10кВар 3-фазный циллиндрической формы | 6349.2029 | BGMJ |  |  |  |  | 3 |  |  |  | 400 | 10 | Измерительные устройства и датчики | 45*33.5*37 | 18 | 12
G050007 | Самовосстанавливающийся шунтирующий конденсатор | BGMJ-0.4-12.5-3 400В 12.5кВар 3-фазный циллиндрической формы | 6857.1391 | BGMJ |  |  |  |  | 3 |  |  |  | 400 | 12.5 | Измерительные устройства и датчики | 45*33.5*37 | 16.6 | 12
G050008 | Самовосстанавливающийся шунтирующий конденсатор | BGMJ-0.4-14-3 400В 14кВар 3-фазный циллиндрической формы | 7111.1072 | BGMJ |  |  |  |  | 3 |  |  |  | 400 | 14 | Измерительные устройства и датчики | 45*33.5*37 | 19.6 | 12
G050009 | Самовосстанавливающийся шунтирующий конденсатор | BGMJ-0.4-15-3 400В 15кВар 3-фазный циллиндрической формы | 7619.0434 | BGMJ |  |  |  |  | 3 |  |  |  | 400 | 15 | Измерительные устройства и датчики | 45*33.5*37 | 19.6 | 12
G050010 | Самовосстанавливающийся шунтирующий конденсатор | BGMJ-0.4-16-3 400В 16кВар 3-фазный циллиндрической формы | 8126.9797 | BGMJ |  |  |  |  | 3 |  |  |  | 400 | 16 | Измерительные устройства и датчики | 45*33.5*37 | 19.6 | 12
G050011 | Самовосстанавливающийся шунтирующий конденсатор | BGMJ-0.4-18-3 400В 18кВар 3-фазный циллиндрической формы | 9142.8521 | BGMJ |  |  |  |  | 3 |  |  |  | 400 | 18 | Измерительные устройства и датчики | 45.5*31*39 | 17.1 | 6
G050012 | Самовосстанавливающийся шунтирующий конденсатор | BGMJ-0.4-20-3 400В 20кВар 3-фазный циллиндрической формы | 10158.7246 | BGMJ |  |  |  |  | 3 |  |  |  | 400 | 20 | Измерительные устройства и датчики | 45.5*31*39 | 17.1 | 6
G050013 | Самовосстанавливающийся шунтирующий конденсатор | BGMJ-0.4-25-3 400В 25кВар 3-фазный циллиндрической формы | 13044.7259 | BGMJ |  |  |  | 36.1 | 3 |  |  |  | 400 | 25 | Измерительные устройства и датчики | 45.5*31*39 | 18.34 | 6
G050014 | Самовосстанавливающийся шунтирующий конденсатор | BGMJ-0.4-30-3 400В 30кВар 3-фазный циллиндрической формы | 15653.671 | BGMJ |  |  |  | 43.3 | 3 |  |  |  | 400 | 30 | Измерительные устройства и датчики | 45.5*31*39 | 18.8 | 6
G050015 | Самовосстанавливающийся шунтирующий конденсатор | BGMJ-0.4-33-3 400В 30кВар 3-фазный циллиндрической формы | 17219.0381 | BGMJ |  |  |  |  | 3 |  |  |  | 400 | 33 | Измерительные устройства и датчики | 45.5*31*39 | 18.8 | 6
G050016 | Самовосстанавливающийся шунтирующий конденсатор | BGMJ-0.4-35-3 400В 35кВар 3-фазный циллиндрической формы | 18262.6162 | BGMJ |  |  |  | 50.5 | 3 |  |  |  | 400 | 35 | Измерительные устройства и датчики | 45.5*31*39 | 18.8 | 6
G050017 | Самовосстанавливающийся шунтирующий конденсатор | BGMJ-0.23-1.5-3 230В 1,5кВар 3-фазный | 5568.8281 | BGMJ |  |  |  |  | 3 |  |  |  | 230 | 1.5 | Измерительные устройства и датчики | 45*33.5*37 | 12.4 | 12
G050018 | Самовосстанавливающийся шунтирующий конденсатор | BGMJ-0.23-3-1 230В 3кВар 1-фазный | 6649.347 | BGMJ |  |  |  |  | 1 |  |  |  | 230 | 3 | Измерительные устройства и датчики | 45*33.5*37 | 12.4 | 12
G050019 | Самовосстанавливающийся шунтирующий конденсатор | BGMJ-0.23-3-3 230В 3кВар 3-фазный | 7812.9827 | BGMJ |  |  |  |  | 3 |  |  |  | 230 | 3 | Измерительные устройства и датчики | 45*33.5*37 | 12.4 | 12
G050020 | Самовосстанавливающийся шунтирующий конденсатор | BGMJ-0.23-4-1 230В 4кВар 1-фазный | 7480.5154 | BGMJ |  |  |  |  | 1 |  |  |  | 230 | 4 | Измерительные устройства и датчики | 45*33.5*37 | 12.4 | 12
G050021 | Самовосстанавливающийся шунтирующий конденсатор | BGMJ-0.23-4-3 230В 4кВар 3-фазный | 8228.5669 | BGMJ |  |  |  |  | 3 |  |  |  | 230 | 4 | Измерительные устройства и датчики | 45*33.5*37 | 12.4 | 12
G050022 | Самовосстанавливающийся шунтирующий конденсатор | BGMJ-0.23-5-1 230В 5кВар 1-фазный | 7896.0996 | BGMJ |  |  |  |  | 1 |  |  |  | 230 | 5 | Измерительные устройства и датчики | 45*33.5*37 | 12.4 | 12
G050023 | Самовосстанавливающийся шунтирующий конденсатор | BGMJ-0.23-5-3 230В 5кВар 3-фазный | 9392.2026 | BGMJ |  |  |  |  | 3 |  |  |  | 230 | 5 | Измерительные устройства и датчики | 45*33.5*37 | 12.4 | 12
G050024 | Самовосстанавливающийся шунтирующий конденсатор | BGMJ-0.23-6-1 230В 6кВар 1-фазный | 8727.2679 | BGMJ |  |  |  |  | 1 |  |  |  | 230 | 6 | Измерительные устройства и датчики | 45*33.5*37 | 12.4 | 12
G050025 | Самовосстанавливающийся шунтирующий конденсатор | BGMJ-0.23-6-3 230В 6кВар 3-фазный | 11137.6562 | BGMJ |  |  |  |  | 3 |  |  |  | 230 | 6 | Измерительные устройства и датчики | 45*33.5*37 | 12.4 | 12
G050026 | Самовосстанавливающийся шунтирующий конденсатор | BGMJ-0.23-7.5-3 230В 7.5кВар 3-фазный | 13880.5118 | BGMJ |  |  |  |  | 3 |  |  |  | 230 | 7.5 | Измерительные устройства и датчики | 45*33.5*37 | 12.4 | 12
G050027 | Самовосстанавливающийся шунтирующий конденсатор | BGMJ-0.23-8-3 230В 8кВар 3-фазный | 15459.7318 | BGMJ |  |  |  |  | 3 |  |  |  | 230 | 8 | Измерительные устройства и датчики | 45*33.5*37 | 12.4 | 12
G050028 | Самовосстанавливающийся шунтирующий конденсатор | BGMJ-0.23-10-3 230В 10кВар 3-фазный | 16789.6011 | BGMJ |  |  |  |  | 3 |  |  |  | 230 | 10 | Измерительные устройства и датчики | 45.5*31*39 | 17.1 | 6
G050029 | Самовосстанавливающийся шунтирующий конденсатор | BGMJ-0.23-12-3 230В 12кВар 3-фазный | 17953.2369 | BGMJ |  |  |  |  | 3 |  |  |  | 230 | 12 | Измерительные устройства и датчики | 45.5*31*39 | 17.1 | 6
G050030 | Самовосстанавливающийся шунтирующий конденсатор | BGMJ-0.23-14-3 230В 14кВар 3-фазный | 19116.8726 | BGMJ |  |  |  |  | 3 |  |  |  | 230 | 14 | Измерительные устройства и датчики | 45.5*31*39 | 18.3 | 6
G050031 | Самовосстанавливающийся шунтирующий конденсатор | BGMJ-0.23-15-3 230В 15кВар 3-фазный | 20446.742 | BGMJ |  |  |  |  | 3 |  |  |  | 230 | 15 | Измерительные устройства и датчики | 45.5*31*39 | 18.3 | 6
G050032 | Самовосстанавливающийся шунтирующий конденсатор | BGMJ-0.23-16-3 230В 16кВар 3-фазный | 21693.4946 | BGMJ |  |  |  |  | 3 |  |  |  | 230 | 16 | Измерительные устройства и датчики | 45.5*31*39 | 18.3 | 6
G050033 | Самовосстанавливающийся шунтирующий конденсатор | BGMJ-0.23-18-3 230В 18кВар 3-фазный | 24353.2333 | BGMJ |  |  |  |  | 3 |  |  |  | 230 | 18 | Измерительные устройства и датчики | 45.5*31*39 | 18.3 | 6
G050034 | Самовосстанавливающийся шунтирующий конденсатор | BGMJ-0.23-20-3 230В 20кВар 3-фазный | 26098.6869 | BGMJ |  |  |  |  | 3 |  |  |  | 230 | 20 | Измерительные устройства и датчики | 45.5*31*39 | 18.3 | 6
G050035 | Самовосстанавливающийся шунтирующий конденсатор | BGMJ-0.23-25-3 230В 25кВар 3-фазный | 32581.8002 | BGMJ |  |  |  |  | 3 |  |  |  | 230 | 25 | Измерительные устройства и датчики | 45.5*31*39 | 18.3 | 6
G050036 | Самовосстанавливающийся шунтирующий конденсатор | BGMJ-0.25-2.5-3 250В 2.5кВар 3-фазный | 6483.1133 | BGMJ |  |  |  |  | 3 |  |  |  | 250 | 2.5 | Измерительные устройства и датчики | 45*33.5*37 | 12.4 | 12
G050037 | Самовосстанавливающийся шунтирующий конденсатор | BGMJ-0.25-3-3 250В 3кВар 3-фазный | 7397.3985 | BGMJ |  |  |  |  | 3 |  |  |  | 250 | 3 | Измерительные устройства и датчики | 45*33.5*37 | 12.4 | 12
G050038 | Самовосстанавливающийся шунтирующий конденсатор | BGMJ-0.25-5.5-3 250В 5.5кВар 3-фазный | 8727.2679 | BGMJ |  |  |  |  | 3 |  |  |  | 250 | 5.5 | Измерительные устройства и датчики | 45*33.5*37 | 12.4 | 12
G050039 | Самовосстанавливающийся шунтирующий конденсатор | BGMJ-0.25-5-3 250В 5кВар 3-фазный | 7979.2164 | BGMJ |  |  |  |  | 3 |  |  |  | 250 | 5 | Измерительные устройства и датчики | 45*33.5*37 | 12.4 | 12
G050040 | Самовосстанавливающийся шунтирующий конденсатор | BGMJ-0.25-6-3 250В 6кВар 3-фазный | 9558.4363 | BGMJ |  |  |  |  | 3 |  |  |  | 250 | 6 | Измерительные устройства и датчики | 45*33.5*37 | 12.4 | 12
G050041 | Самовосстанавливающийся шунтирующий конденсатор | BGMJ-0.25-7.5-3 250В 7.5кВар 3-фазный | 11719.4741 | BGMJ |  |  |  |  | 3 |  |  |  | 250 | 7.5 | Измерительные устройства и датчики | 45*33.5*37 | 12.4 | 12
G050042 | Самовосстанавливающийся шунтирующий конденсатор | BGMJ-0.25-8-3 250В 8кВар 3-фазный | 12633.7593 | BGMJ |  |  |  |  | 3 |  |  |  | 250 | 8 | Измерительные устройства и датчики | 45*33.5*37 | 12.4 | 12
G050043 | Самовосстанавливающийся шунтирующий конденсатор | BGMJ-0.25-10-3 250В 10кВар 3-фазный | 14711.6802 | BGMJ |  |  |  |  | 3 |  |  |  | 250 | 10 | Измерительные устройства и датчики | 45.5*31*39 | 17.1 | 6
G050044 | Самовосстанавливающийся шунтирующий конденсатор | BGMJ-0.25-12.5-3 250В 12.5кВар 3-фазный | 16623.3675 | BGMJ |  |  |  |  | 3 |  |  |  | 250 | 12.5 | Измерительные устройства и датчики | 45.5*31*39 | 17.1 | 6
G050045 | Самовосстанавливающийся шунтирующий конденсатор | BGMJ-0.25-12-3 250В 12кВар 3-фазный | 16290.9001 | BGMJ |  |  |  |  | 3 |  |  |  | 250 | 12 | Измерительные устройства и датчики | 45.5*31*39 | 17.1 | 6
G050046 | Самовосстанавливающийся шунтирующий конденсатор | BGMJ-0.25-14-3 250В 14кВар 3-фазный | 17288.3022 | BGMJ |  |  |  |  | 3 |  |  |  | 250 | 14 | Измерительные устройства и датчики | 45.5*31*39 | 17.1 | 6
G050047 | Самовосстанавливающийся шунтирующий конденсатор | BGMJ-0.25-15-3 250В 15кВар 3-фазный | 18370.3603 | BGMJ |  |  |  |  | 3 |  |  |  | 250 | 15 | Измерительные устройства и датчики | 45.5*31*39 | 17.1 | 6
G050048 | Самовосстанавливающийся шунтирующий конденсатор | BGMJ-0.25-16-3 250В 16кВар 3-фазный | 19047.6086 | BGMJ |  |  |  |  | 3 |  |  |  | 250 | 16 | Измерительные устройства и датчики | 45.5*31*39 | 17.1 | 6
G050049 | Самовосстанавливающийся шунтирующий конденсатор | BGMJ-0.25-18-3 250В 18кВар 3-фазный | 20910.0414 | BGMJ |  |  |  |  | 3 |  |  |  | 250 | 18 | Измерительные устройства и датчики | 45.5*31*39 | 18.3 | 6
G050050 | Самовосстанавливающийся шунтирующий конденсатор | BGMJ-0.25-20-3 250В 20кВар 3-фазный | 22010.5699 | BGMJ |  |  |  |  | 3 |  |  |  | 250 | 20 | Измерительные устройства и датчики | 45.5*31*39 | 18.3 | 6
G050051 | Самовосстанавливающийся шунтирующий конденсатор | BGMJ-0.25-25-3 250В 25кВар 3-фазный | 28105.8046 | BGMJ |  |  |  |  | 3 |  |  |  | 250 | 25 | Измерительные устройства и датчики | 45.5*31*39 | 18.3 | 6
G050052 | Самовосстанавливающийся шунтирующий конденсатор | BGMJ-0.45-2.5-3 450В 2.5кВар 3-фазный циллиндрической формы | 4232.8019 | BGMJ |  |  |  |  | 3 |  |  |  | 450 | 2.5 | Измерительные устройства и датчики | 45*33.5*37 | 12.4 | 12
G050053 | Самовосстанавливающийся шунтирующий конденсатор | BGMJ-0.45-4-3 450В 4кВар 3-фазный циллиндрической формы | 5079.3623 | BGMJ |  |  |  | 5.1 | 3 |  |  |  | 450 | 4 | Измерительные устройства и датчики | 45*33.5*37 | 13 | 12
G050054 | Самовосстанавливающийся шунтирующий конденсатор | BGMJ-0.45-5-3 450В 5кВар 3-фазный циллиндрической формы | 5502.6425 | BGMJ |  |  |  | 6.4 | 3 |  |  |  | 450 | 5 | Измерительные устройства и датчики | 45*33.5*37 | 13 | 12
G050055 | Самовосстанавливающийся шунтирующий конденсатор | BGMJ-0.45-7.5-3 450В 7.5кВар 3-фазный циллиндрической формы | 5925.9227 | BGMJ |  |  |  | 9.6 | 3 |  |  |  | 450 | 7.5 | Измерительные устройства и датчики | 45*33.5*37 | 14 | 12
G050056 | Самовосстанавливающийся шунтирующий конденсатор | BGMJ-0.45-10-3 450В 10кВар 3-фазный циллиндрической формы | 6349.2029 | BGMJ |  |  |  | 12.8 | 3 |  |  |  | 450 | 10 | Измерительные устройства и датчики | 45*33.5*37 | 16.4 | 12
G050057 | Самовосстанавливающийся шунтирующий конденсатор | BGMJ-0.45-12.5-3 450В 12.5кВар 3-фазный циллиндрической формы | 6857.1391 | BGMJ |  |  |  |  | 3 |  |  |  | 450 | 12.5 | Измерительные устройства и датчики | 45*33.5*37 | 18.5 | 12
G050058 | Самовосстанавливающийся шунтирующий конденсатор | BGMJ-0.45-14-3 450В 14кВар 3-фазный циллиндрической формы | 7111.1072 | BGMJ |  |  |  | 18 | 3 |  |  |  | 450 | 14 | Измерительные устройства и датчики | 45*33.5*37 | 25 | 12
G050059 | Самовосстанавливающийся шунтирующий конденсатор | BGMJ-0.45-15-3 450В 15кВар 3-фазный циллиндрической формы | 7619.0434 | BGMJ |  |  |  | 19.2 | 3 |  |  |  | 450 | 15 | Измерительные устройства и датчики | 45*33.5*37 | 25 | 12
G050060 | Самовосстанавливающийся шунтирующий конденсатор | BGMJ-0.45-16-3 450В 16кВар 3-фазный циллиндрической формы | 8126.9797 | BGMJ |  |  |  | 20.5 | 3 |  |  |  | 450 | 16 | Измерительные устройства и датчики | 45*33.5*37 | 25 | 12
G050061 | Самовосстанавливающийся шунтирующий конденсатор | BGMJ-0.45-18-3 450В 17кВар 3-фазный циллиндрической формы | 9309.0858 | BGMJ |  |  |  | 23.1 | 3 |  |  |  | 450 | 18 | Измерительные устройства и датчики | 44.5*31*39 | 16 | 6
G050062 | Самовосстанавливающийся шунтирующий конденсатор | BGMJ-0.45-20-3 450В 20кВар 3-фазный циллиндрической формы | 10343.4287 | BGMJ |  |  |  | 25.7 | 3 |  |  |  | 450 | 20 | Измерительные устройства и датчики | 44.5*31*39 | 16 | 6
G050063 | Самовосстанавливающийся шунтирующий конденсатор | BGMJ-0.45-25-3 450В 25кВар 3-фазный циллиндрической формы | 12929.2858 | BGMJ |  |  |  | 32.1 | 3 |  |  |  | 450 | 25 | Измерительные устройства и датчики | 44.5*31*39 | 18 | 6
G050064 | Самовосстанавливающийся шунтирующий конденсатор | BGMJ-0.45-30-3 450В 30кВар 3-фазный циллиндрической формы | 15515.143 | BGMJ |  |  |  | 38.5 | 3 |  |  |  | 450 | 30 | Измерительные устройства и датчики | 44.5*31*39 | 18 | 6
G050065 | Самовосстанавливающийся шунтирующий конденсатор | BGMJ-0.45-40-3 450В 40кВар 3-фазный циллиндрической формы | 20686.8573 | BGMJ |  |  |  | 51.3 | 3 |  |  |  | 450 | 40 | Измерительные устройства и датчики
G050066 | Самовосстанавливающийся шунтирующий конденсатор | BSMJ-0.23-3-1 230В 3кВар 1-фазный | 5502.6425 | BSMJ |  |  |  |  | 1 |  |  |  | 230 | 3 | Измерительные устройства и датчики | 45.5*39*22.5 | 10.5 | 10
G050067 | Самовосстанавливающийся шунтирующий конденсатор | BSMJ-0.23-4-1 230В 4кВар 1-фазный | 5502.6425 | BSMJ |  |  |  |  | 1 |  |  |  | 230 | 4 | Измерительные устройства и датчики | 45.5*39*22.5 | 10.5 | 10
G050068 | Самовосстанавливающийся шунтирующий конденсатор | BSMJ-0.23-4-3 230В 4кВар 3-фазный | 6518.5149 | BSMJ |  |  |  |  | 3 |  |  |  | 230 | 4 | Измерительные устройства и датчики | 44.5*39*22.5 | 10.5 | 10
G050069 | Самовосстанавливающийся шунтирующий конденсатор | BSMJ-0.23-5-1 230В 5кВар 1-фазный | 5925.9227 | BSMJ |  |  |  |  | 1 |  |  |  | 230 | 5 | Измерительные устройства и датчики | 45.5*39*22.5 | 10.5 | 10
G050070 | Самовосстанавливающийся шунтирующий конденсатор | BSMJ-0.23-5-3 230В 5кВар 3-фазный | 7449.7313 | BSMJ |  |  |  |  | 3 |  |  |  | 230 | 5 | Измерительные устройства и датчики | 44.5*39*22.5 | 10.5 | 10
G050071 | Самовосстанавливающийся шунтирующий конденсатор | BSMJ-0.23-6-1 230В 6кВар 1-фазный | 7195.7632 | BSMJ |  |  |  |  | 1 |  |  |  | 230 | 6 | Измерительные устройства и датчики | 45.5*39*28.5 | 16.8 | 10
G050072 | Самовосстанавливающийся шунтирующий конденсатор | BSMJ-0.23-6-3 230В 6кВар 3-фазный | 8380.9478 | BSMJ |  |  |  |  | 3 |  |  |  | 230 | 6 | Измерительные устройства и датчики | 45.5*39*28.5 | 16.8 | 10
G050073 | Самовосстанавливающийся шунтирующий конденсатор | BSMJ-0.23-7.5-3 230В 7.5кВар 3-фазный | 9684.6508 | BSMJ |  |  |  |  | 3 |  |  |  | 230 | 7.5 | Измерительные устройства и датчики | 45.5*39*28.5 | 16.8 | 10
G050074 | Самовосстанавливающийся шунтирующий конденсатор | BSMJ-0.23-8-3 230В 8кВар 3-фазный | 10057.1373 | BSMJ |  |  |  |  | 3 |  |  |  | 230 | 8 | Измерительные устройства и датчики | 45.5*39*28.5 | 16.8 | 10
G050075 | Самовосстанавливающийся шунтирующий конденсатор | BSMJ-0.23-9-3 230В 9кВар 3-фазный | 10522.7455 | BSMJ |  |  |  |  | 3 |  |  |  | 230 |  | Измерительные устройства и датчики | 45.5*39*30.5 | 18.7 | 10
G050076 | Самовосстанавливающийся шунтирующий конденсатор | BSMJ-0.23-10-3 230В 10кВар 3-фазный | 10988.3537 | BSMJ |  |  |  |  | 3 |  |  |  | 230 | 10 | Измерительные устройства и датчики | 45.5*39*30.5 | 18.7 | 10
G050077 | Самовосстанавливающийся шунтирующий конденсатор | BSMJ-0.23-12-3 230В 12кВар 3-фазный | 11640.2052 | BSMJ |  |  |  |  | 3 |  |  |  | 230 | 12 | Измерительные устройства и датчики | 43*35.5*32.5 | 16.9 | 6
G050078 | Самовосстанавливающийся шунтирующий конденсатор | BSMJ-0.23-14-3 230В 14кВар 3-фазный | 12385.1784 | BSMJ |  |  |  |  | 3 |  |  |  | 230 | 14 | Измерительные устройства и датчики | 43*35.5*32.5 | 16.9 | 6
G050079 | Самовосстанавливающийся шунтирующий конденсатор | BSMJ-0.23-15-3 230В 15кВар 3-фазный | 13269.834 | BSMJ |  |  |  |  | 3 |  |  |  | 230 | 15 | Измерительные устройства и датчики | 43*35.5*32.5 | 16.9 | 6
G050080 | Самовосстанавливающийся шунтирующий конденсатор | BSMJ-0.23-16-3 230В 16кВар 3-фазный | 14154.4896 | BSMJ |  |  |  |  | 3 |  |  |  | 230 | 16 | Измерительные устройства и датчики | 43*35.5*32.5 | 16.9 | 6
G050081 | Самовосстанавливающийся шунтирующий конденсатор | BSMJ-0.23-18-3 230В 18кВар 3-фазный | 15923.8008 | BSMJ |  |  |  |  | 3 |  |  |  | 230 | 18 | Измерительные устройства и датчики | 43*33*34.5 | 19.8 | 6
G050082 | Самовосстанавливающийся шунтирующий конденсатор | BSMJ-0.23-20-3 230В 20кВар 3-фазный | 17693.112 | BSMJ |  |  |  |  | 3 |  |  |  | 230 | 20 | Измерительные устройства и датчики | 43*33*34.5 | 19.8 | 6
G050083 | Самовосстанавливающийся шунтирующий конденсатор | BSMJ-0.23-24-3 230В 24кВар 3-фазный | 21231.7343 | BSMJ |  |  |  |  | 3 |  |  |  | 230 | 24 | Измерительные устройства и датчики | 50.5*41.5*36 | 24.6 | 6
G050084 | Самовосстанавливающийся шунтирующий конденсатор | BSMJ-0.23-25-3 230В 25кВар 3-фазный | 22116.3899 | BSMJ |  |  |  |  | 3 |  |  |  | 230 | 25 | Измерительные устройства и датчики | 50.5*41.5*36 | 24.6 | 6
G050085 | Самовосстанавливающийся шунтирующий конденсатор | BSMJ-0.23-30-3 230В 30кВар 3-фазный | 26539.6679 | BSMJ |  |  |  |  | 3 |  |  |  | 230 | 30 | Измерительные устройства и датчики | 54*26*43 | 23 | 4
G050086 | Самовосстанавливающийся шунтирующий конденсатор | BSMJ-0.23-40-3 230В 40кВар 3-фазный | 35386.2239 | BSMJ |  |  |  |  | 3 |  |  |  | 230 | 40 | Измерительные устройства и датчики | 42*35*35 | 25.6 | 3
G050087 | Самовосстанавливающийся шунтирующий конденсатор | BSMJ-0.25-2.5-1 250В 2.5кВар 1-фазный | 4063.4898 | BSMJ |  |  |  |  | 1 |  |  |  | 250 | 2.5 | Измерительные устройства и датчики | 44.5*39*22.5 | 10.5 | 10
G050088 | Самовосстанавливающийся шунтирующий конденсатор | BSMJ-0.25-2.5-3 250В 2.5кВар 3-фазный | 4063.4898 | BSMJ |  |  |  |  | 3 |  |  |  | 250 | 2.5 | Измерительные устройства и датчики | 44.5*39*22.5 | 10.5 | 10
G050089 | Самовосстанавливающийся шунтирующий конденсатор | BSMJ-0.25-4-1 250В 4кВар 1-фазный | 4063.4898 | BSMJ |  |  |  |  | 1 |  |  |  | 250 | 4 | Измерительные устройства и датчики | 44.5*39*22.5 | 10.5 | 10
G050090 | Самовосстанавливающийся шунтирующий конденсатор | BSMJ-0.25-4-3 250В 4кВар 3-фазный | 4063.4898 | BSMJ |  |  |  | 9.2 | 3 |  |  |  | 250 | 4 | Измерительные устройства и датчики | 44.5*39*22.5 | 10.5 | 10
G050091 | Самовосстанавливающийся шунтирующий конденсатор | BSMJ-0.25-5.5-1 250В 5.5кВар 1-фазный | 5773.5418 | BSMJ |  |  |  |  | 1 |  |  |  | 250 | 5.5 | Измерительные устройства и датчики | 44.5*39*22.5 | 10.5 | 10
G050092 | Самовосстанавливающийся шунтирующий конденсатор | BSMJ-0.25-5.5-3 250В 5.5кВар 3-фазный | 5773.5418 | BSMJ |  |  |  |  | 3 |  |  |  | 250 | 5.5 | Измерительные устройства и датчики | 44.5*39*22.5 | 10.5 | 10
G050093 | Самовосстанавливающийся шунтирующий конденсатор | BSMJ-0.25-5-1 250В 5кВар 1-фазный | 5587.2985 | BSMJ |  |  |  |  | 1 |  |  |  | 250 | 5 | Измерительные устройства и датчики | 44.5*39*22.5 | 10.5 | 10
G050094 | Самовосстанавливающийся шунтирующий конденсатор | BSMJ-0.25-5-3 250В 5кВар 3-фазный | 5587.2985 | BSMJ |  |  |  | 11.7 | 3 |  |  |  | 250 | 5 | Измерительные устройства и датчики | 44.5*39*22.5 | 10.5 | 10
G050095 | Самовосстанавливающийся шунтирующий конденсатор | BSMJ-0.25-6-1 250В 6кВар 1-фазный | 6239.15 | BSMJ |  |  |  |  | 1 |  |  |  | 250 | 6 | Измерительные устройства и датчики | 44.5*39*22.5 | 10.5 | 10
G050096 | Самовосстанавливающийся шунтирующий конденсатор | BSMJ-0.25-6-3 250В 6кВар 3-фазный | 6239.15 | BSMJ |  |  |  | 13.9 | 3 |  |  |  | 250 | 6 | Измерительные устройства и датчики | 44.5*39*22.5 | 10.5 | 10
G050097 | Самовосстанавливающийся шунтирующий конденсатор | BSMJ-0.25-7.5-1 250В 7.5кВар 1-фазный | 8194.7045 | BSMJ |  |  |  |  | 1 |  |  |  | 250 | 7.5 | Измерительные устройства и датчики | 45.5*39*28.5 | 16.8 | 10
G050098 | Самовосстанавливающийся шунтирующий конденсатор | BSMJ-0.25-7.5-3 250В 7.5кВар 3-фазный | 8194.7045 | BSMJ |  |  |  | 17.3 | 3 |  |  |  | 250 | 7.5 | Измерительные устройства и датчики | 45.5*39*28.5 | 16.8 | 10
G050099 | Самовосстанавливающийся шунтирующий конденсатор | BSMJ-0.25-8-1 250В 8кВар 1-фазный | 8567.1911 | BSMJ |  |  |  |  | 1 |  |  |  | 250 | 8 | Измерительные устройства и датчики | 45.5*39*28.5 | 16.8 | 10
G050100 | Самовосстанавливающийся шунтирующий конденсатор | BSMJ-0.25-8-3 250В 8кВар 3-фазный | 8567.1911 | BSMJ |  |  |  | 18.5 | 3 |  |  |  | 250 | 8 | Измерительные устройства и датчики | 45.5*39*28.5 | 16.8 | 10
G050101 | Самовосстанавливающийся шунтирующий конденсатор | BSMJ-0.25-9-1 250В 9кВар 1-фазный | 9032.7993 | BSMJ |  |  |  |  | 1 |  |  |  | 250 |  | Измерительные устройства и датчики | 45.5*39*30.5 | 18.7 | 10
G050102 | Самовосстанавливающийся шунтирующий конденсатор | BSMJ-0.25-9-3 250В 9кВар 3-фазный | 9032.7993 | BSMJ |  |  |  |  | 3 |  |  |  | 250 |  | Измерительные устройства и датчики | 45.5*39*30.5 | 18.7 | 10
G050103 | Самовосстанавливающийся шунтирующий конденсатор | BSMJ-0.25-10-1 250В 10кВар 1-фазный | 9312.1642 | BSMJ |  |  |  |  | 1 |  |  |  | 250 | 10 | Измерительные устройства и датчики | 45.5*39*30.5 | 18.7 | 10
G050104 | Самовосстанавливающийся шунтирующий конденсатор | BSMJ-0.25-10-3 250В 10кВар 3-фазный | 9312.1642 | BSMJ |  |  |  | 23.1 | 3 |  |  |  | 250 | 10 | Измерительные устройства и датчики | 45.5*39*30.5 | 18.7 | 10
G050105 | Самовосстанавливающийся шунтирующий конденсатор | BSMJ-0.25-12-1 250В 12кВар 1-фазный | 10158.7246 | BSMJ |  |  |  |  | 1 |  |  |  | 250 | 12 | Измерительные устройства и датчики | 43*35.5*32.5 | 16.9 | 6
G050106 | Самовосстанавливающийся шунтирующий конденсатор | BSMJ-0.25-12-3 250В 12кВар 3-фазный | 10158.7246 | BSMJ |  |  |  |  | 3 |  |  |  | 250 | 12 | Измерительные устройства и датчики | 43*35.5*32.5 | 16.9 | 6
G050107 | Самовосстанавливающийся шунтирующий конденсатор | BSMJ-0.25-12.5-1 250В 12.5кВар 1-фазный | 10708.9888 | BSMJ |  |  |  |  | 1 |  |  |  | 250 | 12.5 | Измерительные устройства и датчики | 43*35.5*32.5 | 16.9 | 6
G050108 | Самовосстанавливающийся шунтирующий конденсатор | BSMJ-0.25-12.5-3 250В 12.5кВар 3-фазный | 10708.9888 | BSMJ |  |  |  | 28.9 | 3 |  |  |  | 250 | 12.5 | Измерительные устройства и датчики | 43*35.5*32.5 | 16.9 | 6
G050109 | Самовосстанавливающийся шунтирующий конденсатор | BSMJ-0.25-14-1 250В 14кВар 1-фазный | 11081.4754 | BSMJ |  |  |  |  | 1 |  |  |  | 250 | 14 | Измерительные устройства и датчики | 43*35.5*32.5 | 16.9 | 6
G050110 | Самовосстанавливающийся шунтирующий конденсатор | BSMJ-0.25-14-3 250В 14кВар 3-фазный | 11081.4754 | BSMJ |  |  |  |  | 3 |  |  |  | 250 | 14 | Измерительные устройства и датчики | 43*35.5*32.5 | 16.9 | 6
G050111 | Самовосстанавливающийся шунтирующий конденсатор | BSMJ-0.25-15-1 250В 15кВар 1-фазный | 12292.0567 | BSMJ |  |  |  |  | 1 |  |  |  | 250 | 15 | Измерительные устройства и датчики | 43*35.5*32.5 | 16.9 | 6
G050112 | Самовосстанавливающийся шунтирующий конденсатор | BSMJ-0.25-15-3 250В 15кВар 3-фазный | 12292.0567 | BSMJ |  |  |  |  | 3 |  |  |  | 250 | 15 | Измерительные устройства и датчики | 43*35.5*32.5 | 16.9 | 6
G050113 | Самовосстанавливающийся шунтирующий конденсатор | BSMJ-0.25-16-1 250В 16кВар 1-фазный | 13037.0299 | BSMJ |  |  |  |  | 1 |  |  |  | 250 | 16 | Измерительные устройства и датчики | 43*35.5*32.5 | 16.9 | 6
G050114 | Самовосстанавливающийся шунтирующий конденсатор | BSMJ-0.25-16-3 250В 16кВар 3-фазный | 13037.0299 | BSMJ |  |  |  |  | 3 |  |  |  | 250 | 16 | Измерительные устройства и датчики | 43*35.5*32.5 | 16.9 | 6
G050115 | Самовосстанавливающийся шунтирующий конденсатор | BSMJ-0.25-18-1 250В 18кВар 1-фазный | 14899.4627 | BSMJ |  |  |  |  | 1 |  |  |  | 250 | 18 | Измерительные устройства и датчики | 43*33*34.5 | 19.8 | 6
G050116 | Самовосстанавливающийся шунтирующий конденсатор | BSMJ-0.25-18-3 250В 18кВар 3-фазный | 14899.4627 | BSMJ |  |  |  |  | 3 |  |  |  | 250 | 18 | Измерительные устройства и датчики | 43*33*34.5 | 19.8 | 6
G050117 | Самовосстанавливающийся шунтирующий конденсатор | BSMJ-0.25-20-1 250В 20кВар 1-фазный | 15830.6791 | BSMJ |  |  |  |  | 1 |  |  |  | 250 | 20 | Измерительные устройства и датчики | 43*33*34.5 | 19.8 | 6
G050118 | Самовосстанавливающийся шунтирующий конденсатор | BSMJ-0.25-20-3 250В 20кВар 3-фазный | 15830.6791 | BSMJ |  |  |  |  | 3 |  |  |  | 250 | 20 | Измерительные устройства и датчики | 43*33*34.5 | 19.8 | 6
G050119 | Самовосстанавливающийся шунтирующий конденсатор | BSMJ-0.25-24-1 250В 24кВар 1-фазный | 18996.8149 | BSMJ |  |  |  |  | 1 |  |  |  | 250 | 24 | Измерительные устройства и датчики | 50.5*41.5*36 | 24.6 | 6
G050120 | Самовосстанавливающийся шунтирующий конденсатор | BSMJ-0.25-24-3 250В 24кВар 3-фазный | 18996.8149 | BSMJ |  |  |  |  | 3 |  |  |  | 250 | 24 | Измерительные устройства и датчики | 50.5*41.5*36 | 24.6 | 6
G050121 | Самовосстанавливающийся шунтирующий конденсатор | BSMJ-0.25-25-1 250В 25кВар 1-фазный | 19741.7881 | BSMJ |  |  |  |  | 1 |  |  |  | 250 | 25 | Измерительные устройства и датчики | 50.5*41.5*36 | 24.6 | 6
G050122 | Самовосстанавливающийся шунтирующий конденсатор | BSMJ-0.25-25-3 250В 25кВар 3-фазный | 19741.7881 | BSMJ |  |  |  |  | 3 |  |  |  | 250 | 25 | Измерительные устройства и датчики | 50.5*41.5*36 | 24.6 | 6
G050123 | Самовосстанавливающийся шунтирующий конденсатор | BSMJ-0.25-30-1 250В 30кВар 1-фазный | 23746.0187 | BSMJ |  |  |  |  | 1 |  |  |  | 250 | 30 | Измерительные устройства и датчики | 50.5*41.5*36 | 24.6 | 6
G050124 | Самовосстанавливающийся шунтирующий конденсатор | BSMJ-0.25-30-3 250В 30кВар 3-фазный | 23746.0187 | BSMJ |  |  |  |  | 3 |  |  |  | 250 | 30 | Измерительные устройства и датчики | 50.5*41.5*36 | 24.6 | 6
G050125 | Самовосстанавливающийся шунтирующий конденсатор | BSMJ-0.25-40-1 250В 40кВар 1-фазный | 34455.0075 | BSMJ |  |  |  |  | 1 |  |  |  | 250 | 40 | Измерительные устройства и датчики | 42*35*35 | 25.6 | 3
G050126 | Самовосстанавливающийся шунтирующий конденсатор | BSMJ-0.25-40-3 250В 40кВар 3-фазный | 34455.0075 | BSMJ |  |  |  |  | 3 |  |  |  | 250 | 40 | Измерительные устройства и датчики | 42*35*35 | 25.6 | 3
G050127 | Самовосстанавливающийся шунтирующий конденсатор | BSMJ-0.40-1-3 400В 1кВар 3-фазный | 2201.057 | BSMJ |  |  |  |  | 3 |  |  |  | 400 | 1 | Измерительные устройства и датчики | 44.5*39*22.5 | 15.5 | 10
G050128 | Самовосстанавливающийся шунтирующий конденсатор | BSMJ-0.40-2-3 400В 2кВар 3-фазный | 2370.3691 | BSMJ |  |  |  |  | 3 |  |  |  | 400 | 2 | Измерительные устройства и датчики | 44.5*39*22.5 | 15.5 | 10
G050129 | Самовосстанавливающийся шунтирующий конденсатор | BSMJ-0.40-3-3 400В 3кВар 3-фазный | 2455.0251 | BSMJ |  |  |  |  | 3 |  |  |  | 400 | 3 | Измерительные устройства и датчики | 44.5*39*22.5 | 15.5 | 10
G050130 | Самовосстанавливающийся шунтирующий конденсатор | BSMJ-0.40-4-3 400В 4кВар 3-фазный | 2962.9613 | BSMJ |  |  |  |  | 3 |  |  |  | 400 | 4 | Измерительные устройства и датчики | 44.5*39*22.5 | 15.5 | 10
G050131 | Самовосстанавливающийся шунтирующий конденсатор | BSMJ-0.40-5-3 400В 5кВар 3-фазный | 3216.9294 | BSMJ |  |  |  |  | 3 |  |  |  | 400 | 5 | Измерительные устройства и датчики | 44.5*39*22.5 | 15.5 | 10
G050132 | Самовосстанавливающийся шунтирующий конденсатор | BSMJ-0.40-6-3 400В 6кВар 3-фазный | 3386.2415 | BSMJ |  |  |  |  | 3 |  |  |  | 400 | 6 | Измерительные устройства и датчики | 44.5*39*22.5 | 15.5 | 10
G050133 | Самовосстанавливающийся шунтирующий конденсатор | BSMJ-0.40-7.5-3 400В 7.5кВар 3-фазный | 4063.4898 | BSMJ |  |  |  |  | 3 |  |  |  | 400 | 7.5 | Измерительные устройства и датчики | 44.5*39*22.5 | 15.5 | 10
G050134 | Самовосстанавливающийся шунтирующий конденсатор | BSMJ-0.40-8-3 400В 8кВар 3-фазный | 4232.8019 | BSMJ |  |  |  |  | 3 |  |  |  | 400 | 8 | Измерительные устройства и датчики | 44.5*39*22.5 | 15.5 | 10
G050135 | Самовосстанавливающийся шунтирующий конденсатор | BSMJ-0.40-10-3 400В 10кВар 3-фазный | 5079.3623 | BSMJ |  |  |  |  | 3 |  |  |  | 400 | 10 | Измерительные устройства и датчики | 45.5*39*28.5 | 16.8 | 10
G050136 | Самовосстанавливающийся шунтирующий конденсатор | BSMJ-0.40-12-3 400В 12кВар 3-фазный | 5756.6106 | BSMJ |  |  |  |  | 3 |  |  |  | 400 | 12 | Измерительные устройства и датчики | 45.5*39*28.5 | 16.8 | 10
G050137 | Самовосстанавливающийся шунтирующий конденсатор | BSMJ-0.40-14-3 400В 14кВар 3-фазный | 6264.5468 | BSMJ |  |  |  |  | 3 |  |  |  | 400 | 14 | Измерительные устройства и датчики | 45.5*39*30.2 | 18.7 | 10
G050138 | Самовосстанавливающийся шунтирующий конденсатор | BSMJ-0.40-15-3 400В 15кВар 3-фазный | 6603.171 | BSMJ |  |  |  |  | 3 |  |  |  | 400 | 15 | Измерительные устройства и датчики | 45.5*39*30.2 | 18.7 | 10
G050139 | Самовосстанавливающийся шунтирующий конденсатор | BSMJ-0.40-16-3 400В 16кВар 3-фазный | 7111.1072 | BSMJ |  |  |  |  | 3 |  |  |  | 400 | 16 | Измерительные устройства и датчики | 45.5*39*30.2 | 18.7 | 10
G050140 | Самовосстанавливающийся шунтирующий конденсатор | BSMJ-0.40-18-3 400В 18кВар 3-фазный | 7957.6676 | BSMJ |  |  |  |  | 3 |  |  |  | 400 | 18 | Измерительные устройства и датчики | 39*37*34 | 18.2 | 8
G050141 | Самовосстанавливающийся шунтирующий конденсатор | BSMJ-0.40-20-3 400В 20кВар 3-фазный | 8964.3048 | BSMJ |  |  |  |  | 3 |  |  |  | 400 | 20 | Измерительные устройства и датчики | 39*37*34 | 18.2 | 8
G050142 | Самовосстанавливающийся шунтирующий конденсатор | BSMJ-0.40-24-3 400В 24кВар 3-фазный | 10688.2096 | BSMJ |  |  |  | 34.6 | 3 |  |  |  | 400 | 24 | Измерительные устройства и датчики | 43*35.5*32.5 | 16.8 | 6
G050143 | Самовосстанавливающийся шунтирующий конденсатор | BSMJ-0.40-25-3 400В 25кВар 3-фазный | 11119.1858 | BSMJ |  |  |  | 36.1 | 3 |  |  |  | 400 | 25 | Измерительные устройства и датчики | 43*35.5*32.5 | 16.8 | 6
G050144 | Самовосстанавливающийся шунтирующий конденсатор | BSMJ-0.40-30-3 400В 30кВар 3-фазный | 13446.4572 | BSMJ |  |  |  | 43.3 | 3 |  |  |  | 400 | 30 | Измерительные устройства и датчики | 43*33*34.5 | 16.8 | 6
G050145 | Самовосстанавливающийся шунтирующий конденсатор | BSMJ-0.40-40-3 400В 40кВар 3-фазный | 18926.0117 | BSMJ |  |  |  | 57.7 | 3 |  |  |  | 400 | 40 | Измерительные устройства и датчики | 49.5*40*35.5 | 23 | 6
G050146 | Самовосстанавливающийся шунтирующий конденсатор | BSMJ-0.40-45-3 400В 45кВар 3-фазный | 20890.0318 | BSMJ |  |  |  | 65 | 3 |  |  |  | 400 | 45 | Измерительные устройства и датчики | 54*26*43 | 24 | 4
G050147 | Самовосстанавливающийся шунтирующий конденсатор | BSMJ-0.40-50-3 400В 50кВар 3-фазный | 24011.5308 | BSMJ |  |  |  | 72.2 | 3 |  |  |  | 400 | 50 | Измерительные устройства и датчики | 54*26*43 | 24 | 4
G050148 | Самовосстанавливающийся шунтирующий конденсатор | BSMJ-0.40-60-3 400В 60кВар 3-фазный | 28813.837 | BSMJ |  |  |  | 86.6 | 3 |  |  |  | 400 | 60 | Измерительные устройства и датчики | 54*26*43 | 24 | 4
G050149 | Самовосстанавливающийся шунтирующий конденсатор | BSMJ-0.45-1-1 450В 1кВар 1-фазный | 2201.057 | BSMJ |  |  |  |  | 1 |  |  |  | 450 | 1 | Измерительные устройства и датчики | 45.5*39*22.5 | 10.5 | 10
G050150 | Самовосстанавливающийся шунтирующий конденсатор | BSMJ-0.45-1-3 450В 1кВар 3-фазный | 2201.057 | BSMJ |  |  |  | 1.3 | 3 |  |  |  | 450 | 1 | Измерительные устройства и датчики | 44.5*39*22.5 | 10.5 | 10
G050151 | Самовосстанавливающийся шунтирующий конденсатор | BSMJ-0.45-2.5-3 450В 2.5кВар 3-фазный | 2455.0251 | BSMJ |  |  |  | 3.2 | 3 |  |  |  | 450 | 2.5 | Измерительные устройства и датчики | 44.5*39*22.5 | 10.5 | 10
G050152 | Самовосстанавливающийся шунтирующий конденсатор | BSMJ-0.45-2-1 450В 2кВар 1-фазный | 2370.3691 | BSMJ |  |  |  |  | 1 |  |  |  | 450 | 2 | Измерительные устройства и датчики | 45.5*39*22.5 | 10.5 | 10
G050153 | Самовосстанавливающийся шунтирующий конденсатор | BSMJ-0.45-2-3 450В 2кВар 3-фазный | 2370.3691 | BSMJ |  |  |  | 2.6 | 3 |  |  |  | 450 | 2 | Измерительные устройства и датчики | 44.5*39*22.5 | 10.5 | 10
G050154 | Самовосстанавливающийся шунтирующий конденсатор | BSMJ-0.45-3-1 450В 3кВар 1-фазный | 2455.0251 | BSMJ |  |  |  |  | 1 |  |  |  | 450 | 3 | Измерительные устройства и датчики | 45.5*39*22.5 | 10.5 | 10
G050155 | Самовосстанавливающийся шунтирующий конденсатор | BSMJ-0.45-3-3 450В 3кВар 3-фазный | 2455.0251 | BSMJ |  |  |  | 3.8 | 3 |  |  |  | 450 | 3 | Измерительные устройства и датчики | 44.5*39*22.5 | 10.5 | 10
G050156 | Самовосстанавливающийся шунтирующий конденсатор | BSMJ-0.45-4-1 450В 4кВар 1-фазный | 2962.9613 | BSMJ |  |  |  |  | 1 |  |  |  | 450 | 4 | Измерительные устройства и датчики | 45.5*39*22.5 | 10.5 | 10
G050157 | Самовосстанавливающийся шунтирующий конденсатор | BSMJ-0.45-4-3 450В 4кВар 3-фазный | 2962.9613 | BSMJ |  |  |  | 5.1 | 3 |  |  |  | 450 | 4 | Измерительные устройства и датчики | 44.5*39*22.5 | 10.5 | 10
G050158 | Самовосстанавливающийся шунтирующий конденсатор | BSMJ-0.45-5-1 450В 5кВар 1-фазный | 3216.9294 | BSMJ |  |  |  |  | 1 |  |  |  | 450 | 5 | Измерительные устройства и датчики | 45.5*39*22.5 | 10.5 | 10
G050159 | Самовосстанавливающийся шунтирующий конденсатор | BSMJ-0.45-5-3 450В 5кВар 3-фазный | 3216.9294 | BSMJ |  |  |  | 6.4 | 3 |  |  |  | 450 | 5 | Измерительные устройства и датчики | 44.5*39*22.5 | 10.5 | 10
G050160 | Самовосстанавливающийся шунтирующий конденсатор | BSMJ-0.45-6-1 450В 6кВар 1-фазный | 3386.2415 | BSMJ |  |  |  |  | 1 |  |  |  | 450 | 6 | Измерительные устройства и датчики | 45.5*39*22.5 | 10.5 | 10
G050161 | Самовосстанавливающийся шунтирующий конденсатор | BSMJ-0.45-6-3 450В 6кВар 3-фазный | 3386.2415 | BSMJ |  |  |  | 7.7 | 3 |  |  |  | 450 | 6 | Измерительные устройства и датчики | 44.5*39*22.5 | 10.5 | 10
G050162 | Самовосстанавливающийся шунтирующий конденсатор | BSMJ-0.45-7.5-1 450В 7.5кВар 1-фазный | 4063.4898 | BSMJ |  |  |  |  | 1 |  |  |  | 450 | 7.5 | Измерительные устройства и датчики | 45.5*39*22.5 | 10.5 | 10
G050163 | Самовосстанавливающийся шунтирующий конденсатор | BSMJ-0.45-7.5-3 450В 7.5кВар 3-фазный | 4063.4898 | BSMJ |  |  |  | 9.6 | 3 |  |  |  | 450 | 7.5 | Измерительные устройства и датчики | 44.5*39*22.5 | 10.5 | 10
G050164 | Самовосстанавливающийся шунтирующий конденсатор | BSMJ-0.45-8-1 450В 8кВар 1-фазный | 4232.8019 | BSMJ |  |  |  |  | 1 |  |  |  | 450 | 8 | Измерительные устройства и датчики | 45.5*39*22.5 | 10.5 | 10
G050165 | Самовосстанавливающийся шунтирующий конденсатор | BSMJ-0.45-8-3 450В 8кВар 3-фазный | 4232.8019 | BSMJ |  |  |  | 10.3 | 3 |  |  |  | 450 | 8 | Измерительные устройства и датчики | 44.5*39*22.5 | 10.5 | 10
G050166 | Самовосстанавливающийся шунтирующий конденсатор | BSMJ-0.45-10-1 450В 10кВар 1-фазный | 5079.3623 | BSMJ |  |  |  |  | 1 |  |  |  | 450 | 10 | Измерительные устройства и датчики | 45.5*39*28.5 | 16.8 | 10
G050167 | Самовосстанавливающийся шунтирующий конденсатор | BSMJ-0.45-10-3 450В 10кВар 3-фазный | 4910.0502 | BSMJ |  |  |  | 12.8 | 3 |  |  |  | 450 | 10 | Измерительные устройства и датчики | 45.5*39*28.5 | 16.8 | 10
G050168 | Самовосстанавливающийся шунтирующий конденсатор | BSMJ-0.45-12-1 450В 12кВар 1-фазный | 5756.6106 | BSMJ |  |  |  |  | 1 |  |  |  | 450 | 12 | Измерительные устройства и датчики | 45.5*39*28.5 | 16.8 | 10
G050169 | Самовосстанавливающийся шунтирующий конденсатор | BSMJ-0.45-12-3 450В 12кВар 3-фазный | 5756.6106 | BSMJ |  |  |  | 15.4 | 3 |  |  |  | 450 | 12 | Измерительные устройства и датчики | 45.5*39*28.5 | 16.8 | 10
G050170 | Самовосстанавливающийся шунтирующий конденсатор | BSMJ-0.45-14-1 450В 14кВар 1-фазный | 6264.5468 | BSMJ |  |  |  |  | 1 |  |  |  | 450 | 14 | Измерительные устройства и датчики | 45.5*39*30.2 | 18.7 | 10
G050171 | Самовосстанавливающийся шунтирующий конденсатор | BSMJ-0.45-14-3 450В 14кВар 3-фазный | 6264.5468 | BSMJ |  |  |  | 18 | 3 |  |  |  | 450 | 14 | Измерительные устройства и датчики | 45.5*39*30.2 | 18.7 | 10
G050172 | Самовосстанавливающийся шунтирующий конденсатор | BSMJ-0.45-15-1 450В 15кВар 1-фазный | 6603.171 | BSMJ |  |  |  |  | 1 |  |  |  | 450 | 15 | Измерительные устройства и датчики | 45.5*39*30.2 | 18.7 | 10
G050173 | Самовосстанавливающийся шунтирующий конденсатор | BSMJ-0.45-15-3 450В 15кВар 3-фазный | 6349.2029 | BSMJ |  |  |  | 19.2 | 3 |  |  |  | 450 | 15 | Измерительные устройства и датчики | 45.5*39*30.2 | 18.7 | 10
G050174 | Самовосстанавливающийся шунтирующий конденсатор | BSMJ-0.45-16-1 450В 16кВар 1-фазный | 7111.1072 | BSMJ |  |  |  |  | 1 |  |  |  | 450 | 16 | Измерительные устройства и датчики | 45.5*39*30.2 | 18.7 | 10
G050175 | Самовосстанавливающийся шунтирующий конденсатор | BSMJ-0.45-16-3 450В 16кВар 3-фазный | 7111.1072 | BSMJ |  |  |  | 20.5 | 3 |  |  |  | 450 | 16 | Измерительные устройства и датчики | 45.5*39*30.2 | 18.7 | 10
G050176 | Самовосстанавливающийся шунтирующий конденсатор | BSMJ-0.45-18-1 450В 18кВар 1-фазный | 7957.6676 | BSMJ |  |  |  |  | 1 |  |  |  | 450 | 18 | Измерительные устройства и датчики | 39*37*34 | 18.2 | 8
G050177 | Самовосстанавливающийся шунтирующий конденсатор | BSMJ-0.45-18-3 450В 18кВар 3-фазный | 7957.6676 | BSMJ |  |  |  | 23.1 | 3 |  |  |  | 450 | 18 | Измерительные устройства и датчики | 39*37*34 | 18.2 | 8
G050178 | Самовосстанавливающийся шунтирующий конденсатор | BSMJ-0.45-20-1 450В 20кВар 1-фазный | 8804.228 | BSMJ |  |  |  |  | 1 |  |  |  | 450 | 20 | Измерительные устройства и датчики | 39*37*34 | 18.2 | 8
G050179 | Самовосстанавливающийся шунтирующий конденсатор | BSMJ-0.45-20-3 450В 20кВар 3-фазный | 8465.6038 | BSMJ |  |  |  | 25.7 | 3 |  |  |  | 450 | 20 | Измерительные устройства и датчики | 39*37*34 | 18.2 | 8
G050180 | Самовосстанавливающийся шунтирующий конденсатор | BSMJ-0.45-24-1 450В 24кВар 1-фазный | 10497.3487 | BSMJ |  |  |  |  | 1 |  |  |  | 450 | 24 | Измерительные устройства и датчики | 43*35.5*32.5 | 16.8 | 6
G050181 | Самовосстанавливающийся шунтирующий конденсатор | BSMJ-0.45-24-3 450В 24кВар 3-фазный | 10497.3487 | BSMJ |  |  |  | 30.8 | 3 |  |  |  | 450 | 24 | Измерительные устройства и датчики | 43*35.5*32.5 | 16.8 | 6
G050182 | Самовосстанавливающийся шунтирующий конденсатор | BSMJ-0.45-25-1 450В 25кВар 1-фазный | 10920.6289 | BSMJ |  |  |  |  | 1 |  |  |  | 450 | 25 | Измерительные устройства и датчики | 43*35.5*32.5 | 16.8 | 6
G050183 | Самовосстанавливающийся шунтирующий конденсатор | BSMJ-0.45-25-3 450В 25кВар 3-фазный | 10774.4048 | BSMJ |  |  |  | 32.1 | 3 |  |  |  | 450 | 25 | Измерительные устройства и датчики | 43*35.5*32.5 | 16.8 | 6
G050184 | Самовосстанавливающийся шунтирующий конденсатор | BSMJ-0.45-30-1 450В 30кВар 1-фазный | 13775.8462 | BSMJ |  |  |  |  | 1 |  |  |  | 450 | 30 | Измерительные устройства и датчики | 43*33*34.5 | 16.8 | 6
G050185 | Самовосстанавливающийся шунтирующий конденсатор | BSMJ-0.45-30-3 450В 30кВар 3-фазный | 13275.606 | BSMJ |  |  |  | 38.5 | 3 |  |  |  | 450 | 30 | Измерительные устройства и датчики | 43*33*34.5 | 16.8 | 6
G050186 | Самовосстанавливающийся шунтирующий конденсатор | BSMJ-0.45-40-1 450В 40кВар 1-фазный | 18762.8564 | BSMJ |  |  |  |  | 1 |  |  |  | 450 | 40 | Измерительные устройства и датчики | 49.5*40*35.5 | 23 | 6
G050187 | Самовосстанавливающийся шунтирующий конденсатор | BSMJ-0.45-40-3 450В 40кВар 3-фазный | 17700.808 | BSMJ |  |  |  | 51.3 | 3 |  |  |  | 450 | 40 | Измерительные устройства и датчики | 49.5*40*35.5 | 23 | 6
G050188 | Самовосстанавливающийся шунтирующий конденсатор | BSMJ-0.45-45-1 450В 45кВар 1-фазный | 20709.9453 | BSMJ |  |  |  |  | 1 |  |  |  | 450 | 45 | Измерительные устройства и датчики | 54*26*43 | 24 | 4
G050189 | Самовосстанавливающийся шунтирующий конденсатор | BSMJ-0.45-45-3 450В 45кВар 3-фазный | 21610.3777 | BSMJ |  |  |  | 57.7 | 3 |  |  |  | 450 | 45 | Измерительные устройства и датчики | 54*26*43 | 24 | 4
G050190 | Самовосстанавливающийся шунтирующий конденсатор | BSMJ-0.45-50-1 450В 50кВар 1-фазный | 23011.0503 | BSMJ |  |  |  |  | 1 |  |  |  | 450 | 50 | Измерительные устройства и датчики | 54*26*43 | 24 | 4
G050191 | Самовосстанавливающийся шунтирующий конденсатор | BSMJ-0.45-50-3 450В 50кВар 3-фазный | 22521.5845 | BSMJ |  |  |  | 64.2 | 3 |  |  |  | 450 | 50 | Измерительные устройства и датчики | 54*26*43 | 24 | 4
G050192 | Самовосстанавливающийся шунтирующий конденсатор | BSMJ-0.55-50-3 550В 50кВар 3-фазный | 27705.6125 | BSMJ |  |  |  |  | 3 |  |  |  | 550 | 50 | Измерительные устройства и датчики | 54*26*43 | 24 | 4
G050193 | Самовосстанавливающийся шунтирующий конденсатор | BSMJ-0.69-2.5-3 690В 2.5кВар 3-фазный | 2599.6484 | BSMJ |  |  |  |  | 3 |  |  |  | 690 | 2.5 | Измерительные устройства и датчики | 44.5*39*22.5 | 10.5 | 10
G050194 | Самовосстанавливающийся шунтирующий конденсатор | BSMJ-0.69-2-3 690В 2кВар 3-фазный | 2510.0054 | BSMJ |  |  |  |  | 3 |  |  |  | 690 | 2 | Измерительные устройства и датчики | 44.5*39*22.5 | 10.5 | 10
G050195 | Самовосстанавливающийся шунтирующий конденсатор | BSMJ-0.69-3-3 690В 3кВар 3-фазный | 2599.6484 | BSMJ |  |  |  |  | 3 |  |  |  | 690 | 3 | Измерительные устройства и датчики | 44.5*39*22.5 | 10.5 | 10
G050196 | Самовосстанавливающийся шунтирующий конденсатор | BSMJ-0.69-4-3 690В 4кВар 3-фазный | 3137.5067 | BSMJ |  |  |  |  | 3 |  |  |  | 690 | 4 | Измерительные устройства и датчики | 44.5*39*22.5 | 10.5 | 10
G050197 | Самовосстанавливающийся шунтирующий конденсатор | BSMJ-0.69-5-3 690В 5кВар 3-фазный | 3406.4358 | BSMJ |  |  |  | 4.2 | 3 |  |  |  | 690 | 5 | Измерительные устройства и датчики | 44.5*39*22.5 | 10.5 | 10
G050198 | Самовосстанавливающийся шунтирующий конденсатор | BSMJ-0.69-6-3 690В 6кВар 3-фазный | 3585.7219 | BSMJ |  |  |  |  | 3 |  |  |  | 690 | 6 | Измерительные устройства и датчики | 44.5*39*22.5 | 10.5 | 10
G050199 | Самовосстанавливающийся шунтирующий конденсатор | BSMJ-0.69-7.5-3 690В 7.5кВар 3-фазный | 4302.8663 | BSMJ |  |  |  |  | 3 |  |  |  | 690 | 7.5 | Измерительные устройства и датчики | 44.5*39*22.5 | 10.5 | 10
G050200 | Самовосстанавливающийся шунтирующий конденсатор | BSMJ-0.69-8-3 690В 8кВар 3-фазный | 4482.1524 | BSMJ |  |  |  |  | 3 |  |  |  | 690 | 8 | Измерительные устройства и датчики | 44.5*39*22.5 | 10.5 | 10
G050201 | Самовосстанавливающийся шунтирующий конденсатор | BSMJ-0.69-10-3 690В 10кВар 3-фазный | 5199.2968 | BSMJ |  |  |  | 8.4 | 3 |  |  |  | 690 | 10 | Измерительные устройства и датчики | 45.5*39*28.5 | 16.8 | 10
G050202 | Самовосстанавливающийся шунтирующий конденсатор | BSMJ-0.69-12-3 690В 12кВар 3-фазный | 6150.1534 | BSMJ |  |  |  |  | 3 |  |  |  | 690 | 12 | Измерительные устройства и датчики | 45.5*39*28.5 | 16.8 | 10
G050203 | Самовосстанавливающийся шунтирующий конденсатор | BSMJ-0.69-14-3 690В 14кВар 3-фазный | 6692.814 | BSMJ |  |  |  |  | 3 |  |  |  | 690 | 14 | Измерительные устройства и датчики | 45.5*39*30.2 | 18.7 | 10
G050204 | Самовосстанавливающийся шунтирующий конденсатор | BSMJ-0.69-15-3 690В 15кВар 3-фазный | 6783.2574 | BSMJ |  |  |  | 12.6 | 3 |  |  |  | 690 | 15 | Измерительные устройства и датчики | 45.5*39*30.2 | 18.7 | 10
G050205 | Самовосстанавливающийся шунтирующий конденсатор | BSMJ-0.69-16-3 690В 16кВар 3-фазный | 7597.2483 | BSMJ |  |  |  | 13.4 | 3 |  |  |  | 690 | 16 | Измерительные устройства и датчики | 45.5*39*30.2 | 18.7 | 10
G050206 | Самовосстанавливающийся шунтирующий конденсатор | BSMJ-0.69-18-3 690В 18кВар 3-фазный | 8501.6827 | BSMJ |  |  |  |  | 3 |  |  |  | 690 | 18 | Измерительные устройства и датчики | 39*37*34 | 18.2 | 8
G050207 | Самовосстанавливающийся шунтирующий конденсатор | BSMJ-0.69-20-3 690В 20кВар 3-фазный | 9204.4201 | BSMJ |  |  |  | 16.7 | 3 |  |  |  | 690 | 20 | Измерительные устройства и датчики | 39*37*34 | 18.2 | 8
G050208 | Самовосстанавливающийся шунтирующий конденсатор | BSMJ-0.69-24-3 690В 24кВар 3-фазный | 11413.481 | BSMJ |  |  |  |  | 3 |  |  |  | 690 | 24 | Измерительные устройства и датчики | 43*35.5*32.5 | 16.8 | 6
G050209 | Самовосстанавливающийся шунтирующий конденсатор | BSMJ-0.69-25-3 690В 25кВар 3-фазный | 11505.5252 | BSMJ |  |  |  | 20.9 | 3 |  |  |  | 690 | 25 | Измерительные устройства и датчики | 43*35.5*32.5 | 16.8 | 6
G050210 | Самовосстанавливающийся шунтирующий конденсатор | BSMJ-0.69-30-3 690В 30кВар 3-фазный | 13806.6302 | BSMJ |  |  |  | 25.1 | 3 |  |  |  | 690 | 30 | Измерительные устройства и датчики | 43*33*34.5 | 16.8 | 6
G050211 | Самовосстанавливающийся шунтирующий конденсатор | BSMJ-0.69-40-3 690В 40кВар 3-фазный | 19209.2246 | BSMJ |  |  |  | 33.5 | 3 |  |  |  | 690 | 40 | Измерительные устройства и датчики | 49.5*40*35.5 | 23 | 6
G050212 | Самовосстанавливающийся шунтирующий конденсатор | BSMJ-0.69-45-3 690В 45кВар 3-фазный | 22474.7928 | BSMJ |  |  |  |  | 3 |  |  |  | 690 | 45 | Измерительные устройства и датчики | 54*26*43 | 24 | 4
G050213 | Самовосстанавливающийся шунтирующий конденсатор | BSMJ-0.69-50-3 690В 50кВар 3-фазный | 23819.4385 | BSMJ |  |  |  | 41.9 | 3 |  |  |  | 690 | 50 | Измерительные устройства и датчики | 54*26*43 | 24 | 4
G060168 | Самовосстанавливающийся шунтирующий конденсатор | JKW7C-12 380V | 7442.05 | JKW7C | [10 empty] | Измерительные устройства и датчики

## Выведено из ассортимента
Артикул | Тип | Описание | Цена с 28.07.2026 года, руб. с НДС | Аксессуары | Серия | Типоразмер | Ном. ток In(А) | Кол-о полюсов | Номин. отключающая способность Icu(кА) | Класс отключающей способности | Номин. ток утечки IΔn(мА) | Характеристика срабатывания | Тип тока утечки | Расцепитель | Тип расцепителя | Напряжение катушки | Исполнение | Количество нормально замкнутых (НЗ) силовых контактов | Количество нормально разомкнутых (НО) силовых контактов | Количество вспомогат. нормально замкнутых (НЗ) контактов | Количество вспомогат. нормально разомкнутых (НО) контактов | Коэффициент трансформации | Класс точности | Мощность (ВА) | Категория оборудования | Габариты коробки(см) | Вес брутто (кг) | Кратность упаковки (шт)
A033772 | Устройство защиты от дугового пробоя | AFDD L2 C6А 1P+N 6kA 54мм | 5313 |  | AFDD L2 | 54 | 6 | 1P+N | 6 |  |  | C | [12 empty] | Модульное оборудование
A033773 | Устройство защиты от дугового пробоя | AFDD L2 C10А 1P+N 6kA 54мм | 5313 |  | AFDD L2 | 54 | 10 | 1P+N | 6 |  |  | C | [12 empty] | Модульное оборудование
A033774 | Устройство защиты от дугового пробоя | AFDD L2 C16А 1P+N 6kA 54мм | 5313 |  | AFDD L2 | 54 | 16 | 1P+N | 6 |  |  | C | [12 empty] | Модульное оборудование
A033775 | Устройство защиты от дугового пробоя | AFDD L2 C20А 1P+N 6kA 54мм | 5313 |  | AFDD L2 | 54 | 20 | 1P+N | 6 |  |  | C | [12 empty] | Модульное оборудование
A033776 | Устройство защиты от дугового пробоя | AFDD L2 C25А 1P+N 6kA 54мм | 5313 |  | AFDD L2 | 54 | 25 | 1P+N | 6 |  |  | C | [12 empty] | Модульное оборудование
A033777 | Устройство защиты от дугового пробоя | AFDD L2 C32А 1P+N 6kA 54мм | 5313 |  | AFDD L2 | 54 | 32 | 1P+N | 6 |  |  | C | [12 empty] | Модульное оборудование
A033778 | Устройство защиты от дугового пробоя | AFDD L2 C40А 1P+N 6kA 54мм | 5795.79 |  | AFDD L2 | 54 | 40 | 1P+N | 6 |  |  | C | [12 empty] | Модульное оборудование
A033779 | Устройство защиты от дугового пробоя | AFDD L2 C50А 1P+N 6kA 54мм | 5795.79 |  | AFDD L2 | 54 | 50 | 1P+N | 6 |  |  | C | [12 empty] | Модульное оборудование
A033801 | Устройство защиты от дугового пробоя | AFDD L2 C63А 1P+N 6kA 54мм | 5795.79 |  | AFDD L2 | 54 | 63 | 1P+N | 6 |  |  | C | [12 empty] | Модульное оборудование
A033802 | Устройство защиты от дугового пробоя | AFDD L2 C6А 2P 6kA 72мм | 5795.79 |  | AFDD L2 | 72 | 6 | 2P | 6 |  |  | C | [12 empty] | Модульное оборудование
A033803 | Устройство защиты от дугового пробоя | AFDD L2 C10А 2P 6kA 72мм | 5795.79 |  | AFDD L2 | 72 | 10 | 2P | 6 |  |  | C | [12 empty] | Модульное оборудование
A033804 | Устройство защиты от дугового пробоя | AFDD L2 C16А 2P 6kA 72мм | 5795.79 |  | AFDD L2 | 72 | 16 | 2P | 6 |  |  | C | [12 empty] | Модульное оборудование
A033805 | Устройство защиты от дугового пробоя | AFDD L2 C20А 2P 6kA 72мм | 5795.79 |  | AFDD L2 | 72 | 20 | 2P | 6 |  |  | C | [12 empty] | Модульное оборудование
A033806 | Устройство защиты от дугового пробоя | AFDD L2 C25А 2P 6kA 72мм | 5795.79 |  | AFDD L2 | 72 | 25 | 2P | 6 |  |  | C | [12 empty] | Модульное оборудование
A033807 | Устройство защиты от дугового пробоя | AFDD L2 C32А 2P 6kA 72мм | 5795.79 |  | AFDD L2 | 72 | 32 | 2P | 6 |  |  | C | [12 empty] | Модульное оборудование
A033808 | Устройство защиты от дугового пробоя | AFDD L2 C40А 2P 6kA 72мм | 6278.58 |  | AFDD L2 | 72 | 40 | 2P | 6 |  |  | C | [12 empty] | Модульное оборудование
A033809 | Устройство защиты от дугового пробоя | AFDD L2 C50А 2P 6kA 72мм | 6278.58 |  | AFDD L2 | 72 | 50 | 2P | 6 |  |  | C | [12 empty] | Модульное оборудование
A033810 | Устройство защиты от дугового пробоя | AFDD L2 C63А 2P 6kA 72мм | 6278.58 |  | AFDD L2 | 72 | 63 | 2P | 6 |  |  | C | [12 empty] | Модульное оборудование
A033820 | Устройство защиты от дугового пробоя | AFDD L3 C6А 1P+N 6kA 18мм | 8192.8 |  | AFDD L3 | 18 | 6 | 1P+N | 6 |  |  | C | [12 empty] | Модульное оборудование | 51*33.5*26 | 21 | 180
A033821 | Устройство защиты от дугового пробоя | AFDD L3 C10А 1P+N 6kA 18мм | 8192.8 |  | AFDD L3 | 18 | 10 | 1P+N | 6 |  |  | C | [12 empty] | Модульное оборудование | 51*33.5*26 | 21 | 180
A033822 | Устройство защиты от дугового пробоя | AFDD L3 C16А 1P+N 6kA 18мм | 8192.8 |  | AFDD L3 | 18 | 16 | 1P+N | 6 |  |  | C | [12 empty] | Модульное оборудование | 51*33.5*26 | 21 | 180
A033823 | Устройство защиты от дугового пробоя | AFDD L3 C20А 1P+N 6kA 18мм | 8192.8 |  | AFDD L3 | 18 | 20 | 1P+N | 6 |  |  | C | [12 empty] | Модульное оборудование | 51*33.5*26 | 21 | 180
A033824 | Устройство защиты от дугового пробоя | AFDD L3 C25А 1P+N 6kA 18мм | 8192.8 |  | AFDD L3 | 18 | 25 | 1P+N | 6 |  |  | C | [12 empty] | Модульное оборудование | 51*33.5*26 | 21 | 180
A033825 | Устройство защиты от дугового пробоя | AFDD L3 C32А 1P+N 6kA 18мм | 8192.8 |  | AFDD L3 | 18 | 32 | 1P+N | 6 |  |  | C | [12 empty] | Модульное оборудование | 51*33.5*26 | 21 | 180
A034416 | Устройство защиты от дугового пробоя | AFDD L2 C4А 1P+N 6kA 54мм | 5313 |  | AFDD L2 | 54 | 4 | 1P+N | 6 |  |  | C | [12 empty] | Модульное оборудование
A034417 | Устройство защиты от дугового пробоя | AFDD L2 C4А 2P 6kA 72мм | 5795.79 |  | AFDD L2 | 72 | 4 | 2P | 6 |  |  | C | [12 empty] | Модульное оборудование
A034420 | Устройство защиты от дугового пробоя | AFDD L3 C4А 1P+N 6kA 18мм | 8192.8 |  | AFDD L3 | 18 | 4 | 1P+N | 6 |  |  | C | [12 empty] | Модульное оборудование | 51*33.5*26 | 21 | 180
A034421 | Устройство защиты от дугового пробоя | AFDD L2 C4А 1P+N 6kA 10mA 54мм | 6085.31 |  | AFDD L2 | 54 | 4 | 1P+N | 6 |  | 10 | C | AC | [11 empty] | Модульное оборудование
A034422 | Устройство защиты от дугового пробоя | AFDD L2 C4А 1P+N 6kA 30mA 54мм | 6085.31 |  | AFDD L2 | 54 | 4 | 1P+N | 6 |  | 30 | C | AC | [11 empty] | Модульное оборудование
A034423 | Устройство защиты от дугового пробоя | AFDD L2 C4А 1P+N 6kA 100mA 54мм | 6085.31 |  | AFDD L2 | 54 | 4 | 1P+N | 6 |  | 100 | C | AC | [11 empty] | Модульное оборудование
A034424 | Устройство защиты от дугового пробоя | AFDD L2 C4А 1P+N 6kA 300mA 54мм | 6085.31 |  | AFDD L2 | 54 | 4 | 1P+N | 6 |  | 300 | C | AC | [11 empty] | Модульное оборудование
A034425 | Устройство защиты от дугового пробоя | AFDD L2 C6А 1P+N 6kA 10mA 54мм | 6085.31 |  | AFDD L2 | 54 | 6 | 1P+N | 6 |  | 10 | C | AC | [11 empty] | Модульное оборудование
A034426 | Устройство защиты от дугового пробоя | AFDD L2 C6А 1P+N 6kA 30mA 54мм | 6085.31 |  | AFDD L2 | 54 | 6 | 1P+N | 6 |  | 30 | C | AC | [11 empty] | Модульное оборудование
A034427 | Устройство защиты от дугового пробоя | AFDD L2 C6А 1P+N 6kA 100mA 54мм | 6085.31 |  | AFDD L2 | 54 | 6 | 1P+N | 6 |  | 100 | C | AC | [11 empty] | Модульное оборудование
A034428 | Устройство защиты от дугового пробоя | AFDD L2 C6А 1P+N 6kA 300mA 54мм | 6085.31 |  | AFDD L2 | 54 | 6 | 1P+N | 6 |  | 300 | C | AC | [11 empty] | Модульное оборудование
A034429 | Устройство защиты от дугового пробоя | AFDD L2 C10А 1P+N 6kA 10mA 54мм | 6085.31 |  | AFDD L2 | 54 | 10 | 1P+N | 6 |  | 10 | C | AC | [11 empty] | Модульное оборудование
A034430 | Устройство защиты от дугового пробоя | AFDD L2 C10А 1P+N 6kA 30mA 54мм | 6085.31 |  | AFDD L2 | 54 | 10 | 1P+N | 6 |  | 30 | C | AC | [11 empty] | Модульное оборудование
A034431 | Устройство защиты от дугового пробоя | AFDD L2 C10А 1P+N 6kA 100mA 54мм | 6085.31 |  | AFDD L2 | 54 | 10 | 1P+N | 6 |  | 100 | C | AC | [11 empty] | Модульное оборудование
A034432 | Устройство защиты от дугового пробоя | AFDD L2 C10А 1P+N 6kA 300mA 54мм | 6085.31 |  | AFDD L2 | 54 | 10 | 1P+N | 6 |  | 300 | C | AC | [11 empty] | Модульное оборудование
A034433 | Устройство защиты от дугового пробоя | AFDD L2 C16А 1P+N 6kA 10mA 54мм | 6085.31 |  | AFDD L2 | 54 | 16 | 1P+N | 6 |  | 10 | C | AC | [11 empty] | Модульное оборудование
A034434 | Устройство защиты от дугового пробоя | AFDD L2 C16А 1P+N 6kA 30mA 54мм | 6085.31 |  | AFDD L2 | 54 | 16 | 1P+N | 6 |  | 30 | C | AC | [11 empty] | Модульное оборудование
A034435 | Устройство защиты от дугового пробоя | AFDD L2 C16А 1P+N 6kA 100mA 54мм | 6085.31 |  | AFDD L2 | 54 | 16 | 1P+N | 6 |  | 100 | C | AC | [11 empty] | Модульное оборудование
A034436 | Устройство защиты от дугового пробоя | AFDD L2 C16А 1P+N 6kA 300mA 54мм | 6085.31 |  | AFDD L2 | 54 | 16 | 1P+N | 6 |  | 300 | C | AC | [11 empty] | Модульное оборудование
A034437 | Устройство защиты от дугового пробоя | AFDD L2 C20А 1P+N 6kA 10mA 54мм | 6085.31 |  | AFDD L2 | 54 | 20 | 1P+N | 6 |  | 10 | C | AC | [11 empty] | Модульное оборудование
A034438 | Устройство защиты от дугового пробоя | AFDD L2 C20А 1P+N 6kA 30mA 54мм | 6085.31 |  | AFDD L2 | 54 | 20 | 1P+N | 6 |  | 30 | C | AC | [11 empty] | Модульное оборудование
A034439 | Устройство защиты от дугового пробоя | AFDD L2 C20А 1P+N 6kA 100mA 54мм | 6085.31 |  | AFDD L2 | 54 | 20 | 1P+N | 6 |  | 100 | C | AC | [11 empty] | Модульное оборудование
A034440 | Устройство защиты от дугового пробоя | AFDD L2 C20А 1P+N 6kA 300mA 54мм | 6085.31 |  | AFDD L2 | 54 | 20 | 1P+N | 6 |  | 300 | C | AC | [11 empty] | Модульное оборудование
A034441 | Устройство защиты от дугового пробоя | AFDD L2 C25А 1P+N 6kA 10mA 54мм | 6085.31 |  | AFDD L2 | 54 | 25 | 1P+N | 6 |  | 10 | C | AC | [11 empty] | Модульное оборудование
A034442 | Устройство защиты от дугового пробоя | AFDD L2 C25А 1P+N 6kA 30mA 54мм | 6085.31 |  | AFDD L2 | 54 | 25 | 1P+N | 6 |  | 30 | C | AC | [11 empty] | Модульное оборудование
A034443 | Устройство защиты от дугового пробоя | AFDD L2 C25А 1P+N 6kA 100mA 54мм | 6085.31 |  | AFDD L2 | 54 | 25 | 1P+N | 6 |  | 100 | C | AC | [11 empty] | Модульное оборудование
A034444 | Устройство защиты от дугового пробоя | AFDD L2 C25А 1P+N 6kA 300mA 54мм | 6085.31 |  | AFDD L2 | 54 | 25 | 1P+N | 6 |  | 300 | C | AC | [11 empty] | Модульное оборудование
A034445 | Устройство защиты от дугового пробоя | AFDD L2 C32А 1P+N 6kA 10mA 54мм | 6085.31 |  | AFDD L2 | 54 | 32 | 1P+N | 6 |  | 10 | C | AC | [11 empty] | Модульное оборудование
A034446 | Устройство защиты от дугового пробоя | AFDD L2 C32А 1P+N 6kA 30mA 54мм | 6085.31 |  | AFDD L2 | 54 | 32 | 1P+N | 6 |  | 30 | C | AC | [11 empty] | Модульное оборудование
A034447 | Устройство защиты от дугового пробоя | AFDD L2 C32А 1P+N 6kA 100mA 54мм | 6085.31 |  | AFDD L2 | 54 | 32 | 1P+N | 6 |  | 100 | C | AC | [11 empty] | Модульное оборудование
A034448 | Устройство защиты от дугового пробоя | AFDD L2 C32А 1P+N 6kA 300mA 54мм | 6085.31 |  | AFDD L2 | 54 | 32 | 1P+N | 6 |  | 300 | C | AC | [11 empty] | Модульное оборудование
A034449 | Устройство защиты от дугового пробоя | AFDD L2 C40А 1P+N 6kA 10mA 54мм | 6568.1 |  | AFDD L2 | 54 | 40 | 1P+N | 6 |  | 10 | C | AC | [11 empty] | Модульное оборудование
A034450 | Устройство защиты от дугового пробоя | AFDD L2 C40А 1P+N 6kA 30mA 54мм | 6568.1 |  | AFDD L2 | 54 | 40 | 1P+N | 6 |  | 30 | C | AC | [11 empty] | Модульное оборудование
A034451 | Устройство защиты от дугового пробоя | AFDD L2 C40А 1P+N 6kA 100mA 54мм | 6568.1 |  | AFDD L2 | 54 | 40 | 1P+N | 6 |  | 100 | C | AC | [11 empty] | Модульное оборудование
A034452 | Устройство защиты от дугового пробоя | AFDD L2 C40А 1P+N 6kA 300mA 54мм | 6568.1 |  | AFDD L2 | 54 | 40 | 1P+N | 6 |  | 300 | C | AC | [11 empty] | Модульное оборудование
A034453 | Устройство защиты от дугового пробоя | AFDD L2 C50А 1P+N 6kA 10mA 54мм | 6568.1 |  | AFDD L2 | 54 | 50 | 1P+N | 6 |  | 10 | C | AC | [11 empty] | Модульное оборудование
A034454 | Устройство защиты от дугового пробоя | AFDD L2 C50А 1P+N 6kA 30mA 54мм | 6568.1 |  | AFDD L2 | 54 | 50 | 1P+N | 6 |  | 30 | C | AC | [11 empty] | Модульное оборудование
A034455 | Устройство защиты от дугового пробоя | AFDD L2 C50А 1P+N 6kA 100mA 54мм | 6568.1 |  | AFDD L2 | 54 | 50 | 1P+N | 6 |  | 100 | C | AC | [11 empty] | Модульное оборудование
A034456 | Устройство защиты от дугового пробоя | AFDD L2 C50А 1P+N 6kA 300mA 54мм | 6568.1 |  | AFDD L2 | 54 | 50 | 1P+N | 6 |  | 300 | C | AC | [11 empty] | Модульное оборудование
A034457 | Устройство защиты от дугового пробоя | AFDD L2 C63А 1P+N 6kA 10mA 54мм | 6568.1 |  | AFDD L2 | 54 | 63 | 1P+N | 6 |  | 10 | C | AC | [11 empty] | Модульное оборудование
A034458 | Устройство защиты от дугового пробоя | AFDD L2 C63А 1P+N 6kA 30mA 54мм | 6568.1 |  | AFDD L2 | 54 | 63 | 1P+N | 6 |  | 30 | C | AC | [11 empty] | Модульное оборудование
A034459 | Устройство защиты от дугового пробоя | AFDD L2 C63А 1P+N 6kA 100mA 54мм | 6568.1 |  | AFDD L2 | 54 | 63 | 1P+N | 6 |  | 100 | C | AC | [11 empty] | Модульное оборудование
A034460 | Устройство защиты от дугового пробоя | AFDD L2 C63А 1P+N 6kA 300mA 54мм | 6568.1 |  | AFDD L2 | 54 | 63 | 1P+N | 6 |  | 300 | C | AC | [11 empty] | Модульное оборудование
A034541 | Устройство защиты от дугового пробоя | AFDD L2 C4А 2P 6kA 10mA 72мм | 6568.1 |  | AFDD L2 | 72 | 4 | 2P | 6 |  | 10 | C | AC | [11 empty] | Модульное оборудование | 51*33.5*26 | 13.2 | 45
A034542 | Устройство защиты от дугового пробоя | AFDD L2 C4А 2P 6kA 30mA 72мм | 6568.1 |  | AFDD L2 | 72 | 4 | 2P | 6 |  | 30 | C | AC | [11 empty] | Модульное оборудование | 51*33.5*26 | 13.2 | 45
A034543 | Устройство защиты от дугового пробоя | AFDD L2 C4А 2P 6kA 100mA 72мм | 6568.1 |  | AFDD L2 | 72 | 4 | 2P | 6 |  | 100 | C | AC | [11 empty] | Модульное оборудование | 51*33.5*26 | 13.2 | 45
A034544 | Устройство защиты от дугового пробоя | AFDD L2 C4А 2P 6kA 300mA 72мм | 6568.1 |  | AFDD L2 | 72 | 4 | 2P | 6 |  | 300 | C | AC | [11 empty] | Модульное оборудование | 51*33.5*26 | 13.2 | 45
A034545 | Устройство защиты от дугового пробоя | AFDD L2 C6А 2P 6kA 10mA 72мм | 6568.1 |  | AFDD L2 | 72 | 6 | 2P | 6 |  | 10 | C | AC | [11 empty] | Модульное оборудование | 51*33.5*26 | 13.2 | 45
A034546 | Устройство защиты от дугового пробоя | AFDD L2 C6А 2P 6kA 30mA 72мм | 6568.1 |  | AFDD L2 | 72 | 6 | 2P | 6 |  | 30 | C | AC | [11 empty] | Модульное оборудование | 51*33.5*26 | 13.2 | 45
A034547 | Устройство защиты от дугового пробоя | AFDD L2 C6А 2P 6kA 100mA 72мм | 6568.1 |  | AFDD L2 | 72 | 6 | 2P | 6 |  | 100 | C | AC | [11 empty] | Модульное оборудование | 51*33.5*26 | 13.2 | 45
A034548 | Устройство защиты от дугового пробоя | AFDD L2 C6А 2P 6kA 300mA 72мм | 6568.1 |  | AFDD L2 | 72 | 6 | 2P | 6 |  | 300 | C | AC | [11 empty] | Модульное оборудование | 51*33.5*26 | 13.2 | 45
A034549 | Устройство защиты от дугового пробоя | AFDD L2 C10А 2P 6kA 10mA 72мм | 6568.1 |  | AFDD L2 | 72 | 10 | 2P | 6 |  | 10 | C | AC | [11 empty] | Модульное оборудование | 51*33.5*26 | 13.2 | 45
A034550 | Устройство защиты от дугового пробоя | AFDD L2 C10А 2P 6kA 30mA 72мм | 6568.1 |  | AFDD L2 | 72 | 10 | 2P | 6 |  | 30 | C | AC | [11 empty] | Модульное оборудование | 51*33.5*26 | 13.2 | 45
A034551 | Устройство защиты от дугового пробоя | AFDD L2 C10А 2P 6kA 100mA 72мм | 6568.1 |  | AFDD L2 | 72 | 10 | 2P | 6 |  | 100 | C | AC | [11 empty] | Модульное оборудование | 51*33.5*26 | 13.2 | 45
A034552 | Устройство защиты от дугового пробоя | AFDD L2 C10А 2P 6kA 300mA 72мм | 6568.1 |  | AFDD L2 | 72 | 10 | 2P | 6 |  | 300 | C | AC | [11 empty] | Модульное оборудование | 51*33.5*26 | 13.2 | 45
A034553 | Устройство защиты от дугового пробоя | AFDD L2 C16А 2P 6kA 10mA 72мм | 6568.1 |  | AFDD L2 | 72 | 16 | 2P | 6 |  | 10 | C | AC | [11 empty] | Модульное оборудование | 51*33.5*26 | 13.2 | 45
A034554 | Устройство защиты от дугового пробоя | AFDD L2 C16А 2P 6kA 30mA 72мм | 6568.1 |  | AFDD L2 | 72 | 16 | 2P | 6 |  | 30 | C | AC | [11 empty] | Модульное оборудование | 51*33.5*26 | 13.2 | 45
A034555 | Устройство защиты от дугового пробоя | AFDD L2 C16А 2P 6kA 100mA 72мм | 6568.1 |  | AFDD L2 | 72 | 16 | 2P | 6 |  | 100 | C | AC | [11 empty] | Модульное оборудование | 51*33.5*26 | 13.2 | 45
A034556 | Устройство защиты от дугового пробоя | AFDD L2 C16А 2P 6kA 300mA 72мм | 6568.1 |  | AFDD L2 | 72 | 16 | 2P | 6 |  | 300 | C | AC | [11 empty] | Модульное оборудование | 51*33.5*26 | 13.2 | 45
A034557 | Устройство защиты от дугового пробоя | AFDD L2 C20А 2P 6kA 10mA 72мм | 6568.1 |  | AFDD L2 | 72 | 20 | 2P | 6 |  | 10 | C | AC | [11 empty] | Модульное оборудование | 51*33.5*26 | 13.2 | 45
A034558 | Устройство защиты от дугового пробоя | AFDD L2 C20А 2P 6kA 30mA 72мм | 6568.1 |  | AFDD L2 | 72 | 20 | 2P | 6 |  | 30 | C | AC | [11 empty] | Модульное оборудование | 51*33.5*26 | 13.2 | 45
A034559 | Устройство защиты от дугового пробоя | AFDD L2 C20А 2P 6kA 100mA 72мм | 6568.1 |  | AFDD L2 | 72 | 20 | 2P | 6 |  | 100 | C | AC | [11 empty] | Модульное оборудование | 51*33.5*26 | 13.2 | 45
A034560 | Устройство защиты от дугового пробоя | AFDD L2 C20А 2P 6kA 300mA 72мм | 6568.1 |  | AFDD L2 | 72 | 20 | 2P | 6 |  | 300 | C | AC | [11 empty] | Модульное оборудование | 51*33.5*26 | 13.2 | 45
A034561 | Устройство защиты от дугового пробоя | AFDD L2 C25А 2P 6kA 10mA 72мм | 6568.1 |  | AFDD L2 | 72 | 25 | 2P | 6 |  | 10 | C | AC | [11 empty] | Модульное оборудование | 51*33.5*26 | 13.2 | 45
A034562 | Устройство защиты от дугового пробоя | AFDD L2 C25А 2P 6kA 30mA 72мм | 6568.1 |  | AFDD L2 | 72 | 25 | 2P | 6 |  | 30 | C | AC | [11 empty] | Модульное оборудование | 51*33.5*26 | 13.2 | 45
A034563 | Устройство защиты от дугового пробоя | AFDD L2 C25А 2P 6kA 100mA 72мм | 6568.1 |  | AFDD L2 | 72 | 25 | 2P | 6 |  | 100 | C | AC | [11 empty] | Модульное оборудование | 51*33.5*26 | 13.2 | 45
A034564 | Устройство защиты от дугового пробоя | AFDD L2 C25А 2P 6kA 300mA 72мм | 6568.1 |  | AFDD L2 | 72 | 25 | 2P | 6 |  | 300 | C | AC | [11 empty] | Модульное оборудование | 51*33.5*26 | 13.2 | 45
A034565 | Устройство защиты от дугового пробоя | AFDD L2 C32А 2P 6kA 10mA 72мм | 6568.1 |  | AFDD L2 | 72 | 32 | 2P | 6 |  | 10 | C | AC | [11 empty] | Модульное оборудование | 51*33.5*26 | 13.2 | 45
A034566 | Устройство защиты от дугового пробоя | AFDD L2 C32А 2P 6kA 30mA 72мм | 6568.1 |  | AFDD L2 | 72 | 32 | 2P | 6 |  | 30 | C | AC | [11 empty] | Модульное оборудование | 51*33.5*26 | 13.2 | 45
A034567 | Устройство защиты от дугового пробоя | AFDD L2 C32А 2P 6kA 100mA 72мм | 6568.1 |  | AFDD L2 | 72 | 32 | 2P | 6 |  | 100 | C | AC | [11 empty] | Модульное оборудование | 51*33.5*26 | 13.2 | 45
A034568 | Устройство защиты от дугового пробоя | AFDD L2 C32А 2P 6kA 300mA 72мм | 6568.1 |  | AFDD L2 | 72 | 32 | 2P | 6 |  | 300 | C | AC | [11 empty] | Модульное оборудование | 51*33.5*26 | 13.2 | 45
A034569 | Устройство защиты от дугового пробоя | AFDD L2 C40А 2P 6kA 10mA 72мм | 7053.2 |  | AFDD L2 | 72 | 40 | 2P | 6 |  | 10 | C | AC | [11 empty] | Модульное оборудование | 51*33.5*26 | 13.2 | 45
A034570 | Устройство защиты от дугового пробоя | AFDD L2 C40А 2P 6kA 30mA 72мм | 7053.2 |  | AFDD L2 | 72 | 40 | 2P | 6 |  | 30 | C | AC | [11 empty] | Модульное оборудование | 51*33.5*26 | 13.2 | 45
A034571 | Устройство защиты от дугового пробоя | AFDD L2 C40А 2P 6kA 100mA 72мм | 7053.2 |  | AFDD L2 | 72 | 40 | 2P | 6 |  | 100 | C | AC | [11 empty] | Модульное оборудование | 51*33.5*26 | 13.2 | 45
A034572 | Устройство защиты от дугового пробоя | AFDD L2 C40А 2P 6kA 300mA 72мм | 7053.2 |  | AFDD L2 | 72 | 40 | 2P | 6 |  | 300 | C | AC | [11 empty] | Модульное оборудование | 51*33.5*26 | 13.2 | 45
A034573 | Устройство защиты от дугового пробоя | AFDD L2 C50А 2P 6kA 10mA 72мм | 7053.2 |  | AFDD L2 | 72 | 50 | 2P | 6 |  | 10 | C | AC | [11 empty] | Модульное оборудование | 51*33.5*26 | 13.2 | 45
A034574 | Устройство защиты от дугового пробоя | AFDD L2 C50А 2P 6kA 30mA 72мм | 7053.2 |  | AFDD L2 | 72 | 50 | 2P | 6 |  | 30 | C | AC | [11 empty] | Модульное оборудование | 51*33.5*26 | 13.2 | 45
A034575 | Устройство защиты от дугового пробоя | AFDD L2 C50А 2P 6kA 100mA 72мм | 7053.2 |  | AFDD L2 | 72 | 50 | 2P | 6 |  | 100 | C | AC | [11 empty] | Модульное оборудование | 51*33.5*26 | 13.2 | 45
A034576 | Устройство защиты от дугового пробоя | AFDD L2 C50А 2P 6kA 300mA 72мм | 7053.2 |  | AFDD L2 | 72 | 50 | 2P | 6 |  | 300 | C | AC | [11 empty] | Модульное оборудование | 51*33.5*26 | 13.2 | 45
A034577 | Устройство защиты от дугового пробоя | AFDD L2 C63А 2P 6kA 10mA 72мм | 7053.2 |  | AFDD L2 | 72 | 63 | 2P | 6 |  | 10 | C | AC | [11 empty] | Модульное оборудование | 51*33.5*26 | 13.2 | 45
A034578 | Устройство защиты от дугового пробоя | AFDD L2 C63А 2P 6kA 30mA 72мм | 7053.2 |  | AFDD L2 | 72 | 63 | 2P | 6 |  | 30 | C | AC | [11 empty] | Модульное оборудование | 51*33.5*26 | 13.2 | 45
A034579 | Устройство защиты от дугового пробоя | AFDD L2 C63А 2P 6kA 100mA 72мм | 7053.2 |  | AFDD L2 | 72 | 63 | 2P | 6 |  | 100 | C | AC | [11 empty] | Модульное оборудование | 51*33.5*26 | 13.2 | 45
A034580 | Устройство защиты от дугового пробоя | AFDD L2 C63А 2P 6kA 300mA 72мм | 7053.2 |  | AFDD L2 | 72 | 63 | 2P | 6 |  | 300 | C | AC | [11 empty] | Модульное оборудование | 51*33.5*26 | 13.2 | 45
A000395 | Диф. автомат | YCB6HLE-63 16А 3P+N 4,5кА 30мА C AC (электрон.) | 2425.5 |  | YCB6HLE-63 |  | 16 | 3P+N | 4,5 |  | 30 | C | AC |  | Электронный | [9 empty] | Модульное оборудование | 41.5*33*30 | 19 | 32
A000453 | Диф. автомат | YCB6HLN-63 40А 1P+N 30мА 4,5кА C (электрон.) | 1432.2 |  | YCB6HLN-63 |  | 40 | 1P+N | 4,5 |  | 30 | C | AC |  | Электронный | [9 empty] | Модульное оборудование | 43*29*25 | 17.4 | 90
A0001001 | Диф. автомат | YCB1LE-125 25A 3Р+N 6kA 30мА 8-12In (электрон.) | 5875.1 |  | YCB1LE-125 |  | 25 | 3P+N | 6 |  | 30 | 8-12In | AC |  | Электронный | [9 empty] | Модульное оборудование
A0001002 | Диф. автомат | YCB1LE-125 32A 3Р+N 6kA 30мА 8-12In (электрон.) | 5875.1 |  | YCB1LE-125 |  | 32 | 3P+N | 6 |  | 30 | 8-12In | AC |  | Электронный | [9 empty] | Модульное оборудование
A000109 | Диф. автомат | YCB1LE-125 63А 3P+N 6кА 30мА 8-12In (электрон.) | 5744.2 |  | YCB1LE-125 |  | 63 | 3P+N | 6 |  | 30 | 8-12In | AC |  | Электронный | [9 empty] | Модульное оборудование
A000313 | Диф. автомат | YCB6HLE-63 1P+N 16A C 4,5кА 30мА (электрон.) | 1332.1 |  | YCB6HLE-63 |  | 16 | 1P+N | 4,5 |  | 30 | C | AC |  | Электронный | [9 empty] | Модульное оборудование | 33*31.5*30 | 19 | 60
A000314 | Диф. автомат | YCB6HLE-63 1P+N 20A C 4,5кА 30мА (электрон.) | 1332.1 |  | YCB6HLE-63 |  | 20 | 1P+N | 4,5 |  | 30 | C | AC |  | Электронный | [9 empty] | Модульное оборудование | 33*31.5*30 | 19 | 60
A000315 | Диф. автомат | YCB6HLE-63 1P+N 25A C 4,5кА 30мА (электрон.) | 1332.1 |  | YCB6HLE-63 |  | 25 | 1P+N | 4,5 |  | 30 | C | AC |  | Электронный | [9 empty] | Модульное оборудование | 33*31.5*30 | 19 | 60
A000317 | Диф. автомат | YCB6HLE-63 1P+N 40A C 4,5кА 30мА (электрон.) | 1332.1 |  | YCB6HLE-63 |  | 40 | 1P+N | 4,5 |  | 30 | C | AC |  | Электронный | [9 empty] | Модульное оборудование | 33*31.5*30 | 19 | 60
A000342 | Диф. автомат | YCB6HLE-63 25А 2P 4,5кА 30мА C AC (электрон.) | 1624.7 |  | YCB6HLE-63 |  | 25 | 2P | 4,5 |  | 30 | C | AC |  | Электронный | [9 empty] | Модульное оборудование | 41.5*33*30 | 19 | 48
A000343 | Диф. автомат | YCB6HLE-63 32А 2P 4,5кА 30мА C AC (электрон.) | 1624.7 |  | YCB6HLE-63 |  | 32 | 2P | 4,5 |  | 30 | C | AC |  | Электронный | [9 empty] | Модульное оборудование | 41.5*33*30 | 19 | 48
A000346 | Диф. автомат | YCB6HLE-63 63А 2P 4,5кА 30мА C AC (электрон.) | 1624.7 |  | YCB6HLE-63 |  | 63 | 2P | 4,5 |  | 30 | C | AC |  | Электронный | [9 empty] | Модульное оборудование | 41.5*33*30 | 19 | 48
A000397 | Диф. автомат | YCB6HLE-63 25А 3P+N 4,5кА 30мА C AC (электрон.) | 2425.5 |  | YCB6HLE-63 |  | 25 | 3P+N | 4,5 |  | 30 | C | AC |  | Электронный | [9 empty] | Модульное оборудование | 41.5*33*30 | 19 | 32
A000398 | Диф. автомат | YCB6HLE-63 32А 3P+N 4,5кА 30мА C AC (электрон.) | 2425.5 |  | YCB6HLE-63 |  | 32 | 3P+N | 4,5 |  | 30 | C | AC |  | Электронный | [9 empty] | Модульное оборудование | 41.5*33*30 | 19 | 32
A000399 | Диф. автомат | YCB6HLE-63 40А 3P+N 4,5кА 30мА C AC (электрон.) | 2425.5 |  | YCB6HLE-63 |  | 40 | 3P+N | 4,5 |  | 30 | C | AC |  | Электронный | [9 empty] | Модульное оборудование | 41.5*33*30 | 19 | 32
A000401 | Диф. автомат | YCB6HLE-63 63А 3P+N 4,5кА 30мА C AC (электрон.) | 2425.5 |  | YCB6HLE-63 |  | 63 | 3P+N | 4,5 |  | 30 | C | AC |  | Электронный | [9 empty] | Модульное оборудование | 41.5*33*30 | 19 | 32
A000448 | Диф. автомат | YCB6HLN-63 10А 1P+N 30мА 4,5кА C (электрон.) | 1332.1 |  | YCB6HLN-63 |  | 10 | 1P+N | 4,5 |  | 30 | C | AC |  | Электронный | [9 empty] | Модульное оборудование | 43*29*25 | 17.4 | 90
A000449 | Диф. автомат | YCB6HLN-63 16А 1P+N 30мА 4,5кА C (электрон.) | 1332.1 |  | YCB6HLN-63 |  | 16 | 1P+N | 4,5 |  | 30 | C | AC |  | Электронный | [9 empty] | Модульное оборудование | 43*29*25 | 17.4 | 90
A000450 | Диф. автомат | YCB6HLN-63 20А 1P+N 30мА 4,5кА C (электрон.) | 1332.1 |  | YCB6HLN-63 |  | 20 | 1P+N | 4,5 |  | 30 | C | AC |  | Электронный | [9 empty] | Модульное оборудование | 43*29*25 | 17.4 | 90
A000451 | Диф. автомат | YCB6HLN-63 25А 1P+N 30мА 4,5кА C (электрон.) | 1332.1 |  | YCB6HLN-63 |  | 25 | 1P+N | 4,5 |  | 30 | C | AC |  | Электронный | [9 empty] | Модульное оборудование | 43*29*25 | 17.4 | 90
A000452 | Диф. автомат | YCB6HLN-63 32А 1P+N 30мА 4,5кА C (электрон.) | 1332.1 |  | YCB6HLN-63 |  | 32 | 1P+N | 4,5 |  | 30 | C | AC |  | Электронный | [9 empty] | Модульное оборудование | 43*29*25 | 17.4 | 90
A000455 | Диф. автомат | YCB6HLN-63 63А 1P+N 30мА 4,5кА C (электрон.) | 1492.26 |  | YCB6HLN-63 |  | 63 | 1P+N | 4,5 |  | 30 | C | AC |  | Электронный | [9 empty] | Модульное оборудование | 43*29*25 | 17.4 | 90
A000755 | Диф. автомат | YCB6HLE-63 50А 2P 4,5кА 100мА C AC (электрон.) | 1624.7 |  | YCB6HLE-63 |  | 50 | 2P | 4,5 |  | 100 | C | AC |  | Электронный | [9 empty] | Модульное оборудование | 41.5*33*30 | 19 | 48
A000806 | Диф. автомат | YCB6HLE-63 20А 3P+N 4,5кА 100мА C AC (электрон.) | 2425.5 |  | YCB6HLE-63 |  | 20 | 3P+N | 4,5 |  | 100 | C | AC |  | Электронный | [9 empty] | Модульное оборудование | 41.5*33*30 | 19 | 32
A000963 | Диф. автомат | YCB6HLE-63 50А 2P 4,5кА 300мА C AC (электрон.) | 1723.26 |  | YCB6HLE-63 |  | 50 | 2P | 4,5 |  | 300 | C | AC |  | Электронный | [9 empty] | Модульное оборудование | 41.5*33*30 | 19 | 48
A001270 | Диф. автомат | YCB6HLN-63 16А 1P+N 10мА 4,5кА C (электрон.) | 1332.1 |  | YCB6HLN-63 |  | 16 | 1P+N | 4,5 |  | 10 | C | AC |  | Электронный | [9 empty] | Модульное оборудование | 43*29*25 | 17.4 | 90
A000132 | Модульный автоматический выключатель | YCB6H-63 10А 1P 4,5кА B | 304.92 |  | YCB6H-63 |  | 10 | 1P | 4,5 |  |  | B |  |  | Термомагнитный | [9 empty] | Модульное оборудование | 43*29*25 | 17.4 | 180
A000135 | Модульный автоматический выключатель | YCB6H-63 25А 1P 4,5кА B | 304.92 |  | YCB6H-63 |  | 25 | 1P | 4,5 |  |  | B |  |  | Термомагнитный | [9 empty] | Модульное оборудование | 43*29*25 | 17.4 | 180
A000141 | Модульный автоматический выключатель | YCB6H-63 2А 1P 4,5кА C | 321.86 |  | YCB6H-63 |  | 2 | 1P | 4,5 |  |  | C |  |  | Термомагнитный | [9 empty] | Модульное оборудование | 43*29*25 | 17.4 | 180
A000142 | Модульный автоматический выключатель | YCB6H-63 3А 1P 4,5кА C | 321.86 |  | YCB6H-63 |  | 3 | 1P | 4,5 |  |  | C |  |  | Термомагнитный | [9 empty] | Модульное оборудование | 43*29*25 | 17.4 | 180
A000144 | Модульный автоматический выключатель | YCB6H-63 6А 1P 4,5кА C | 304.92 |  | YCB6H-63 |  | 6 | 1P | 4,5 |  |  | C |  |  | Термомагнитный | [9 empty] | Модульное оборудование | 43*29*25 | 17.4 | 180
A000145 | Модульный автоматический выключатель | YCB6H-63 10А 1P 4,5кА C | 304.92 |  | YCB6H-63 |  | 10 | 1P | 4,5 |  |  | C |  |  | Термомагнитный | [9 empty] | Модульное оборудование | 43*29*25 | 17.4 | 180
A000148 | Модульный автоматический выключатель | YCB6H-63 16А 1P 4,5кА C | 304.92 |  | YCB6H-63 |  | 16 | 1P | 4,5 |  |  | C |  |  | Термомагнитный | [9 empty] | Модульное оборудование | 43*29*25 | 17.4 | 180
A000150 | Модульный автоматический выключатель | YCB6H-63 25А 1P 4,5кА C | 304.92 |  | YCB6H-63 |  | 25 | 1P | 4,5 |  |  | C |  |  | Термомагнитный | [9 empty] | Модульное оборудование | 43*29*25 | 17.4 | 180
A000151 | Модульный автоматический выключатель | YCB6H-63 32А 1P 4,5кА C | 304.92 |  | YCB6H-63 |  | 32 | 1P | 4,5 |  |  | C |  |  | Термомагнитный | [9 empty] | Модульное оборудование | 43*29*25 | 17.4 | 180
A000152 | Модульный автоматический выключатель | YCB6H-63 40А 1P 4,5кА C | 304.92 |  | YCB6H-63 |  | 40 | 1P | 4,5 |  |  | C |  |  | Термомагнитный | [9 empty] | Модульное оборудование | 43*29*25 | 17.4 | 180
A000154 | Модульный автоматический выключатель | YCB6H-63 63А 1P 4,5кА C | 321.86 |  | YCB6H-63 |  | 63 | 1P | 4,5 |  |  | C |  |  | Термомагнитный | [9 empty] | Модульное оборудование | 43*29*25 | 17.4 | 180
A000183 | Модульный автоматический выключатель | YCB6H-63 3А 2P 4,5кА C | 643.72 |  | YCB6H-63 |  | 3 | 2P | 4,5 |  |  | C |  |  | Термомагнитный | [9 empty] | Модульное оборудование | 43*29*25 | 17.4 | 90
A000185 | Модульный автоматический выключатель | YCB6H-63 6А 2P 4,5кА C | 609.84 |  | YCB6H-63 |  | 6 | 2P | 4,5 |  |  | C |  |  | Термомагнитный | [9 empty] | Модульное оборудование | 43*29*25 | 17.4 | 90
A000186 | Модульный автоматический выключатель | YCB6H-63 10А 2P 4,5кА C | 609.84 |  | YCB6H-63 |  | 10 | 2P | 4,5 |  |  | C |  |  | Термомагнитный | [9 empty] | Модульное оборудование | 43*29*25 | 17.4 | 90
A000192 | Модульный автоматический выключатель | YCB6H-63 32А 2P 4,5кА C | 609.84 |  | YCB6H-63 |  | 32 | 2P | 4,5 |  |  | C |  |  | Термомагнитный | [9 empty] | Модульное оборудование | 43*29*25 | 17.4 | 90
A000193 | Модульный автоматический выключатель | YCB6H-63 40А 2P 4,5кА C | 609.84 |  | YCB6H-63 |  | 40 | 2P | 4,5 |  |  | C |  |  | Термомагнитный | [9 empty] | Модульное оборудование | 43*29*25 | 17.4 | 90
A000224 | Модульный автоматический выключатель | YCB6H-63 3А 3P 4,5кА C | 965.58 |  | YCB6H-63 |  | 3 | 3P | 4,5 |  |  | C |  |  | Термомагнитный | [9 empty] | Модульное оборудование | 43*29*25 | 17.4 | 60
A000226 | Модульный автоматический выключатель | YCB6H-63 6А 3P 4,5кА C | 914.76 |  | YCB6H-63 |  | 6 | 3P | 4,5 |  |  | C |  |  | Термомагнитный | [9 empty] | Модульное оборудование | 43*29*25 | 17.4 | 60
A000227 | Модульный автоматический выключатель | YCB6H-63 10А 3P 4,5кА C | 914.76 |  | YCB6H-63 |  | 10 | 3P | 4,5 |  |  | C |  |  | Термомагнитный | [9 empty] | Модульное оборудование | 43*29*25 | 17.4 | 60
A000230 | Модульный автоматический выключатель | YCB6H-63 16А 3P 4,5кА C | 914.76 |  | YCB6H-63 |  | 16 | 3P | 4,5 |  |  | C |  |  | Термомагнитный | [9 empty] | Модульное оборудование | 43*29*25 | 17.4 | 60
A000231 | Модульный автоматический выключатель | YCB6H-63 20А 3P 4,5кА C | 914.76 |  | YCB6H-63 |  | 20 | 3P | 4,5 |  |  | C |  |  | Термомагнитный | [9 empty] | Модульное оборудование | 43*29*25 | 17.4 | 60
A000232 | Модульный автоматический выключатель | YCB6H-63 25А 3P 4,5кА C | 914.76 |  | YCB6H-63 |  | 25 | 3P | 4,5 |  |  | C |  |  | Термомагнитный | [9 empty] | Модульное оборудование | 43*29*25 | 17.4 | 60
A000233 | Модульный автоматический выключатель | YCB6H-63 32А 3P 4,5кА C | 914.76 |  | YCB6H-63 |  | 32 | 3P | 4,5 |  |  | C |  |  | Термомагнитный | [9 empty] | Модульное оборудование | 43*29*25 | 17.4 | 60
A000234 | Модульный автоматический выключатель | YCB6H-63 40А 3P 4,5кА C | 914.76 |  | YCB6H-63 |  | 40 | 3P | 4,5 |  |  | C |  |  | Термомагнитный | [9 empty] | Модульное оборудование | 43*29*25 | 17.4 | 60
A000236 | Модульный автоматический выключатель | YCB6H-63 63А 3P 4,5кА C | 965.58 |  | YCB6H-63 |  | 63 | 3P | 4,5 |  |  | C |  |  | Термомагнитный | [9 empty] | Модульное оборудование | 43*29*25 | 17.4 | 60
A000241 | Модульный автоматический выключатель | YCB6H-63 6А 3P 4,5кА D | 914.76 |  | YCB6H-63 |  | 6 | 3P | 4,5 |  |  | D |  |  | Термомагнитный | [9 empty] | Модульное оборудование | 43*29*25 | 17.4 | 60
A000242 | Модульный автоматический выключатель | YCB6H-63 10А 3P 4,5кА D | 914.76 |  | YCB6H-63 |  | 10 | 3P | 4,5 |  |  | D |  |  | Термомагнитный | [9 empty] | Модульное оборудование | 43*29*25 | 17.4 | 60
A000243 | Модульный автоматический выключатель | YCB6H-63 16А 3P 4,5кА D | 914.76 |  | YCB6H-63 |  | 16 | 3P | 4,5 |  |  | D |  |  | Термомагнитный | [9 empty] | Модульное оборудование | 43*29*25 | 17.4 | 60
A000244 | Модульный автоматический выключатель | YCB6H-63 20А 3P 4,5кА D | 914.76 |  | YCB6H-63 |  | 20 | 3P | 4,5 |  |  | D |  |  | Термомагнитный | [9 empty] | Модульное оборудование | 43*29*25 | 17.4 | 60
A000245 | Модульный автоматический выключатель | YCB6H-63 25А 3P 4,5кА D | 914.76 |  | YCB6H-63 |  | 25 | 3P | 4,5 |  |  | D |  |  | Термомагнитный | [9 empty] | Модульное оборудование | 43*29*25 | 17.4 | 60
A000264 | Модульный автоматический выключатель | YCB6H-63 2А 4P 4,5кА C | 1287.44 |  | YCB6H-63 |  | 2 | 4P | 4,5 |  |  | C |  |  | Термомагнитный | [9 empty] | Модульное оборудование | 43*29*25 | 17.4 | 45
A050013 | Модульный выключатель нагрузки | YCH6Z-125 32А 3P | 704.55 |  | YCH6Z-125 |  | 32 | 3P | [16 empty] | Модульное оборудование | 43*29*25 | 17.4 | 60
A050017 | Модульный выключатель нагрузки | YCH6Z-125 100А 3P | 845.46 |  | YCH6Z-125 |  | 100 | 3P | [16 empty] | Модульное оборудование | 43*29*25 | 17.4 | 60
A050021 | Модульный выключатель нагрузки | YCH6Z-125 63А 4P | 939.4 |  | YCH6Z-125 |  | 63 | 4P | [16 empty] | Модульное оборудование | 43*29*25 | 17.4 | 45
A000065 | Модульный автоматический выключатель | YCB1-125 100А 3P 6кА C | 2623.05 |  | YCB1-125 |  | 100 | 3P | 6 |  |  | C | [12 empty] | Модульное оборудование
A000066 | Модульный автоматический выключатель | YCB1-125 125А 3P 6кА C | 2918.52 |  | YCB1-125 |  | 125 | 3P | 6 |  |  | C | [12 empty] | Модульное оборудование
B050001 | Автоматический ввод резерва | YCQ1B-63/2P 10A | 7114.8 |  | YCQ1B | 63 | 10 | 2P | [16 empty] | Силовое оборудование | 57*31*42 | 17.75 | 12
B050002 | Автоматический ввод резерва | YCQ1B-63/2P 16A | 7114.8 |  | YCQ1B | 63 | 16 | 2P | [16 empty] | Силовое оборудование | 57*31*42 | 17.75 | 12
B050003 | Автоматический ввод резерва | YCQ1B-63/2P 20A | 7114.8 |  | YCQ1B | 63 | 20 | 2P | [16 empty] | Силовое оборудование | 57*31*42 | 17.75 | 12
B050004 | Автоматический ввод резерва | YCQ1B-63/2P 25A | 7114.8 |  | YCQ1B | 63 | 25 | 2P | [16 empty] | Силовое оборудование | 57*31*42 | 17.75 | 12
B050005 | Автоматический ввод резерва | YCQ1B-63/2P 32A | 7114.8 |  | YCQ1B | 63 | 32 | 2P | [16 empty] | Силовое оборудование | 57*31*42 | 17.75 | 12
B050006 | Автоматический ввод резерва | YCQ1B-63/2P 40A | 7114.8 |  | YCQ1B | 63 | 40 | 2P | [16 empty] | Силовое оборудование | 57*31*42 | 17.75 | 12
B050007 | Автоматический ввод резерва | YCQ1B-63/2P 50A | 7114.8 |  | YCQ1B | 63 | 50 | 2P | [16 empty] | Силовое оборудование | 57*31*42 | 17.75 | 12
B050008 | Автоматический ввод резерва | YCQ1B-63/2P 63A | 7114.8 |  | YCQ1B | 63 | 63 | 2P | [16 empty] | Силовое оборудование | 57*31*47 | 16.5 | 10
B050009 | Автоматический ввод резерва | YCQ1B-63/3P 10A | 8348.032 |  | YCQ1B | 63 | 10 | 3P | [16 empty] | Силовое оборудование | 57*31*47 | 16.5 | 10
B050010 | Автоматический ввод резерва | YCQ1B-63/3P 16A | 8348.032 |  | YCQ1B | 63 | 16 | 3P | [16 empty] | Силовое оборудование | 57*31*47 | 16.5 | 10
B050011 | Автоматический ввод резерва | YCQ1B-63/3P 20A | 8348.032 |  | YCQ1B | 63 | 20 | 3P | [16 empty] | Силовое оборудование | 57*31*47 | 16.5 | 10
B050012 | Автоматический ввод резерва | YCQ1B-63/3P 25A | 8348.032 |  | YCQ1B | 63 | 25 | 3P | [16 empty] | Силовое оборудование | 57*31*47 | 16.5 | 10
B050013 | Автоматический ввод резерва | YCQ1B-63/3P 32A | 8348.032 |  | YCQ1B | 63 | 32 | 3P | [16 empty] | Силовое оборудование | 57*31*47 | 16.5 | 10
B050014 | Автоматический ввод резерва | YCQ1B-63/3P 40A | 8348.032 |  | YCQ1B | 63 | 40 | 3P | [16 empty] | Силовое оборудование | 57*31*47 | 16.5 | 10
B050015 | Автоматический ввод резерва | YCQ1B-63/3P 50A | 8348.032 |  | YCQ1B | 63 | 50 | 3P | [16 empty] | Силовое оборудование | 57*31*47 | 16.5 | 10
B050016 | Автоматический ввод резерва | YCQ1B-63/3P 63A | 8348.032 |  | YCQ1B | 63 | 63 | 3P | [16 empty] | Силовое оборудование | 57*31*47 | 17.9 | 10
B050017 | Автоматический ввод резерва | YCQ1B-63/4P 10A | 9253.475 |  | YCQ1B | 63 | 10 | 4P | [16 empty] | Силовое оборудование | 57*31*47 | 17.9 | 10
B050018 | Автоматический ввод резерва | YCQ1B-63/4P 16A | 9253.475 |  | YCQ1B | 63 | 16 | 4P | [16 empty] | Силовое оборудование | 57*31*47 | 17.9 | 10
B050019 | Автоматический ввод резерва | YCQ1B-63/4P 20A | 9253.475 |  | YCQ1B | 63 | 20 | 4P | [16 empty] | Силовое оборудование | 57*31*47 | 17.9 | 10
B050020 | Автоматический ввод резерва | YCQ1B-63/4P 25A | 9253.475 |  | YCQ1B | 63 | 25 | 4P | [16 empty] | Силовое оборудование | 57*31*47 | 17.9 | 10
B050021 | Автоматический ввод резерва | YCQ1B-63/4P 32A | 9253.475 |  | YCQ1B | 63 | 32 | 4P | [16 empty] | Силовое оборудование | 57*31*47 | 17.9 | 10
B050022 | Автоматический ввод резерва | YCQ1B-63/4P 40A | 9253.475 |  | YCQ1B | 63 | 40 | 4P | [16 empty] | Силовое оборудование | 57*31*47 | 17.9 | 10
B050023 | Автоматический ввод резерва | YCQ1B-63/4P 50A | 9253.475 |  | YCQ1B | 63 | 50 | 4P | [16 empty] | Силовое оборудование | 57*31*47 | 17.9 | 10
B050024 | Автоматический ввод резерва | YCQ1B-63/4P 63A | 9253.475 |  | YCQ1B | 63 | 63 | 4P | [16 empty] | Силовое оборудование | 57*31*47 | 17.9 | 10
B050710 | Автоматический ввод резерва | YCQ2-YCM7RT-160S 3P 125-160A | 66220 |  | YCQ2 | 160 | 160 | 3P | [16 empty] | Силовое оборудование
B050711 | Автоматический ввод резерва | YCQ2-YCM7RE-250M 3P 100-250A | 101178 |  | YCQ2 | 250 | 250 | 3P | [16 empty] | Силовое оборудование
B050105 | Автоматический ввод резерва | YCQ3B-63/2P 10A | 6508.348 | #N/A | YCQ3B | 63 | 10 | 2P | [16 empty] | Силовое оборудование | 57*31*42 | 17.75 | 12
B050106 | Автоматический ввод резерва | YCQ3B-63/2P 16A | 6508.348 | #N/A | YCQ3B | 63 | 16 | 2P | [16 empty] | Силовое оборудование | 57*31*42 | 17.75 | 12
B050107 | Автоматический ввод резерва | YCQ3B-63/2P 20A | 6508.348 | #N/A | YCQ3B | 63 | 20 | 2P | [16 empty] | Силовое оборудование | 57*31*42 | 17.75 | 12
B050108 | Автоматический ввод резерва | YCQ3B-63/2P 25A | 6508.348 | #N/A | YCQ3B | 63 | 25 | 2P | [16 empty] | Силовое оборудование | 57*31*42 | 17.75 | 12
B050109 | Автоматический ввод резерва | YCQ3B-63/2P 32A | 6508.348 | #N/A | YCQ3B | 63 | 32 | 2P | [16 empty] | Силовое оборудование | 57*31*42 | 17.75 | 12
B050110 | Автоматический ввод резерва | YCQ3B-63/2P 40A | 6508.348 | #N/A | YCQ3B | 63 | 40 | 2P | [16 empty] | Силовое оборудование | 57*31*42 | 17.75 | 12
B050111 | Автоматический ввод резерва | YCQ3B-63/2P 50A | 6508.348 | #N/A | YCQ3B | 63 | 50 | 2P | [16 empty] | Силовое оборудование | 57*31*42 | 17.75 | 12
B050112 | Автоматический ввод резерва | YCQ3B-63/2P 63A | 6508.348 | 2 | YCQ3B | 63 | 63 | 2P | [16 empty] | Силовое оборудование | 57*31*42 | 17.75 | 12
B050113 | Автоматический ввод резерва | YCQ3B-63/4P 10A | 7848.302 | #N/A | YCQ3B | 63 | 10 | 4P | [16 empty] | Силовое оборудование | 57*31*47 | 17.9 | 12
B050114 | Автоматический ввод резерва | YCQ3B-63/4P 16A | 7848.302 | #N/A | YCQ3B | 63 | 16 | 4P | [16 empty] | Силовое оборудование | 57*31*47 | 17.9 | 12
B050115 | Автоматический ввод резерва | YCQ3B-63/4P 20A | 7848.302 | #N/A | YCQ3B | 63 | 20 | 4P | [16 empty] | Силовое оборудование | 57*31*47 | 17.9 | 12
B050116 | Автоматический ввод резерва | YCQ3B-63/4P 25A | 7848.302 | #N/A | YCQ3B | 63 | 25 | 4P | [16 empty] | Силовое оборудование | 57*31*47 | 17.9 | 12
B050117 | Автоматический ввод резерва | YCQ3B-63/4P 32A | 7848.302 | #N/A | YCQ3B | 63 | 32 | 4P | [16 empty] | Силовое оборудование | 57*31*47 | 17.9 | 12
B050118 | Автоматический ввод резерва | YCQ3B-63/4P 40A | 7848.302 | #N/A | YCQ3B | 63 | 40 | 4P | [16 empty] | Силовое оборудование | 57*31*47 | 17.9 | 12
B050119 | Автоматический ввод резерва | YCQ3B-63/4P 50A | 7848.302 | #N/A | YCQ3B | 63 | 50 | 4P | [16 empty] | Силовое оборудование | 57*31*47 | 17.9 | 12
B050120 | Автоматический ввод резерва | YCQ3B-63/4P 63A | 7848.302 | #N/A | YCQ3B | 63 | 63 | 4P | [16 empty] | Силовое оборудование | 57*31*47 | 17.9 | 12
B050460 | Автоматический ввод резерва | YCQ9B-63 2P 6A | 26026 |  | YCQ9B | 6 | 6 | 2P | [16 empty] | Силовое оборудование | 56*32*32 | 16.2 | 6
B050461 | Автоматический ввод резерва | YCQ9B-63 2P 10A | 26026 |  | YCQ9B | 10 | 10 | 2P | [16 empty] | Силовое оборудование | 56*32*32 | 16.2 | 6
B050462 | Автоматический ввод резерва | YCQ9B-63 2P 16A | 26026 |  | YCQ9B | 16 | 16 | 2P | [16 empty] | Силовое оборудование | 56*32*32 | 16.2 | 6
B050463 | Автоматический ввод резерва | YCQ9B-63 2P 20A | 26026 |  | YCQ9B | 20 | 20 | 2P | [16 empty] | Силовое оборудование | 56*32*32 | 16.2 | 6
B050464 | Автоматический ввод резерва | YCQ9B-63 2P 25A | 26026 |  | YCQ9B | 25 | 25 | 2P | [16 empty] | Силовое оборудование | 56*32*32 | 16.2 | 6
B050465 | Автоматический ввод резерва | YCQ9B-63 2P 32A | 26026 |  | YCQ9B | 32 | 32 | 2P | [16 empty] | Силовое оборудование | 56*32*32 | 16.2 | 6
B050466 | Автоматический ввод резерва | YCQ9B-63 2P 40A | 26026 |  | YCQ9B | 40 | 40 | 2P | [16 empty] | Силовое оборудование | 56*32*32 | 16.2 | 6
B050467 | Автоматический ввод резерва | YCQ9B-63 2P 50A | 26026 |  | YCQ9B | 50 | 50 | 2P | [16 empty] | Силовое оборудование | 56*32*32 | 16.2 | 6
B050468 | Автоматический ввод резерва | YCQ9B-63 2P 63A | 26026 |  | YCQ9B | 63 | 63 | 2P | [16 empty] | Силовое оборудование | 56*32*32 | 16.2 | 6
B050469 | Автоматический ввод резерва | YCQ9B-63 3P 6A | 26565 |  | YCQ9B | 6 | 6 | 3P | [16 empty] | Силовое оборудование | 56*32*32 | 16.2 | 6
B050470 | Автоматический ввод резерва | YCQ9B-63 3P 10A | 26565 |  | YCQ9B | 10 | 10 | 3P | [16 empty] | Силовое оборудование | 56*32*32 | 16.2 | 6
B050471 | Автоматический ввод резерва | YCQ9B-63 3P 16A | 26565 |  | YCQ9B | 16 | 16 | 3P | [16 empty] | Силовое оборудование | 56*32*32 | 16.2 | 6
B050472 | Автоматический ввод резерва | YCQ9B-63 3P 20A | 26565 |  | YCQ9B | 20 | 20 | 3P | [16 empty] | Силовое оборудование | 56*32*32 | 16.2 | 6
B050473 | Автоматический ввод резерва | YCQ9B-63 3P 25A | 26565 |  | YCQ9B | 25 | 25 | 3P | [16 empty] | Силовое оборудование | 56*32*32 | 16.2 | 6
B050474 | Автоматический ввод резерва | YCQ9B-63 3P 32A | 26565 |  | YCQ9B | 32 | 32 | 3P | [16 empty] | Силовое оборудование | 56*32*32 | 16.2 | 6
B050475 | Автоматический ввод резерва | YCQ9B-63 3P 40A | 26565 |  | YCQ9B | 40 | 40 | 3P | [16 empty] | Силовое оборудование | 56*32*32 | 16.2 | 6
B050476 | Автоматический ввод резерва | YCQ9B-63 3P 50A | 26565 |  | YCQ9B | 50 | 50 | 3P | [16 empty] | Силовое оборудование | 56*32*32 | 16.2 | 6
B050477 | Автоматический ввод резерва | YCQ9B-63 3P 63A | 26565 |  | YCQ9B | 63 | 63 | 3P | [16 empty] | Силовое оборудование | 56*32*32 | 16.2 | 6
B050478 | Автоматический ввод резерва | YCQ9B-63 4P 6A | 27027 |  | YCQ9B | 6 | 6 | 4P | [16 empty] | Силовое оборудование | 56*32*32 | 16.2 | 6
B050479 | Автоматический ввод резерва | YCQ9B-63 4P 10A | 27027 |  | YCQ9B | 10 | 10 | 4P | [16 empty] | Силовое оборудование | 56*32*32 | 16.2 | 6
B050480 | Автоматический ввод резерва | YCQ9B-63 4P 16A | 27027 |  | YCQ9B | 16 | 16 | 4P | [16 empty] | Силовое оборудование | 56*32*32 | 16.2 | 6
B050481 | Автоматический ввод резерва | YCQ9B-63 4P 20A | 27027 |  | YCQ9B | 20 | 20 | 4P | [16 empty] | Силовое оборудование | 56*32*32 | 16.2 | 6
B050482 | Автоматический ввод резерва | YCQ9B-63 4P 25A | 27027 |  | YCQ9B | 25 | 25 | 4P | [16 empty] | Силовое оборудование | 56*32*32 | 16.2 | 6
B050483 | Автоматический ввод резерва | YCQ9B-63 4P 32A | 27027 |  | YCQ9B | 32 | 32 | 4P | [16 empty] | Силовое оборудование | 56*32*32 | 16.2 | 6
B050484 | Автоматический ввод резерва | YCQ9B-63 4P 40A | 27027 |  | YCQ9B | 40 | 40 | 4P | [16 empty] | Силовое оборудование | 56*32*32 | 16.2 | 6
B050485 | Автоматический ввод резерва | YCQ9B-63 4P 50A | 27027 |  | YCQ9B | 50 | 50 | 4P | [16 empty] | Силовое оборудование | 56*32*32 | 16.2 | 6
B050486 | Автоматический ввод резерва | YCQ9B-63 4P 63A | 27027 |  | YCQ9B | 63 | 63 | 4P | [16 empty] | Силовое оборудование | 56*32*32 | 16.2 | 6
B050133 | Автоматический ввод резерва | YCQ4PV-100E/2P 63A (для систем фотовольтаики) | 7547.54 |  | YCQ4PV | 100E | 63 | 2P | [16 empty] | Силовое оборудование | 35*24*27 | 10 | 18
B050134 | Автоматический ввод резерва | YCQ4PV-100E/2P 100A (для систем фотовольтаики) | 7547.54 |  | YCQ4PV | 100E | 100 | 2P | [16 empty] | Силовое оборудование | 35*24*27 | 10 | 18
B050135 | Автоматический ввод резерва | YCQ4PV-100E/3P 63A (для систем фотовольтаики) | 7994.14 |  | YCQ4PV | 100E | 63 | 3P | [16 empty] | Силовое оборудование | 31*24*26.5 | 7.8 | 12
B050136 | Автоматический ввод резерва | YCQ4PV-100E/3P 100A (для систем фотовольтаики) | 7994.14 |  | YCQ4PV | 100E | 100 | 3P | [16 empty] | Силовое оборудование | 31*24*26.5 | 7.8 | 12
B050137 | Автоматический ввод резерва | YCQ4PV-100E/4P 63A (для систем фотовольтаики) | 8440.74 |  | YCQ4PV | 100E | 63 | 4P | [16 empty] | Силовое оборудование | 31*24*26.5 | 9 | 12
B050138 | Автоматический ввод резерва | YCQ4PV-100E/4P 100A (для систем фотовольтаики) | 8440.74 |  | YCQ4PV | 100E | 100 | 4P | [16 empty] | Силовое оборудование | 31*24*26.5 | 9 | 12
B050139 | Автоматический ввод резерва | YCQ4PV-100R/2P 63A (для систем фотовольтаики) | 7645.792 |  | YCQ4PV | 100R | 63 | 2P | [16 empty] | Силовое оборудование | 35*24*27 | 10 | 18
B050140 | Автоматический ввод резерва | YCQ4PV-100R/2P 100A (для систем фотовольтаики) | 7645.792 |  | YCQ4PV | 100R | 100 | 2P | [16 empty] | Силовое оборудование | 35*24*27 | 10 | 18
B050141 | Автоматический ввод резерва | YCQ4PV-100R/3P 63A (для систем фотовольтаики) | 8092.392 |  | YCQ4PV | 100R | 63 | 3P | [16 empty] | Силовое оборудование | 35*30.5*19.5 | 7.8 | 12
B050142 | Автоматический ввод резерва | YCQ4PV-100R/3P 100A (для систем фотовольтаики) | 8092.392 |  | YCQ4PV | 100R | 100 | 3P | [16 empty] | Силовое оборудование | 35*30.5*19.5 | 7.8 | 12
B050143 | Автоматический ввод резерва | YCQ4PV-100R/4P 63A (для систем фотовольтаики) | 8538.992 |  | YCQ4PV | 100R | 63 | 4P | [16 empty] | Силовое оборудование | 35*30.5*19.5 | 9 | 12
B050144 | Автоматический ввод резерва | YCQ4PV-100R/4P 100A (для систем фотовольтаики) | 8538.992 |  | YCQ4PV | 100R | 100 | 4P | [16 empty] | Силовое оборудование | 35*30.5*19.5 | 9 | 12
B050091 | Автоматический ввод резерва | YCQ2CB-63M 3P без автоматического выключателя | 48482.28 |  | YCQ2CB | 63 | 63 | 3P | [16 empty] | Силовое оборудование | 39*27*36.5 | 6.8 | 1
B050092 | Автоматический ввод резерва | YCQ2CB-100M 3P без автоматического выключателя | 50384.642 |  | YCQ2CB | 100 | 80 | 3P | [16 empty] | Силовое оборудование | 41*35*27 | 7.5 | 1
B050093 | Автоматический ввод резерва | YCQ2CB-100M 4P без автоматического выключателя | 51373.091 |  | YCQ2CB | 100 | 100 | 4P | [16 empty] | Силовое оборудование | 42*28*36 | 7.5 | 1
B050094 | Автоматический ввод резерва | YCQ2CB-225M 3P без автоматического выключателя | 59276.448 |  | YCQ2CB | 225 | 200 | 3P | [16 empty] | Силовое оборудование | 44*35*27 | 10 | 1
B050095 | Автоматический ввод резерва | YCQ2CB-225M 4P без автоматического выключателя | 60264.05 |  | YCQ2CB | 225 | 225 | 4P | [16 empty] | Силовое оборудование | 52*27*35 | 10 | 1
B050096 | Автоматический ввод резерва | YCQ2CB-400M 3P без автоматического выключателя | 112625.59 |  | YCQ2CB | 400 | 250 | 3P | [16 empty] | Силовое оборудование | 54*39*36 | 29 | 1
B050097 | Автоматический ввод резерва | YCQ2CB-400M 4P без автоматического выключателя | 113613.192 |  | YCQ2CB | 400 | 400 | 4P | [16 empty] | Силовое оборудование | 67*39*36 | 29 | 1
B050098 | Автоматический ввод резерва | YCQ2CB-630M 3P без автоматического выключателя | 140232.708 |  | YCQ2CB | 630 | 500 | 3P | [16 empty] | Силовое оборудование | 57*39*36 | 33 | 1
B050099 | Автоматический ввод резерва | YCQ2CB-630M 4P без автоматического выключателя | 152143.222 |  | YCQ2CB | 630 | 630 | 4P | [16 empty] | Силовое оборудование | 80*39*36 | 33 | 1
B050100 | Автоматический ввод резерва | YCQ2CB-800M 3P без автоматического выключателя | 141275.365 |  | YCQ2CB | 800 | 700 | 3P | [16 empty] | Силовое оборудование | 64*36*40 | 38 | 1
B050101 | Автоматический ввод резерва | YCQ2CB-800M 4P без автоматического выключателя | 153130.824 |  | YCQ2CB | 800 | 800 | 4P | [16 empty] | Силовое оборудование | 80*39*36 | 38 | 1
B050104 | Автоматический ввод резерва | YCQ2CB-1600M 3P без автоматического выключателя | 268462.579 |  | YCQ2CB | 1600 | 1600 | 3P | [16 empty] | Силовое оборудование |  | 96 | 1
B040059 | Воздушный выключатель | YCW1 3200/2500A/80kA/3P/W/2M/M220/MX220/4НО+4НЗ/Frame | 558250 |  | YCW1 | 3200 | 2500 | 3P | 80 |  |  |  |  | 2M | [10 empty] | Силовое оборудование | 58*53*60 | 109 | 1
B040061 | Воздушный выключатель | YCW1 3200/3200A/80kA/3P/W/2M/M220/MX220/4НО+4НЗ/Frame | 646800 |  | YCW1 | 3200 | 3200 | 3P | 80 |  |  |  |  | 2M | [10 empty] | Силовое оборудование | 58*53*60 | 109 | 1
B040667 | Воздушный выключатель | YCW3 1600/200A/65kA/3P/W/CZ/2M/M220/MX220/4CO/Frame | 409332 |  | YCW3 CZ | 1600 | 200 | 3P | 65 |  |  |  |  | 2M | Электронный |  | выкатной | [7 empty] | Силовое оборудование | 50*48*43 |  | 1
B040668 | Воздушный выключатель | YCW3 1600/200A/65kA/3P/W/CZ/3M/M220/MX220/4CO/Frame | 428582 |  | YCW3 CZ | 1600 | 200 | 3P | 65 |  |  |  |  | 3M | Электронный |  | выкатной | [7 empty] | Силовое оборудование | 50*48*43 |  | 1
B040669 | Воздушный выключатель | YCW3 1600/200A/65kA/3P/W/CZ/2H/M220/MX220/4CO/Frame | 428582 |  | YCW3 CZ | 1600 | 200 | 3P | 65 |  |  |  |  | 2H | Электронный |  | выкатной | [7 empty] | Силовое оборудование | 50*48*43 |  | 1
B040670 | Воздушный выключатель | YCW3 1600/200A/65kA/3P/W/CZ/3H/M220/MX220/4CO/Frame | 447832 |  | YCW3 CZ | 1600 | 200 | 3P | 65 |  |  |  |  | 3H | Электронный |  | выкатной | [7 empty] | Силовое оборудование | 50*48*43 |  | 1
B040671 | Воздушный выключатель | YCW3 1600/200A/65kA/3P/F/CZ/2M/M220/MX220/4CO/Frame | 272426 |  | YCW3 CZ | 1600 | 200 | 3P | 65 |  |  |  |  | 2M | Электронный |  | стационарный | [7 empty] | Силовое оборудование | 50*37*40 |  | 1
B040672 | Воздушный выключатель | YCW3 1600/200A/65kA/3P/F/CZ/3M/M220/MX220/4CO/Frame | 291676 |  | YCW3 CZ | 1600 | 200 | 3P | 65 |  |  |  |  | 3M | Электронный |  | стационарный | [7 empty] | Силовое оборудование | 50*37*40 |  | 1
B040673 | Воздушный выключатель | YCW3 1600/200A/65kA/3P/F/CZ/2H/M220/MX220/4CO/Frame | 291676 |  | YCW3 CZ | 1600 | 200 | 3P | 65 |  |  |  |  | 2H | Электронный |  | стационарный | [7 empty] | Силовое оборудование | 50*37*40 |  | 1
B040674 | Воздушный выключатель | YCW3 1600/200A/65kA/3P/F/CZ/3H/M220/MX220/4CO/Frame | 310926 |  | YCW3 CZ | 1600 | 200 | 3P | 65 |  |  |  |  | 3H | Электронный |  | стационарный | [7 empty] | Силовое оборудование | 50*37*40 |  | 1
B040675 | Воздушный выключатель | YCW3 1600/400A/65kA/3P/W/CZ/2M/M220/MX220/4CO/Frame | 409332 |  | YCW3 CZ | 1600 | 400 | 3P | 65 |  |  |  |  | 2M | Электронный |  | выкатной | [7 empty] | Силовое оборудование | 50*48*43 |  | 1
B040676 | Воздушный выключатель | YCW3 1600/400A/65kA/3P/W/CZ/3M/M220/MX220/4CO/Frame | 428582 |  | YCW3 CZ | 1600 | 400 | 3P | 65 |  |  |  |  | 3M | Электронный |  | выкатной | [7 empty] | Силовое оборудование | 50*48*43 |  | 1
B040677 | Воздушный выключатель | YCW3 1600/400A/65kA/3P/W/CZ/2H/M220/MX220/4CO/Frame | 428582 |  | YCW3 CZ | 1600 | 400 | 3P | 65 |  |  |  |  | 2H | Электронный |  | выкатной | [7 empty] | Силовое оборудование | 50*48*43 |  | 1
B040678 | Воздушный выключатель | YCW3 1600/400A/65kA/3P/W/CZ/3H/M220/MX220/4CO/Frame | 447832 |  | YCW3 CZ | 1600 | 400 | 3P | 65 |  |  |  |  | 3H | Электронный |  | выкатной | [7 empty] | Силовое оборудование | 50*48*43 |  | 1
B040679 | Воздушный выключатель | YCW3 1600/400A/65kA/3P/F/CZ/2M/M220/MX220/4CO/Frame | 272426 |  | YCW3 CZ | 1600 | 400 | 3P | 65 |  |  |  |  | 2M | Электронный |  | стационарный | [7 empty] | Силовое оборудование | 50*37*40 |  | 1
B040680 | Воздушный выключатель | YCW3 1600/400A/65kA/3P/F/CZ/3M/M220/MX220/4CO/Frame | 291676 |  | YCW3 CZ | 1600 | 400 | 3P | 65 |  |  |  |  | 3M | Электронный |  | стационарный | [7 empty] | Силовое оборудование | 50*37*40 |  | 1
B040681 | Воздушный выключатель | YCW3 1600/400A/65kA/3P/F/CZ/2H/M220/MX220/4CO/Frame | 291676 |  | YCW3 CZ | 1600 | 400 | 3P | 65 |  |  |  |  | 2H | Электронный |  | стационарный | [7 empty] | Силовое оборудование | 50*37*40 |  | 1
B040682 | Воздушный выключатель | YCW3 1600/400A/65kA/3P/F/CZ/3H/M220/MX220/4CO/Frame | 310926 |  | YCW3 CZ | 1600 | 400 | 3P | 65 |  |  |  |  | 3H | Электронный |  | стационарный | [7 empty] | Силовое оборудование | 50*37*40 |  | 1
B040683 | Воздушный выключатель | YCW3 1600/630A/65kA/3P/W/CZ/2M/M220/MX220/4CO/Frame | 409332 |  | YCW3 CZ | 1600 | 630 | 3P | 65 |  |  |  |  | 2M | Электронный |  | выкатной | [7 empty] | Силовое оборудование | 50*48*43 |  | 1
B040684 | Воздушный выключатель | YCW3 1600/630A/65kA/3P/W/CZ/3M/M220/MX220/4CO/Frame | 428582 |  | YCW3 CZ | 1600 | 630 | 3P | 65 |  |  |  |  | 3M | Электронный |  | выкатной | [7 empty] | Силовое оборудование | 50*48*43 |  | 1
B040685 | Воздушный выключатель | YCW3 1600/630A/65kA/3P/W/CZ/2H/M220/MX220/4CO/Frame | 428582 |  | YCW3 CZ | 1600 | 630 | 3P | 65 |  |  |  |  | 2H | Электронный |  | выкатной | [7 empty] | Силовое оборудование | 50*48*43 |  | 1
B040686 | Воздушный выключатель | YCW3 1600/630A/65kA/3P/W/CZ/3H/M220/MX220/4CO/Frame | 447832 |  | YCW3 CZ | 1600 | 630 | 3P | 65 |  |  |  |  | 3H | Электронный |  | выкатной | [7 empty] | Силовое оборудование | 50*48*43 |  | 1
B040687 | Воздушный выключатель | YCW3 1600/630A/65kA/3P/F/CZ/2M/M220/MX220/4CO/Frame | 272426 |  | YCW3 CZ | 1600 | 630 | 3P | 65 |  |  |  |  | 2M | Электронный |  | стационарный | [7 empty] | Силовое оборудование | 50*37*40 |  | 1
B040688 | Воздушный выключатель | YCW3 1600/630A/65kA/3P/F/CZ/3M/M220/MX220/4CO/Frame | 291676 |  | YCW3 CZ | 1600 | 630 | 3P | 65 |  |  |  |  | 3M | Электронный |  | стационарный | [7 empty] | Силовое оборудование | 50*37*40 |  | 1
B040689 | Воздушный выключатель | YCW3 1600/630A/65kA/3P/F/CZ/2H/M220/MX220/4CO/Frame | 291676 |  | YCW3 CZ | 1600 | 630 | 3P | 65 |  |  |  |  | 2H | Электронный |  | стационарный | [7 empty] | Силовое оборудование | 50*37*40 |  | 1
B040690 | Воздушный выключатель | YCW3 1600/630A/65kA/3P/F/CZ/3H/M220/MX220/4CO/Frame | 310926 |  | YCW3 CZ | 1600 | 630 | 3P | 65 |  |  |  |  | 3H | Электронный |  | стационарный | [7 empty] | Силовое оборудование | 50*37*40 |  | 1
B040691 | Воздушный выключатель | YCW3 1600/800A/65kA/3P/W/CZ/2M/M220/MX220/4CO/Frame | 413182 |  | YCW3 CZ | 1600 | 800 | 3P | 65 |  |  |  |  | 2M | Электронный |  | выкатной | [7 empty] | Силовое оборудование | 50*48*43 |  | 1
B040692 | Воздушный выключатель | YCW3 1600/800A/65kA/3P/W/CZ/3M/M220/MX220/4CO/Frame | 432432 |  | YCW3 CZ | 1600 | 800 | 3P | 65 |  |  |  |  | 3M | Электронный |  | выкатной | [7 empty] | Силовое оборудование | 50*48*43 |  | 1
B040693 | Воздушный выключатель | YCW3 1600/800A/65kA/3P/W/CZ/2H/M220/MX220/4CO/Frame | 432432 |  | YCW3 CZ | 1600 | 800 | 3P | 65 |  |  |  |  | 2H | Электронный |  | выкатной | [7 empty] | Силовое оборудование | 50*48*43 |  | 1
B040694 | Воздушный выключатель | YCW3 1600/800A/65kA/3P/W/CZ/3H/M220/MX220/4CO/Frame | 451682 |  | YCW3 CZ | 1600 | 800 | 3P | 65 |  |  |  |  | 3H | Электронный |  | выкатной | [7 empty] | Силовое оборудование | 50*48*43 |  | 1
B040695 | Воздушный выключатель | YCW3 1600/800A/65kA/3P/F/CZ/2M/M220/MX220/4CO/Frame | 287826 |  | YCW3 CZ | 1600 | 800 | 3P | 65 |  |  |  |  | 2M | Электронный |  | стационарный | [7 empty] | Силовое оборудование | 50*37*40 |  | 1
B040696 | Воздушный выключатель | YCW3 1600/800A/65kA/3P/F/CZ/3M/M220/MX220/4CO/Frame | 307076 |  | YCW3 CZ | 1600 | 800 | 3P | 65 |  |  |  |  | 3M | Электронный |  | стационарный | [7 empty] | Силовое оборудование | 50*37*40 |  | 1
B040697 | Воздушный выключатель | YCW3 1600/800A/65kA/3P/F/CZ/2H/M220/MX220/4CO/Frame | 307076 |  | YCW3 CZ | 1600 | 800 | 3P | 65 |  |  |  |  | 2H | Электронный |  | стационарный | [7 empty] | Силовое оборудование | 50*37*40 |  | 1
B040698 | Воздушный выключатель | YCW3 1600/800A/65kA/3P/F/CZ/3H/M220/MX220/4CO/Frame | 326326 |  | YCW3 CZ | 1600 | 800 | 3P | 65 |  |  |  |  | 3H | Электронный |  | стационарный | [7 empty] | Силовое оборудование | 50*37*40 |  | 1
B040699 | Воздушный выключатель | YCW3 1600/1000A/65kA/3P/W/CZ/2M/M220/MX220/4CO/Frame | 413182 |  | YCW3 CZ | 1600 | 1000 | 3P | 65 |  |  |  |  | 2M | Электронный |  | выкатной | [7 empty] | Силовое оборудование | 50*48*43 |  | 1
B040700 | Воздушный выключатель | YCW3 1600/1000A/65kA/3P/W/CZ/3M/M220/MX220/4CO/Frame | 432432 |  | YCW3 CZ | 1600 | 1000 | 3P | 65 |  |  |  |  | 3M | Электронный |  | выкатной | [7 empty] | Силовое оборудование | 50*48*43 |  | 1
B040701 | Воздушный выключатель | YCW3 1600/1000A/65kA/3P/W/CZ/2H/M220/MX220/4CO/Frame | 432432 |  | YCW3 CZ | 1600 | 1000 | 3P | 65 |  |  |  |  | 2H | Электронный |  | выкатной | [7 empty] | Силовое оборудование | 50*48*43 |  | 1
B040702 | Воздушный выключатель | YCW3 1600/1000A/65kA/3P/W/CZ/3H/M220/MX220/4CO/Frame | 451682 |  | YCW3 CZ | 1600 | 1000 | 3P | 65 |  |  |  |  | 3H | Электронный |  | выкатной | [7 empty] | Силовое оборудование | 50*48*43 |  | 1
B040703 | Воздушный выключатель | YCW3 1600/1000A/65kA/3P/F/CZ/2M/M220/MX220/4CO/Frame | 287826 |  | YCW3 CZ | 1600 | 1000 | 3P | 65 |  |  |  |  | 2M | Электронный |  | стационарный | [7 empty] | Силовое оборудование | 50*37*40 |  | 1
B040704 | Воздушный выключатель | YCW3 1600/1000A/65kA/3P/F/CZ/3M/M220/MX220/4CO/Frame | 307076 |  | YCW3 CZ | 1600 | 1000 | 3P | 65 |  |  |  |  | 3M | Электронный |  | стационарный | [7 empty] | Силовое оборудование | 50*37*40 |  | 1
B040705 | Воздушный выключатель | YCW3 1600/1000A/65kA/3P/F/CZ/2H/M220/MX220/4CO/Frame | 307076 |  | YCW3 CZ | 1600 | 1000 | 3P | 65 |  |  |  |  | 2H | Электронный |  | стационарный | [7 empty] | Силовое оборудование | 50*37*40 |  | 1
B040706 | Воздушный выключатель | YCW3 1600/1000A/65kA/3P/F/CZ/3H/M220/MX220/4CO/Frame | 326326 |  | YCW3 CZ | 1600 | 1000 | 3P | 65 |  |  |  |  | 3H | Электронный |  | стационарный | [7 empty] | Силовое оборудование | 50*37*40 |  | 1
B040707 | Воздушный выключатель | YCW3 1600/1250A/65kA/3P/W/CZ/2M/M220/MX220/4CO/Frame | 446600 |  | YCW3 CZ | 1600 | 1250 | 3P | 65 |  |  |  |  | 2M | Электронный |  | выкатной | [7 empty] | Силовое оборудование | 50*48*43 |  | 1
B040708 | Воздушный выключатель | YCW3 1600/1250A/65kA/3P/W/CZ/3M/M220/MX220/4CO/Frame | 465850 |  | YCW3 CZ | 1600 | 1250 | 3P | 65 |  |  |  |  | 3M | Электронный |  | выкатной | [7 empty] | Силовое оборудование | 50*48*43 |  | 1
B040709 | Воздушный выключатель | YCW3 1600/1250A/65kA/3P/W/CZ/2H/M220/MX220/4CO/Frame | 465850 |  | YCW3 CZ | 1600 | 1250 | 3P | 65 |  |  |  |  | 2H | Электронный |  | выкатной | [7 empty] | Силовое оборудование | 50*48*43 |  | 1
B040710 | Воздушный выключатель | YCW3 1600/1250A/65kA/3P/W/CZ/3H/M220/MX220/4CO/Frame | 485100 |  | YCW3 CZ | 1600 | 1250 | 3P | 65 |  |  |  |  | 3H | Электронный |  | выкатной | [7 empty] | Силовое оборудование | 50*48*43 |  | 1
B040711 | Воздушный выключатель | YCW3 1600/1250A/65kA/3P/F/CZ/2M/M220/MX220/4CO/Frame | 295526 |  | YCW3 CZ | 1600 | 1250 | 3P | 65 |  |  |  |  | 2M | Электронный |  | стационарный | [7 empty] | Силовое оборудование | 50*37*40 |  | 1
B040712 | Воздушный выключатель | YCW3 1600/1250A/65kA/3P/F/CZ/3M/M220/MX220/4CO/Frame | 314776 |  | YCW3 CZ | 1600 | 1250 | 3P | 65 |  |  |  |  | 3M | Электронный |  | стационарный | [7 empty] | Силовое оборудование | 50*37*40 |  | 1
B040713 | Воздушный выключатель | YCW3 1600/1250A/65kA/3P/F/CZ/2H/M220/MX220/4CO/Frame | 314776 |  | YCW3 CZ | 1600 | 1250 | 3P | 65 |  |  |  |  | 2H | Электронный |  | стационарный | [7 empty] | Силовое оборудование | 50*37*40 |  | 1
B040714 | Воздушный выключатель | YCW3 1600/1250A/65kA/3P/F/CZ/3H/M220/MX220/4CO/Frame | 334026 |  | YCW3 CZ | 1600 | 1250 | 3P | 65 |  |  |  |  | 3H | Электронный |  | стационарный | [7 empty] | Силовое оборудование | 50*37*40 |  | 1
B040715 | Воздушный выключатель | YCW3 1600/1600A/65kA/3P/W/CZ/2M/M220/MX220/4CO/Frame | 446600 |  | YCW3 CZ | 1600 | 1600 | 3P | 65 |  |  |  |  | 2M | Электронный |  | выкатной | [7 empty] | Силовое оборудование | 50*48*43 |  | 1
B040716 | Воздушный выключатель | YCW3 1600/1600A/65kA/3P/W/CZ/3M/M220/MX220/4CO/Frame | 465850 |  | YCW3 CZ | 1600 | 1600 | 3P | 65 |  |  |  |  | 3M | Электронный |  | выкатной | [7 empty] | Силовое оборудование | 50*48*43 |  | 1
B040717 | Воздушный выключатель | YCW3 1600/1600A/65kA/3P/W/CZ/2H/M220/MX220/4CO/Frame | 465850 |  | YCW3 CZ | 1600 | 1600 | 3P | 65 |  |  |  |  | 2H | Электронный |  | выкатной | [7 empty] | Силовое оборудование | 50*48*43 |  | 1
B040718 | Воздушный выключатель | YCW3 1600/1600A/65kA/3P/W/CZ/3H/M220/MX220/4CO/Frame | 485100 |  | YCW3 CZ | 1600 | 1600 | 3P | 65 |  |  |  |  | 3H | Электронный |  | выкатной | [7 empty] | Силовое оборудование | 50*48*43 |  | 1
B040719 | Воздушный выключатель | YCW3 1600/1600A/65kA/3P/F/CZ/2M/M220/MX220/4CO/Frame | 295526 |  | YCW3 CZ | 1600 | 1600 | 3P | 65 |  |  |  |  | 2M | Электронный |  | стационарный | [7 empty] | Силовое оборудование | 50*37*40 |  | 1
B040720 | Воздушный выключатель | YCW3 1600/1600A/65kA/3P/F/CZ/3M/M220/MX220/4CO/Frame | 314776 |  | YCW3 CZ | 1600 | 1600 | 3P | 65 |  |  |  |  | 3M | Электронный |  | стационарный | [7 empty] | Силовое оборудование | 50*37*40 |  | 1
B040721 | Воздушный выключатель | YCW3 1600/1600A/65kA/3P/F/CZ/2H/M220/MX220/4CO/Frame | 314776 |  | YCW3 CZ | 1600 | 1600 | 3P | 65 |  |  |  |  | 2H | Электронный |  | стационарный | [7 empty] | Силовое оборудование | 50*37*40 |  | 1
B040722 | Воздушный выключатель | YCW3 1600/1600A/65kA/3P/F/CZ/3H/M220/MX220/4CO/Frame | 334026 |  | YCW3 CZ | 1600 | 1600 | 3P | 65 |  |  |  |  | 3H | Электронный |  | стационарный | [7 empty] | Силовое оборудование | 50*37*40 |  | 1
B040723 | Воздушный выключатель | YCW3 2000/400A/80kA/3P/W/CZ/2M/M220/MX220/4CO/Frame | 421036 |  | YCW3 CZ | 2000 | 400 | 3P | 80 |  |  |  |  | 2M | Электронный |  | выкатной | [7 empty] | Силовое оборудование | 58*53*48 |  | 1
B040724 | Воздушный выключатель | YCW3 2000/400A/80kA/3P/W/CZ/3M/M220/MX220/4CO/Frame | 440286 |  | YCW3 CZ | 2000 | 400 | 3P | 80 |  |  |  |  | 3M | Электронный |  | выкатной | [7 empty] | Силовое оборудование | 58*53*48 |  | 1
B040725 | Воздушный выключатель | YCW3 2000/400A/80kA/3P/W/CZ/2H/M220/MX220/4CO/Frame | 440286 |  | YCW3 CZ | 2000 | 400 | 3P | 80 |  |  |  |  | 2H | Электронный |  | выкатной | [7 empty] | Силовое оборудование | 58*53*48 |  | 1
B040726 | Воздушный выключатель | YCW3 2000/400A/80kA/3P/W/CZ/3H/M220/MX220/4CO/Frame | 459536 |  | YCW3 CZ | 2000 | 400 | 3P | 80 |  |  |  |  | 3H | Электронный |  | выкатной | [7 empty] | Силовое оборудование | 58*53*48 |  | 1
B040727 | Воздушный выключатель | YCW3 2000/400A/80kA/3P/F/CZ/2M/M220/MX220/4CO/Frame | 259012.6 |  | YCW3 CZ | 2000 | 400 | 3P | 80 |  |  |  |  | 2M | Электронный |  | стационарный | [7 empty] | Силовое оборудование | 55*48*43 |  | 1
B040728 | Воздушный выключатель | YCW3 2000/400A/80kA/3P/F/CZ/3M/M220/MX220/4CO/Frame | 278262.6 |  | YCW3 CZ | 2000 | 400 | 3P | 80 |  |  |  |  | 3M | Электронный |  | стационарный | [7 empty] | Силовое оборудование | 55*48*43 |  | 1
B040729 | Воздушный выключатель | YCW3 2000/400A/80kA/3P/F/CZ/2H/M220/MX220/4CO/Frame | 278262.6 |  | YCW3 CZ | 2000 | 400 | 3P | 80 |  |  |  |  | 2H | Электронный |  | стационарный | [7 empty] | Силовое оборудование | 55*48*43 |  | 1
B040730 | Воздушный выключатель | YCW3 2000/400A/80kA/3P/F/CZ/3H/M220/MX220/4CO/Frame | 297512.6 |  | YCW3 CZ | 2000 | 400 | 3P | 80 |  |  |  |  | 3H | Электронный |  | стационарный | [7 empty] | Силовое оборудование | 55*48*43 |  | 1
B040731 | Воздушный выключатель | YCW3 2000/630A/80kA/3P/W/CZ/2M/M220/MX220/4CO/Frame | 421036 |  | YCW3 CZ | 2000 | 630 | 3P | 80 |  |  |  |  | 2M | Электронный |  | выкатной | [7 empty] | Силовое оборудование | 58*53*48 |  | 1
B040732 | Воздушный выключатель | YCW3 2000/630A/80kA/3P/W/CZ/3M/M220/MX220/4CO/Frame | 440286 |  | YCW3 CZ | 2000 | 630 | 3P | 80 |  |  |  |  | 3M | Электронный |  | выкатной | [7 empty] | Силовое оборудование | 58*53*48 |  | 1
B040733 | Воздушный выключатель | YCW3 2000/630A/80kA/3P/W/CZ/2H/M220/MX220/4CO/Frame | 440286 |  | YCW3 CZ | 2000 | 630 | 3P | 80 |  |  |  |  | 2H | Электронный |  | выкатной | [7 empty] | Силовое оборудование | 58*53*48 |  | 1
B040734 | Воздушный выключатель | YCW3 2000/630A/80kA/3P/W/CZ/3H/M220/MX220/4CO/Frame | 459536 |  | YCW3 CZ | 2000 | 630 | 3P | 80 |  |  |  |  | 3H | Электронный |  | выкатной | [7 empty] | Силовое оборудование | 58*53*48 |  | 1
B040735 | Воздушный выключатель | YCW3 2000/630A/80kA/3P/F/CZ/2M/M220/MX220/4CO/Frame | 259012.6 |  | YCW3 CZ | 2000 | 630 | 3P | 80 |  |  |  |  | 2M | Электронный |  | стационарный | [7 empty] | Силовое оборудование | 55*48*43 |  | 1
B040736 | Воздушный выключатель | YCW3 2000/630A/80kA/3P/F/CZ/3M/M220/MX220/4CO/Frame | 278262.6 |  | YCW3 CZ | 2000 | 630 | 3P | 80 |  |  |  |  | 3M | Электронный |  | стационарный | [7 empty] | Силовое оборудование | 55*48*43 |  | 1
B040737 | Воздушный выключатель | YCW3 2000/630A/80kA/3P/F/CZ/2H/M220/MX220/4CO/Frame | 278262.6 |  | YCW3 CZ | 2000 | 630 | 3P | 80 |  |  |  |  | 2H | Электронный |  | стационарный | [7 empty] | Силовое оборудование | 55*48*43 |  | 1
B040738 | Воздушный выключатель | YCW3 2000/630A/80kA/3P/F/CZ/3H/M220/MX220/4CO/Frame | 297512.6 |  | YCW3 CZ | 2000 | 630 | 3P | 80 |  |  |  |  | 3H | Электронный |  | стационарный | [7 empty] | Силовое оборудование | 55*48*43 |  | 1
B040739 | Воздушный выключатель | YCW3 2000/800A/80kA/3P/W/CZ/2M/M220/MX220/4CO/Frame | 421036 |  | YCW3 CZ | 2000 | 800 | 3P | 80 |  |  |  |  | 2M | Электронный |  | выкатной | [7 empty] | Силовое оборудование | 58*53*48 |  | 1
B040740 | Воздушный выключатель | YCW3 2000/800A/80kA/3P/W/CZ/3M/M220/MX220/4CO/Frame | 440286 |  | YCW3 CZ | 2000 | 800 | 3P | 80 |  |  |  |  | 3M | Электронный |  | выкатной | [7 empty] | Силовое оборудование | 58*53*48 |  | 1
B040741 | Воздушный выключатель | YCW3 2000/800A/80kA/3P/W/CZ/2H/M220/MX220/4CO/Frame | 440286 |  | YCW3 CZ | 2000 | 800 | 3P | 80 |  |  |  |  | 2H | Электронный |  | выкатной | [7 empty] | Силовое оборудование | 58*53*48 |  | 1
B040742 | Воздушный выключатель | YCW3 2000/800A/80kA/3P/W/CZ/3H/M220/MX220/4CO/Frame | 459536 |  | YCW3 CZ | 2000 | 800 | 3P | 80 |  |  |  |  | 3H | Электронный |  | выкатной | [7 empty] | Силовое оборудование | 58*53*48 |  | 1
B040743 | Воздушный выключатель | YCW3 2000/800A/80kA/3P/F/CZ/2M/M220/MX220/4CO/Frame | 259012.6 |  | YCW3 CZ | 2000 | 800 | 3P | 80 |  |  |  |  | 2M | Электронный |  | стационарный | [7 empty] | Силовое оборудование | 55*48*43 |  | 1
B040744 | Воздушный выключатель | YCW3 2000/800A/80kA/3P/F/CZ/3M/M220/MX220/4CO/Frame | 278262.6 |  | YCW3 CZ | 2000 | 800 | 3P | 80 |  |  |  |  | 3M | Электронный |  | стационарный | [7 empty] | Силовое оборудование | 55*48*43 |  | 1
B040745 | Воздушный выключатель | YCW3 2000/800A/80kA/3P/F/CZ/2H/M220/MX220/4CO/Frame | 278262.6 |  | YCW3 CZ | 2000 | 800 | 3P | 80 |  |  |  |  | 2H | Электронный |  | стационарный | [7 empty] | Силовое оборудование | 55*48*43 |  | 1
B040746 | Воздушный выключатель | YCW3 2000/800A/80kA/3P/F/CZ/3H/M220/MX220/4CO/Frame | 297512.6 |  | YCW3 CZ | 2000 | 800 | 3P | 80 |  |  |  |  | 3H | Электронный |  | стационарный | [7 empty] | Силовое оборудование | 55*48*43 |  | 1
B040747 | Воздушный выключатель | YCW3 2000/1000A/80kA/3P/W/CZ/2M/M220/MX220/4CO/Frame | 454300 |  | YCW3 CZ | 2000 | 1000 | 3P | 80 |  |  |  |  | 2M | Электронный |  | выкатной | [7 empty] | Силовое оборудование | 58*53*48 |  | 1
B040748 | Воздушный выключатель | YCW3 2000/1000A/80kA/3P/W/CZ/3M/M220/MX220/4CO/Frame | 473550 |  | YCW3 CZ | 2000 | 1000 | 3P | 80 |  |  |  |  | 3M | Электронный |  | выкатной | [7 empty] | Силовое оборудование | 58*53*48 |  | 1
B040749 | Воздушный выключатель | YCW3 2000/1000A/80kA/3P/W/CZ/2H/M220/MX220/4CO/Frame | 473550 |  | YCW3 CZ | 2000 | 1000 | 3P | 80 |  |  |  |  | 2H | Электронный |  | выкатной | [7 empty] | Силовое оборудование | 58*53*48 |  | 1
B040750 | Воздушный выключатель | YCW3 2000/1000A/80kA/3P/W/CZ/3H/M220/MX220/4CO/Frame | 492800 |  | YCW3 CZ | 2000 | 1000 | 3P | 80 |  |  |  |  | 3H | Электронный |  | выкатной | [7 empty] | Силовое оборудование | 58*53*48 |  | 1
B040751 | Воздушный выключатель | YCW3 2000/1000A/80kA/3P/F/CZ/2M/M220/MX220/4CO/Frame | 274682.1 |  | YCW3 CZ | 2000 | 1000 | 3P | 80 |  |  |  |  | 2M | Электронный |  | стационарный | [7 empty] | Силовое оборудование | 55*48*43 |  | 1
B040752 | Воздушный выключатель | YCW3 2000/1000A/80kA/3P/F/CZ/3M/M220/MX220/4CO/Frame | 293932.1 |  | YCW3 CZ | 2000 | 1000 | 3P | 80 |  |  |  |  | 3M | Электронный |  | стационарный | [7 empty] | Силовое оборудование | 55*48*43 |  | 1
B040753 | Воздушный выключатель | YCW3 2000/1000A/80kA/3P/F/CZ/2H/M220/MX220/4CO/Frame | 293932.1 |  | YCW3 CZ | 2000 | 1000 | 3P | 80 |  |  |  |  | 2H | Электронный |  | стационарный | [7 empty] | Силовое оборудование | 55*48*43 |  | 1
B040754 | Воздушный выключатель | YCW3 2000/1000A/80kA/3P/F/CZ/3H/M220/MX220/4CO/Frame | 313182.1 |  | YCW3 CZ | 2000 | 1000 | 3P | 80 |  |  |  |  | 3H | Электронный |  | стационарный | [7 empty] | Силовое оборудование | 55*48*43 |  | 1
B040755 | Воздушный выключатель | YCW3 2000/1250A/80kA/3P/W/CZ/2M/M220/MX220/4CO/Frame | 454300 |  | YCW3 CZ | 2000 | 1250 | 3P | 80 |  |  |  |  | 2M | Электронный |  | выкатной | [7 empty] | Силовое оборудование | 58*53*48 |  | 1
B040756 | Воздушный выключатель | YCW3 2000/1250A/80kA/3P/W/CZ/3M/M220/MX220/4CO/Frame | 473550 |  | YCW3 CZ | 2000 | 1250 | 3P | 80 |  |  |  |  | 3M | Электронный |  | выкатной | [7 empty] | Силовое оборудование | 58*53*48 |  | 1
B040757 | Воздушный выключатель | YCW3 2000/1250A/80kA/3P/W/CZ/2H/M220/MX220/4CO/Frame | 473550 |  | YCW3 CZ | 2000 | 1250 | 3P | 80 |  |  |  |  | 2H | Электронный |  | выкатной | [7 empty] | Силовое оборудование | 58*53*48 |  | 1
B040758 | Воздушный выключатель | YCW3 2000/1250A/80kA/3P/W/CZ/3H/M220/MX220/4CO/Frame | 492800 |  | YCW3 CZ | 2000 | 1250 | 3P | 80 |  |  |  |  | 3H | Электронный |  | выкатной | [7 empty] | Силовое оборудование | 58*53*48 |  | 1
B040759 | Воздушный выключатель | YCW3 2000/1250A/80kA/3P/F/CZ/2M/M220/MX220/4CO/Frame | 274682.1 |  | YCW3 CZ | 2000 | 1250 | 3P | 80 |  |  |  |  | 2M | Электронный |  | стационарный | [7 empty] | Силовое оборудование | 55*48*43 |  | 1
B040760 | Воздушный выключатель | YCW3 2000/1250A/80kA/3P/F/CZ/3M/M220/MX220/4CO/Frame | 293932.1 |  | YCW3 CZ | 2000 | 1250 | 3P | 80 |  |  |  |  | 3M | Электронный |  | стационарный | [7 empty] | Силовое оборудование | 55*48*43 |  | 1
B040761 | Воздушный выключатель | YCW3 2000/1250A/80kA/3P/F/CZ/2H/M220/MX220/4CO/Frame | 293932.1 |  | YCW3 CZ | 2000 | 1250 | 3P | 80 |  |  |  |  | 2H | Электронный |  | стационарный | [7 empty] | Силовое оборудование | 55*48*43 |  | 1
B040762 | Воздушный выключатель | YCW3 2000/1250A/80kA/3P/F/CZ/3H/M220/MX220/4CO/Frame | 313182.1 |  | YCW3 CZ | 2000 | 1250 | 3P | 80 |  |  |  |  | 3H | Электронный |  | стационарный | [7 empty] | Силовое оборудование | 55*48*43 |  | 1
B040763 | Воздушный выключатель | YCW3 2000/1600A/80kA/3P/W/CZ/2M/M220/MX220/4CO/Frame | 454300 |  | YCW3 CZ | 2000 | 1600 | 3P | 80 |  |  |  |  | 2M | Электронный |  | выкатной | [7 empty] | Силовое оборудование | 58*53*48 |  | 1
B040764 | Воздушный выключатель | YCW3 2000/1600A/80kA/3P/W/CZ/3M/M220/MX220/4CO/Frame | 473550 |  | YCW3 CZ | 2000 | 1600 | 3P | 80 |  |  |  |  | 3M | Электронный |  | выкатной | [7 empty] | Силовое оборудование | 58*53*48 |  | 1
B040765 | Воздушный выключатель | YCW3 2000/1600A/80kA/3P/W/CZ/2H/M220/MX220/4CO/Frame | 473550 |  | YCW3 CZ | 2000 | 1600 | 3P | 80 |  |  |  |  | 2H | Электронный |  | выкатной | [7 empty] | Силовое оборудование | 58*53*48 |  | 1
B040766 | Воздушный выключатель | YCW3 2000/1600A/80kA/3P/W/CZ/3H/M220/MX220/4CO/Frame | 492800 |  | YCW3 CZ | 2000 | 1600 | 3P | 80 |  |  |  |  | 3H | Электронный |  | выкатной | [7 empty] | Силовое оборудование | 58*53*48 |  | 1
B040767 | Воздушный выключатель | YCW3 2000/1600A/80kA/3P/F/CZ/2M/M220/MX220/4CO/Frame | 274682.1 |  | YCW3 CZ | 2000 | 1600 | 3P | 80 |  |  |  |  | 2M | Электронный |  | стационарный | [7 empty] | Силовое оборудование | 55*48*43 |  | 1
B040768 | Воздушный выключатель | YCW3 2000/1600A/80kA/3P/F/CZ/3M/M220/MX220/4CO/Frame | 293932.1 |  | YCW3 CZ | 2000 | 1600 | 3P | 80 |  |  |  |  | 3M | Электронный |  | стационарный | [7 empty] | Силовое оборудование | 55*48*43 |  | 1
B040769 | Воздушный выключатель | YCW3 2000/1600A/80kA/3P/F/CZ/2H/M220/MX220/4CO/Frame | 293932.1 |  | YCW3 CZ | 2000 | 1600 | 3P | 80 |  |  |  |  | 2H | Электронный |  | стационарный | [7 empty] | Силовое оборудование | 55*48*43 |  | 1
B040770 | Воздушный выключатель | YCW3 2000/1600A/80kA/3P/F/CZ/3H/M220/MX220/4CO/Frame | 313182.1 |  | YCW3 CZ | 2000 | 1600 | 3P | 80 |  |  |  |  | 3H | Электронный |  | стационарный | [7 empty] | Силовое оборудование | 55*48*43 |  | 1
B040771 | Воздушный выключатель | YCW3 2000/2000A/80kA/3P/W/CZ/2M/M220/MX220/4CO/Frame | 523600 |  | YCW3 CZ | 2000 | 2000 | 3P | 80 |  |  |  |  | 2M | Электронный |  | выкатной | [7 empty] | Силовое оборудование | 58*53*48 |  | 1
B040772 | Воздушный выключатель | YCW3 2000/2000A/80kA/3P/W/CZ/3M/M220/MX220/4CO/Frame | 542850 |  | YCW3 CZ | 2000 | 2000 | 3P | 80 |  |  |  |  | 3M | Электронный |  | выкатной | [7 empty] | Силовое оборудование | 58*53*48 |  | 1
B040773 | Воздушный выключатель | YCW3 2000/2000A/80kA/3P/W/CZ/2H/M220/MX220/4CO/Frame | 542850 |  | YCW3 CZ | 2000 | 2000 | 3P | 80 |  |  |  |  | 2H | Электронный |  | выкатной | [7 empty] | Силовое оборудование | 58*53*48 |  | 1
B040774 | Воздушный выключатель | YCW3 2000/2000A/80kA/3P/W/CZ/3H/M220/MX220/4CO/Frame | 562100 |  | YCW3 CZ | 2000 | 2000 | 3P | 80 |  |  |  |  | 3H | Электронный |  | выкатной | [7 empty] | Силовое оборудование | 58*53*48 |  | 1
B040775 | Воздушный выключатель | YCW3 2000/2000A/80kA/3P/F/CZ/2M/M220/MX220/4CO/Frame | 286963.6 |  | YCW3 CZ | 2000 | 2000 | 3P | 80 |  |  |  |  | 2M | Электронный |  | стационарный | [7 empty] | Силовое оборудование | 55*48*43 |  | 1
B040776 | Воздушный выключатель | YCW3 2000/2000A/80kA/3P/F/CZ/3M/M220/MX220/4CO/Frame | 306213.6 |  | YCW3 CZ | 2000 | 2000 | 3P | 80 |  |  |  |  | 3M | Электронный |  | стационарный | [7 empty] | Силовое оборудование | 55*48*43 |  | 1
B040777 | Воздушный выключатель | YCW3 2000/2000A/80kA/3P/F/CZ/2H/M220/MX220/4CO/Frame | 306213.6 |  | YCW3 CZ | 2000 | 2000 | 3P | 80 |  |  |  |  | 2H | Электронный |  | стационарный | [7 empty] | Силовое оборудование | 55*48*43 |  | 1
B040778 | Воздушный выключатель | YCW3 2000/2000A/80kA/3P/F/CZ/3H/M220/MX220/4CO/Frame | 325463.6 |  | YCW3 CZ | 2000 | 2000 | 3P | 80 |  |  |  |  | 3H | Электронный |  | стационарный | [7 empty] | Силовое оборудование | 55*48*43 |  | 1
B040779 | Воздушный выключатель | YCW3 2500/2500A/100kA/3P/W/CZ/2M/M220/MX220/4CO/Frame | 562100 |  | YCW3 CZ | 2500 | 2500 | 3P | 100 |  |  |  |  | 2M | Электронный |  | выкатной | [7 empty] | Силовое оборудование | 58*53*48 |  | 1
B040780 | Воздушный выключатель | YCW3 2500/2500A/100kA/3P/W/CZ/3M/M220/MX220/4CO/Frame | 581350 |  | YCW3 CZ | 2500 | 2500 | 3P | 100 |  |  |  |  | 3M | Электронный |  | выкатной | [7 empty] | Силовое оборудование | 58*53*48 |  | 1
B040781 | Воздушный выключатель | YCW3 2500/2500A/100kA/3P/W/CZ/2H/M220/MX220/4CO/Frame | 581350 |  | YCW3 CZ | 2500 | 2500 | 3P | 100 |  |  |  |  | 2H | Электронный |  | выкатной | [7 empty] | Силовое оборудование | 58*53*48 |  | 1
B040782 | Воздушный выключатель | YCW3 2500/2500A/100kA/3P/W/CZ/3H/M220/MX220/4CO/Frame | 600600 |  | YCW3 CZ | 2500 | 2500 | 3P | 100 |  |  |  |  | 3H | Электронный |  | выкатной | [7 empty] | Силовое оборудование | 58*53*48 |  | 1
B040783 | Воздушный выключатель | YCW3 3200/2000A/100kA/3P/W/CZ/2M/M220/MX220/4CO/Frame | 785400 |  | YCW3 CZ | 3200 | 2000 | 3P | 100 |  |  |  |  | 2M | Электронный |  | выкатной | [7 empty] | Силовое оборудование | 58*53*60 |  | 1
B040784 | Воздушный выключатель | YCW3 3200/2000A/100kA/3P/W/CZ/3M/M220/MX220/4CO/Frame | 804650 |  | YCW3 CZ | 3200 | 2000 | 3P | 100 |  |  |  |  | 3M | Электронный |  | выкатной | [7 empty] | Силовое оборудование | 58*53*60 |  | 1
B040785 | Воздушный выключатель | YCW3 3200/2000A/100kA/3P/W/CZ/2H/M220/MX220/4CO/Frame | 804650 |  | YCW3 CZ | 3200 | 2000 | 3P | 100 |  |  |  |  | 2H | Электронный |  | выкатной | [7 empty] | Силовое оборудование | 58*53*60 |  | 1
B040786 | Воздушный выключатель | YCW3 3200/2000A/100kA/3P/W/CZ/3H/M220/MX220/4CO/Frame | 823900 |  | YCW3 CZ | 3200 | 2000 | 3P | 100 |  |  |  |  | 3H | Электронный |  | выкатной | [7 empty] | Силовое оборудование | 58*53*60 |  | 1
B040787 | Воздушный выключатель | YCW3 3200/2000A/100kA/3P/F/CZ/2M/M220/MX220/4CO/Frame | 525544.25 |  | YCW3 CZ | 3200 | 2000 | 3P | 100 |  |  |  |  | 2M | Электронный |  | стационарный | [7 empty] | Силовое оборудование | 58*48*60 |  | 1
B040788 | Воздушный выключатель | YCW3 3200/2000A/100kA/3P/F/CZ/3M/M220/MX220/4CO/Frame | 544794.25 |  | YCW3 CZ | 3200 | 2000 | 3P | 100 |  |  |  |  | 3M | Электронный |  | стационарный | [7 empty] | Силовое оборудование | 58*48*60 |  | 1
B040789 | Воздушный выключатель | YCW3 3200/2000A/100kA/3P/F/CZ/2H/M220/MX220/4CO/Frame | 544794.25 |  | YCW3 CZ | 3200 | 2000 | 3P | 100 |  |  |  |  | 2H | Электронный |  | стационарный | [7 empty] | Силовое оборудование | 58*48*60 |  | 1
B040790 | Воздушный выключатель | YCW3 3200/2000A/100kA/3P/F/CZ/3H/M220/MX220/4CO/Frame | 564044.25 |  | YCW3 CZ | 3200 | 2000 | 3P | 100 |  |  |  |  | 3H | Электронный |  | стационарный | [7 empty] | Силовое оборудование | 58*48*60 |  | 1
B040791 | Воздушный выключатель | YCW3 3200/2500A/100kA/3P/W/CZ/2M/M220/MX220/4CO/Frame | 785400 |  | YCW3 CZ | 3200 | 2500 | 3P | 100 |  |  |  |  | 2M | Электронный |  | выкатной | [7 empty] | Силовое оборудование | 58*53*60 |  | 1
B040792 | Воздушный выключатель | YCW3 3200/2500A/100kA/3P/W/CZ/3M/M220/MX220/4CO/Frame | 804650 |  | YCW3 CZ | 3200 | 2500 | 3P | 100 |  |  |  |  | 3M | Электронный |  | выкатной | [7 empty] | Силовое оборудование | 58*53*60 |  | 1
B040793 | Воздушный выключатель | YCW3 3200/2500A/100kA/3P/W/CZ/2H/M220/MX220/4CO/Frame | 804650 |  | YCW3 CZ | 3200 | 2500 | 3P | 100 |  |  |  |  | 2H | Электронный |  | выкатной | [7 empty] | Силовое оборудование | 58*53*60 |  | 1
B040794 | Воздушный выключатель | YCW3 3200/2500A/100kA/3P/W/CZ/3H/M220/MX220/4CO/Frame | 823900 |  | YCW3 CZ | 3200 | 2500 | 3P | 100 |  |  |  |  | 3H | Электронный |  | выкатной | [7 empty] | Силовое оборудование | 58*53*60 |  | 1
B040795 | Воздушный выключатель | YCW3 3200/2500A/100kA/3P/F/CZ/2M/M220/MX220/4CO/Frame | 525544.25 |  | YCW3 CZ | 3200 | 2500 | 3P | 100 |  |  |  |  | 2M | Электронный |  | стационарный | [7 empty] | Силовое оборудование | 58*48*60 |  | 1
B040796 | Воздушный выключатель | YCW3 3200/2500A/100kA/3P/F/CZ/3M/M220/MX220/4CO/Frame | 544794.25 |  | YCW3 CZ | 3200 | 2500 | 3P | 100 |  |  |  |  | 3M | Электронный |  | стационарный | [7 empty] | Силовое оборудование | 58*48*60 |  | 1
B040797 | Воздушный выключатель | YCW3 3200/2500A/100kA/3P/F/CZ/2H/M220/MX220/4CO/Frame | 544794.25 |  | YCW3 CZ | 3200 | 2500 | 3P | 100 |  |  |  |  | 2H | Электронный |  | стационарный | [7 empty] | Силовое оборудование | 58*48*60 |  | 1
B040798 | Воздушный выключатель | YCW3 3200/2500A/100kA/3P/F/CZ/3H/M220/MX220/4CO/Frame | 564044.25 |  | YCW3 CZ | 3200 | 2500 | 3P | 100 |  |  |  |  | 3H | Электронный |  | стационарный | [7 empty] | Силовое оборудование | 58*48*60 |  | 1
B040799 | Воздушный выключатель | YCW3 3200/3200A/100kA/3P/W/CZ/2M/M220/MX220/4CO/Frame | 842380 |  | YCW3 CZ | 3200 | 3200 | 3P | 100 |  |  |  |  | 2M | Электронный |  | выкатной | [7 empty] | Силовое оборудование | 58*53*60 |  | 1
B040800 | Воздушный выключатель | YCW3 3200/3200A/100kA/3P/W/CZ/3M/M220/MX220/4CO/Frame | 861630 |  | YCW3 CZ | 3200 | 3200 | 3P | 100 |  |  |  |  | 3M | Электронный |  | выкатной | [7 empty] | Силовое оборудование | 58*53*60 |  | 1
B040801 | Воздушный выключатель | YCW3 3200/3200A/100kA/3P/W/CZ/2H/M220/MX220/4CO/Frame | 861630 |  | YCW3 CZ | 3200 | 3200 | 3P | 100 |  |  |  |  | 2H | Электронный |  | выкатной | [7 empty] | Силовое оборудование | 58*53*60 |  | 1
B040802 | Воздушный выключатель | YCW3 3200/3200A/100kA/3P/W/CZ/3H/M220/MX220/4CO/Frame | 880880 |  | YCW3 CZ | 3200 | 3200 | 3P | 100 |  |  |  |  | 3H | Электронный |  | выкатной | [7 empty] | Силовое оборудование | 58*53*60 |  | 1
B040803 | Воздушный выключатель | YCW3 3200/3200A/100kA/3P/F/CZ/2M/M220/MX220/4CO/Frame | 580268.15 |  | YCW3 CZ | 3200 | 3200 | 3P | 100 |  |  |  |  | 2M | Электронный |  | стационарный | [7 empty] | Силовое оборудование | 58*48*60 |  | 1
B040804 | Воздушный выключатель | YCW3 3200/3200A/100kA/3P/F/CZ/3M/M220/MX220/4CO/Frame | 599518.15 |  | YCW3 CZ | 3200 | 3200 | 3P | 100 |  |  |  |  | 3M | Электронный |  | стационарный | [7 empty] | Силовое оборудование | 58*48*60 |  | 1
B040805 | Воздушный выключатель | YCW3 3200/3200A/100kA/3P/F/CZ/2H/M220/MX220/4CO/Frame | 599518.15 |  | YCW3 CZ | 3200 | 3200 | 3P | 100 |  |  |  |  | 2H | Электронный |  | стационарный | [7 empty] | Силовое оборудование | 58*48*60 |  | 1
B040806 | Воздушный выключатель | YCW3 3200/3200A/100kA/3P/F/CZ/3H/M220/MX220/4CO/Frame | 618768.15 |  | YCW3 CZ | 3200 | 3200 | 3P | 100 |  |  |  |  | 3H | Электронный |  | стационарный | [7 empty] | Силовое оборудование | 58*48*60 |  | 1
B040807 | Воздушный выключатель | YCW3 1600/200A/65kA/4P/W/CZ/2M/M220/MX220/4CO/Frame | 510510 |  | YCW3 CZ | 1600 | 200 | 4P | 65 |  |  |  |  | 2M | Электронный |  | выкатной | [7 empty] | Силовое оборудование | 50*48*43 |  | 1
B040808 | Воздушный выключатель | YCW3 1600/200A/65kA/4P/W/CZ/3M/M220/MX220/4CO/Frame | 529760 |  | YCW3 CZ | 1600 | 200 | 4P | 65 |  |  |  |  | 3M | Электронный |  | выкатной | [7 empty] | Силовое оборудование | 50*48*43 |  | 1
B040809 | Воздушный выключатель | YCW3 1600/200A/65kA/4P/W/CZ/2H/M220/MX220/4CO/Frame | 529760 |  | YCW3 CZ | 1600 | 200 | 4P | 65 |  |  |  |  | 2H | Электронный |  | выкатной | [7 empty] | Силовое оборудование | 50*48*43 |  | 1
B040810 | Воздушный выключатель | YCW3 1600/200A/65kA/4P/W/CZ/3H/M220/MX220/4CO/Frame | 549010 |  | YCW3 CZ | 1600 | 200 | 4P | 65 |  |  |  |  | 3H | Электронный |  | выкатной | [7 empty] | Силовое оборудование | 50*48*43 |  | 1
B040811 | Воздушный выключатель | YCW3 1600/200A/65kA/4P/F/CZ/2M/M220/MX220/4CO/Frame | 337260 |  | YCW3 CZ | 1600 | 200 | 4P | 65 |  |  |  |  | 2M | Электронный |  | стационарный | [7 empty] | Силовое оборудование | 50*48*43 |  | 1
B040812 | Воздушный выключатель | YCW3 1600/200A/65kA/4P/F/CZ/3M/M220/MX220/4CO/Frame | 356510 |  | YCW3 CZ | 1600 | 200 | 4P | 65 |  |  |  |  | 3M | Электронный |  | стационарный | [7 empty] | Силовое оборудование | 50*48*43 |  | 1
B040813 | Воздушный выключатель | YCW3 1600/200A/65kA/4P/F/CZ/2H/M220/MX220/4CO/Frame | 356510 |  | YCW3 CZ | 1600 | 200 | 4P | 65 |  |  |  |  | 2H | Электронный |  | стационарный | [7 empty] | Силовое оборудование | 50*48*43 |  | 1
B040814 | Воздушный выключатель | YCW3 1600/200A/65kA/4P/F/CZ/3H/M220/MX220/4CO/Frame | 375760 |  | YCW3 CZ | 1600 | 200 | 4P | 65 |  |  |  |  | 3H | Электронный |  | стационарный | [7 empty] | Силовое оборудование | 50*48*43 |  | 1
B040815 | Воздушный выключатель | YCW3 1600/400A/65kA/4P/W/CZ/2M/M220/MX220/4CO/Frame | 510510 |  | YCW3 CZ | 1600 | 400 | 4P | 65 |  |  |  |  | 2M | Электронный |  | выкатной | [7 empty] | Силовое оборудование | 50*48*43 |  | 1
B040816 | Воздушный выключатель | YCW3 1600/400A/65kA/4P/W/CZ/3M/M220/MX220/4CO/Frame | 529760 |  | YCW3 CZ | 1600 | 400 | 4P | 65 |  |  |  |  | 3M | Электронный |  | выкатной | [7 empty] | Силовое оборудование | 50*48*43 |  | 1
B040817 | Воздушный выключатель | YCW3 1600/400A/65kA/4P/W/CZ/2H/M220/MX220/4CO/Frame | 529760 |  | YCW3 CZ | 1600 | 400 | 4P | 65 |  |  |  |  | 2H | Электронный |  | выкатной | [7 empty] | Силовое оборудование | 50*48*43 |  | 1
B040818 | Воздушный выключатель | YCW3 1600/400A/65kA/4P/W/CZ/3H/M220/MX220/4CO/Frame | 549010 |  | YCW3 CZ | 1600 | 400 | 4P | 65 |  |  |  |  | 3H | Электронный |  | выкатной | [7 empty] | Силовое оборудование | 50*48*43 |  | 1
B040819 | Воздушный выключатель | YCW3 1600/400A/65kA/4P/F/CZ/2M/M220/MX220/4CO/Frame | 337260 |  | YCW3 CZ | 1600 | 400 | 4P | 65 |  |  |  |  | 2M | Электронный |  | стационарный | [7 empty] | Силовое оборудование | 50*48*43 |  | 1
B040820 | Воздушный выключатель | YCW3 1600/400A/65kA/4P/F/CZ/3M/M220/MX220/4CO/Frame | 356510 |  | YCW3 CZ | 1600 | 400 | 4P | 65 |  |  |  |  | 3M | Электронный |  | стационарный | [7 empty] | Силовое оборудование | 50*48*43 |  | 1
B040821 | Воздушный выключатель | YCW3 1600/400A/65kA/4P/F/CZ/2H/M220/MX220/4CO/Frame | 356510 |  | YCW3 CZ | 1600 | 400 | 4P | 65 |  |  |  |  | 2H | Электронный |  | стационарный | [7 empty] | Силовое оборудование | 50*48*43 |  | 1
B040822 | Воздушный выключатель | YCW3 1600/400A/65kA/4P/F/CZ/3H/M220/MX220/4CO/Frame | 375760 |  | YCW3 CZ | 1600 | 400 | 4P | 65 |  |  |  |  | 3H | Электронный |  | стационарный | [7 empty] | Силовое оборудование | 50*48*43 |  | 1
B040823 | Воздушный выключатель | YCW3 1600/630A/65kA/4P/W/CZ/2M/M220/MX220/4CO/Frame | 510510 |  | YCW3 CZ | 1600 | 630 | 4P | 65 |  |  |  |  | 2M | Электронный |  | выкатной | [7 empty] | Силовое оборудование | 50*48*43 |  | 1
B040824 | Воздушный выключатель | YCW3 1600/630A/65kA/4P/W/CZ/3M/M220/MX220/4CO/Frame | 529760 |  | YCW3 CZ | 1600 | 630 | 4P | 65 |  |  |  |  | 3M | Электронный |  | выкатной | [7 empty] | Силовое оборудование | 50*48*43 |  | 1
B040825 | Воздушный выключатель | YCW3 1600/630A/65kA/4P/W/CZ/2H/M220/MX220/4CO/Frame | 529760 |  | YCW3 CZ | 1600 | 630 | 4P | 65 |  |  |  |  | 2H | Электронный |  | выкатной | [7 empty] | Силовое оборудование | 50*48*43 |  | 1
B040826 | Воздушный выключатель | YCW3 1600/630A/65kA/4P/W/CZ/3H/M220/MX220/4CO/Frame | 549010 |  | YCW3 CZ | 1600 | 630 | 4P | 65 |  |  |  |  | 3H | Электронный |  | выкатной | [7 empty] | Силовое оборудование | 50*48*43 |  | 1
B040827 | Воздушный выключатель | YCW3 1600/630A/65kA/4P/F/CZ/2M/M220/MX220/4CO/Frame | 337260 |  | YCW3 CZ | 1600 | 630 | 4P | 65 |  |  |  |  | 2M | Электронный |  | стационарный | [7 empty] | Силовое оборудование | 50*48*43 |  | 1
B040828 | Воздушный выключатель | YCW3 1600/630A/65kA/4P/F/CZ/3M/M220/MX220/4CO/Frame | 356510 |  | YCW3 CZ | 1600 | 630 | 4P | 65 |  |  |  |  | 3M | Электронный |  | стационарный | [7 empty] | Силовое оборудование | 50*48*43 |  | 1
B040829 | Воздушный выключатель | YCW3 1600/630A/65kA/4P/F/CZ/2H/M220/MX220/4CO/Frame | 356510 |  | YCW3 CZ | 1600 | 630 | 4P | 65 |  |  |  |  | 2H | Электронный |  | стационарный | [7 empty] | Силовое оборудование | 50*48*43 |  | 1
B040830 | Воздушный выключатель | YCW3 1600/630A/65kA/4P/F/CZ/3H/M220/MX220/4CO/Frame | 375760 |  | YCW3 CZ | 1600 | 630 | 4P | 65 |  |  |  |  | 3H | Электронный |  | стационарный | [7 empty] | Силовое оборудование | 50*48*43 |  | 1
B040831 | Воздушный выключатель | YCW3 1600/800A/65kA/4P/W/CZ/2M/M220/MX220/4CO/Frame | 522830 |  | YCW3 CZ | 1600 | 800 | 4P | 65 |  |  |  |  | 2M | Электронный |  | выкатной | [7 empty] | Силовое оборудование | 50*48*43 |  | 1
B040832 | Воздушный выключатель | YCW3 1600/800A/65kA/4P/W/CZ/3M/M220/MX220/4CO/Frame | 542080 |  | YCW3 CZ | 1600 | 800 | 4P | 65 |  |  |  |  | 3M | Электронный |  | выкатной | [7 empty] | Силовое оборудование | 50*48*43 |  | 1
B040833 | Воздушный выключатель | YCW3 1600/800A/65kA/4P/W/CZ/2H/M220/MX220/4CO/Frame | 542080 |  | YCW3 CZ | 1600 | 800 | 4P | 65 |  |  |  |  | 2H | Электронный |  | выкатной | [7 empty] | Силовое оборудование | 50*48*43 |  | 1
B040834 | Воздушный выключатель | YCW3 1600/800A/65kA/4P/W/CZ/3H/M220/MX220/4CO/Frame | 561330 |  | YCW3 CZ | 1600 | 800 | 4P | 65 |  |  |  |  | 3H | Электронный |  | выкатной | [7 empty] | Силовое оборудование | 50*48*43 |  | 1
B040835 | Воздушный выключатель | YCW3 1600/800A/65kA/4P/F/CZ/2M/M220/MX220/4CO/Frame | 350350 |  | YCW3 CZ | 1600 | 800 | 4P | 65 |  |  |  |  | 2M | Электронный |  | стационарный | [7 empty] | Силовое оборудование | 50*48*43 |  | 1
B040836 | Воздушный выключатель | YCW3 1600/800A/65kA/4P/F/CZ/3M/M220/MX220/4CO/Frame | 369600 |  | YCW3 CZ | 1600 | 800 | 4P | 65 |  |  |  |  | 3M | Электронный |  | стационарный | [7 empty] | Силовое оборудование | 50*48*43 |  | 1
B040837 | Воздушный выключатель | YCW3 1600/800A/65kA/4P/F/CZ/2H/M220/MX220/4CO/Frame | 369600 |  | YCW3 CZ | 1600 | 800 | 4P | 65 |  |  |  |  | 2H | Электронный |  | стационарный | [7 empty] | Силовое оборудование | 50*48*43 |  | 1
B040838 | Воздушный выключатель | YCW3 1600/800A/65kA/4P/F/CZ/3H/M220/MX220/4CO/Frame | 388850 |  | YCW3 CZ | 1600 | 800 | 4P | 65 |  |  |  |  | 3H | Электронный |  | стационарный | [7 empty] | Силовое оборудование | 50*48*43 |  | 1
B040839 | Воздушный выключатель | YCW3 1600/1000A/65kA/4P/W/CZ/2M/M220/MX220/4CO/Frame | 522830 |  | YCW3 CZ | 1600 | 1000 | 4P | 65 |  |  |  |  | 2M | Электронный |  | выкатной | [7 empty] | Силовое оборудование | 50*48*43 |  | 1
B040840 | Воздушный выключатель | YCW3 1600/1000A/65kA/4P/W/CZ/3M/M220/MX220/4CO/Frame | 542080 |  | YCW3 CZ | 1600 | 1000 | 4P | 65 |  |  |  |  | 3M | Электронный |  | выкатной | [7 empty] | Силовое оборудование | 50*48*43 |  | 1
B040841 | Воздушный выключатель | YCW3 1600/1000A/65kA/4P/W/CZ/2H/M220/MX220/4CO/Frame | 542080 |  | YCW3 CZ | 1600 | 1000 | 4P | 65 |  |  |  |  | 2H | Электронный |  | выкатной | [7 empty] | Силовое оборудование | 50*48*43 |  | 1
B040842 | Воздушный выключатель | YCW3 1600/1000A/65kA/4P/W/CZ/3H/M220/MX220/4CO/Frame | 561330 |  | YCW3 CZ | 1600 | 1000 | 4P | 65 |  |  |  |  | 3H | Электронный |  | выкатной | [7 empty] | Силовое оборудование | 50*48*43 |  | 1
B040843 | Воздушный выключатель | YCW3 1600/1000A/65kA/4P/F/CZ/2M/M220/MX220/4CO/Frame | 350350 |  | YCW3 CZ | 1600 | 1000 | 4P | 65 |  |  |  |  | 2M | Электронный |  | стационарный | [7 empty] | Силовое оборудование | 50*48*43 |  | 1
B040844 | Воздушный выключатель | YCW3 1600/1000A/65kA/4P/F/CZ/3M/M220/MX220/4CO/Frame | 369600 |  | YCW3 CZ | 1600 | 1000 | 4P | 65 |  |  |  |  | 3M | Электронный |  | стационарный | [7 empty] | Силовое оборудование | 50*48*43 |  | 1
B040845 | Воздушный выключатель | YCW3 1600/1000A/65kA/4P/F/CZ/2H/M220/MX220/4CO/Frame | 369600 |  | YCW3 CZ | 1600 | 1000 | 4P | 65 |  |  |  |  | 2H | Электронный |  | стационарный | [7 empty] | Силовое оборудование | 50*48*43 |  | 1
B040846 | Воздушный выключатель | YCW3 1600/1000A/65kA/4P/F/CZ/3H/M220/MX220/4CO/Frame | 388850 |  | YCW3 CZ | 1600 | 1000 | 4P | 65 |  |  |  |  | 3H | Электронный |  | стационарный | [7 empty] | Силовое оборудование | 50*48*43 |  | 1
B040847 | Воздушный выключатель | YCW3 1600/1250A/65kA/4P/W/CZ/2M/M220/MX220/4CO/Frame | 560021 |  | YCW3 CZ | 1600 | 1250 | 4P | 65 |  |  |  |  | 2M | Электронный |  | выкатной | [7 empty] | Силовое оборудование | 50*48*43 |  | 1
B040848 | Воздушный выключатель | YCW3 1600/1250A/65kA/4P/W/CZ/3M/M220/MX220/4CO/Frame | 579271 |  | YCW3 CZ | 1600 | 1250 | 4P | 65 |  |  |  |  | 3M | Электронный |  | выкатной | [7 empty] | Силовое оборудование | 50*48*43 |  | 1
B040849 | Воздушный выключатель | YCW3 1600/1250A/65kA/4P/W/CZ/2H/M220/MX220/4CO/Frame | 579271 |  | YCW3 CZ | 1600 | 1250 | 4P | 65 |  |  |  |  | 2H | Электронный |  | выкатной | [7 empty] | Силовое оборудование | 50*48*43 |  | 1
B040850 | Воздушный выключатель | YCW3 1600/1250A/65kA/4P/W/CZ/3H/M220/MX220/4CO/Frame | 598521 |  | YCW3 CZ | 1600 | 1250 | 4P | 65 |  |  |  |  | 3H | Электронный |  | выкатной | [7 empty] | Силовое оборудование | 50*48*43 |  | 1
B040851 | Воздушный выключатель | YCW3 1600/1250A/65kA/4P/F/CZ/2M/M220/MX220/4CO/Frame | 360976 |  | YCW3 CZ | 1600 | 1250 | 4P | 65 |  |  |  |  | 2M | Электронный |  | стационарный | [7 empty] | Силовое оборудование | 50*48*43 |  | 1
B040852 | Воздушный выключатель | YCW3 1600/1250A/65kA/4P/F/CZ/3M/M220/MX220/4CO/Frame | 380226 |  | YCW3 CZ | 1600 | 1250 | 4P | 65 |  |  |  |  | 3M | Электронный |  | стационарный | [7 empty] | Силовое оборудование | 50*48*43 |  | 1
B040853 | Воздушный выключатель | YCW3 1600/1250A/65kA/4P/F/CZ/2H/M220/MX220/4CO/Frame | 380226 |  | YCW3 CZ | 1600 | 1250 | 4P | 65 |  |  |  |  | 2H | Электронный |  | стационарный | [7 empty] | Силовое оборудование | 50*48*43 |  | 1
B040854 | Воздушный выключатель | YCW3 1600/1250A/65kA/4P/F/CZ/3H/M220/MX220/4CO/Frame | 399476 |  | YCW3 CZ | 1600 | 1250 | 4P | 65 |  |  |  |  | 3H | Электронный |  | стационарный | [7 empty] | Силовое оборудование | 50*48*43 |  | 1
B040855 | Воздушный выключатель | YCW3 1600/1600A/65kA/4P/W/CZ/2M/M220/MX220/4CO/Frame | 560021 |  | YCW3 CZ | 1600 | 1600 | 4P | 65 |  |  |  |  | 2M | Электронный |  | выкатной | [7 empty] | Силовое оборудование | 50*48*43 |  | 1
B040856 | Воздушный выключатель | YCW3 1600/1600A/65kA/4P/W/CZ/3M/M220/MX220/4CO/Frame | 579271 |  | YCW3 CZ | 1600 | 1600 | 4P | 65 |  |  |  |  | 3M | Электронный |  | выкатной | [7 empty] | Силовое оборудование | 50*48*43 |  | 1
B040857 | Воздушный выключатель | YCW3 1600/1600A/65kA/4P/W/CZ/2H/M220/MX220/4CO/Frame | 579271 |  | YCW3 CZ | 1600 | 1600 | 4P | 65 |  |  |  |  | 2H | Электронный |  | выкатной | [7 empty] | Силовое оборудование | 50*48*43 |  | 1
B040858 | Воздушный выключатель | YCW3 1600/1600A/65kA/4P/W/CZ/3H/M220/MX220/4CO/Frame | 598521 |  | YCW3 CZ | 1600 | 1600 | 4P | 65 |  |  |  |  | 3H | Электронный |  | выкатной | [7 empty] | Силовое оборудование | 50*48*43 |  | 1
B040859 | Воздушный выключатель | YCW3 1600/1600A/65kA/4P/F/CZ/2M/M220/MX220/4CO/Frame | 360976 |  | YCW3 CZ | 1600 | 1600 | 4P | 65 |  |  |  |  | 2M | Электронный |  | стационарный | [7 empty] | Силовое оборудование | 50*48*43 |  | 1
B040860 | Воздушный выключатель | YCW3 1600/1600A/65kA/4P/F/CZ/3M/M220/MX220/4CO/Frame | 380226 |  | YCW3 CZ | 1600 | 1600 | 4P | 65 |  |  |  |  | 3M | Электронный |  | стационарный | [7 empty] | Силовое оборудование | 50*48*43 |  | 1
B040861 | Воздушный выключатель | YCW3 1600/1600A/65kA/4P/F/CZ/2H/M220/MX220/4CO/Frame | 380226 |  | YCW3 CZ | 1600 | 1600 | 4P | 65 |  |  |  |  | 2H | Электронный |  | стационарный | [7 empty] | Силовое оборудование | 50*48*43 |  | 1
B040862 | Воздушный выключатель | YCW3 1600/1600A/65kA/4P/F/CZ/3H/M220/MX220/4CO/Frame | 399476 |  | YCW3 CZ | 1600 | 1600 | 4P | 65 |  |  |  |  | 3H | Электронный |  | стационарный | [7 empty] | Силовое оборудование | 50*48*43 |  | 1
B040863 | Воздушный выключатель | YCW3 2000/400A/80kA/4P/W/CZ/2M/M220/MX220/4CO/Frame | 546392 |  | YCW3 CZ | 2000 | 400 | 4P | 80 |  |  |  |  | 2M | Электронный |  | выкатной | [7 empty] | Силовое оборудование
B040864 | Воздушный выключатель | YCW3 2000/400A/80kA/4P/W/CZ/3M/M220/MX220/4CO/Frame | 565642 |  | YCW3 CZ | 2000 | 400 | 4P | 80 |  |  |  |  | 3M | Электронный |  | выкатной | [7 empty] | Силовое оборудование
B040865 | Воздушный выключатель | YCW3 2000/400A/80kA/4P/W/CZ/2H/M220/MX220/4CO/Frame | 565642 |  | YCW3 CZ | 2000 | 400 | 4P | 80 |  |  |  |  | 2H | Электронный |  | выкатной | [7 empty] | Силовое оборудование
B040866 | Воздушный выключатель | YCW3 2000/400A/80kA/4P/W/CZ/3H/M220/MX220/4CO/Frame | 584892 |  | YCW3 CZ | 2000 | 400 | 4P | 80 |  |  |  |  | 3H | Электронный |  | выкатной | [7 empty] | Силовое оборудование
B040867 | Воздушный выключатель | YCW3 2000/400A/80kA/4P/F/CZ/2M/M220/MX220/4CO/Frame | 325671.5 |  | YCW3 CZ | 2000 | 400 | 4P | 80 |  |  |  |  | 2M | Электронный |  | стационарный | [7 empty] | Силовое оборудование
B040868 | Воздушный выключатель | YCW3 2000/400A/80kA/4P/F/CZ/3M/M220/MX220/4CO/Frame | 344921.5 |  | YCW3 CZ | 2000 | 400 | 4P | 80 |  |  |  |  | 3M | Электронный |  | стационарный | [7 empty] | Силовое оборудование
B040869 | Воздушный выключатель | YCW3 2000/400A/80kA/4P/F/CZ/2H/M220/MX220/4CO/Frame | 344921.5 |  | YCW3 CZ | 2000 | 400 | 4P | 80 |  |  |  |  | 2H | Электронный |  | стационарный | [7 empty] | Силовое оборудование
B040870 | Воздушный выключатель | YCW3 2000/400A/80kA/4P/F/CZ/3H/M220/MX220/4CO/Frame | 364171.5 |  | YCW3 CZ | 2000 | 400 | 4P | 80 |  |  |  |  | 3H | Электронный |  | стационарный | [7 empty] | Силовое оборудование
B040871 | Воздушный выключатель | YCW3 2000/630A/80kA/4P/W/CZ/2M/M220/MX220/4CO/Frame | 546392 |  | YCW3 CZ | 2000 | 630 | 4P | 80 |  |  |  |  | 2M | Электронный |  | выкатной | [7 empty] | Силовое оборудование
B040872 | Воздушный выключатель | YCW3 2000/630A/80kA/4P/W/CZ/3M/M220/MX220/4CO/Frame | 565642 |  | YCW3 CZ | 2000 | 630 | 4P | 80 |  |  |  |  | 3M | Электронный |  | выкатной | [7 empty] | Силовое оборудование
B040873 | Воздушный выключатель | YCW3 2000/630A/80kA/4P/W/CZ/2H/M220/MX220/4CO/Frame | 565642 |  | YCW3 CZ | 2000 | 630 | 4P | 80 |  |  |  |  | 2H | Электронный |  | выкатной | [7 empty] | Силовое оборудование
B040874 | Воздушный выключатель | YCW3 2000/630A/80kA/4P/W/CZ/3H/M220/MX220/4CO/Frame | 584892 |  | YCW3 CZ | 2000 | 630 | 4P | 80 |  |  |  |  | 3H | Электронный |  | выкатной | [7 empty] | Силовое оборудование
B040875 | Воздушный выключатель | YCW3 2000/630A/80kA/4P/F/CZ/2M/M220/MX220/4CO/Frame | 325671.5 |  | YCW3 CZ | 2000 | 630 | 4P | 80 |  |  |  |  | 2M | Электронный |  | стационарный | [7 empty] | Силовое оборудование
B040876 | Воздушный выключатель | YCW3 2000/630A/80kA/4P/F/CZ/3M/M220/MX220/4CO/Frame | 344921.5 |  | YCW3 CZ | 2000 | 630 | 4P | 80 |  |  |  |  | 3M | Электронный |  | стационарный | [7 empty] | Силовое оборудование
B040877 | Воздушный выключатель | YCW3 2000/630A/80kA/4P/F/CZ/2H/M220/MX220/4CO/Frame | 344921.5 |  | YCW3 CZ | 2000 | 630 | 4P | 80 |  |  |  |  | 2H | Электронный |  | стационарный | [7 empty] | Силовое оборудование
B040878 | Воздушный выключатель | YCW3 2000/630A/80kA/4P/F/CZ/3H/M220/MX220/4CO/Frame | 364171.5 |  | YCW3 CZ | 2000 | 630 | 4P | 80 |  |  |  |  | 3H | Электронный |  | стационарный | [7 empty] | Силовое оборудование
B040879 | Воздушный выключатель | YCW3 2000/800A/80kA/4P/W/CZ/2M/M220/MX220/4CO/Frame | 546392 |  | YCW3 CZ | 2000 | 800 | 4P | 80 |  |  |  |  | 2M | Электронный |  | выкатной | [7 empty] | Силовое оборудование
B040880 | Воздушный выключатель | YCW3 2000/800A/80kA/4P/W/CZ/3M/M220/MX220/4CO/Frame | 565642 |  | YCW3 CZ | 2000 | 800 | 4P | 80 |  |  |  |  | 3M | Электронный |  | выкатной | [7 empty] | Силовое оборудование
B040881 | Воздушный выключатель | YCW3 2000/800A/80kA/4P/W/CZ/2H/M220/MX220/4CO/Frame | 565642 |  | YCW3 CZ | 2000 | 800 | 4P | 80 |  |  |  |  | 2H | Электронный |  | выкатной | [7 empty] | Силовое оборудование
B040882 | Воздушный выключатель | YCW3 2000/800A/80kA/4P/W/CZ/3H/M220/MX220/4CO/Frame | 584892 |  | YCW3 CZ | 2000 | 800 | 4P | 80 |  |  |  |  | 3H | Электронный |  | выкатной | [7 empty] | Силовое оборудование
B040883 | Воздушный выключатель | YCW3 2000/800A/80kA/4P/F/CZ/2M/M220/MX220/4CO/Frame | 325671.5 |  | YCW3 CZ | 2000 | 800 | 4P | 80 |  |  |  |  | 2M | Электронный |  | стационарный | [7 empty] | Силовое оборудование
B040884 | Воздушный выключатель | YCW3 2000/800A/80kA/4P/F/CZ/3M/M220/MX220/4CO/Frame | 344921.5 |  | YCW3 CZ | 2000 | 800 | 4P | 80 |  |  |  |  | 3M | Электронный |  | стационарный | [7 empty] | Силовое оборудование
B040885 | Воздушный выключатель | YCW3 2000/800A/80kA/4P/F/CZ/2H/M220/MX220/4CO/Frame | 344921.5 |  | YCW3 CZ | 2000 | 800 | 4P | 80 |  |  |  |  | 2H | Электронный |  | стационарный | [7 empty] | Силовое оборудование
B040886 | Воздушный выключатель | YCW3 2000/800A/80kA/4P/F/CZ/3H/M220/MX220/4CO/Frame | 364171.5 |  | YCW3 CZ | 2000 | 800 | 4P | 80 |  |  |  |  | 3H | Электронный |  | стационарный | [7 empty] | Силовое оборудование
B040887 | Воздушный выключатель | YCW3 2000/1000A/80kA/4P/W/CZ/2M/M220/MX220/4CO/Frame | 592592 |  | YCW3 CZ | 2000 | 1000 | 4P | 80 |  |  |  |  | 2M | Электронный |  | выкатной | [7 empty] | Силовое оборудование
B040888 | Воздушный выключатель | YCW3 2000/1000A/80kA/4P/W/CZ/3M/M220/MX220/4CO/Frame | 611842 |  | YCW3 CZ | 2000 | 1000 | 4P | 80 |  |  |  |  | 3M | Электронный |  | выкатной | [7 empty] | Силовое оборудование
B040889 | Воздушный выключатель | YCW3 2000/1000A/80kA/4P/W/CZ/2H/M220/MX220/4CO/Frame | 611842 |  | YCW3 CZ | 2000 | 1000 | 4P | 80 |  |  |  |  | 2H | Электронный |  | выкатной | [7 empty] | Силовое оборудование
B040890 | Воздушный выключатель | YCW3 2000/1000A/80kA/4P/W/CZ/3H/M220/MX220/4CO/Frame | 631092 |  | YCW3 CZ | 2000 | 1000 | 4P | 80 |  |  |  |  | 3H | Электронный |  | выкатной | [7 empty] | Силовое оборудование
B040891 | Воздушный выключатель | YCW3 2000/1000A/80kA/4P/F/CZ/2M/M220/MX220/4CO/Frame | 346423 |  | YCW3 CZ | 2000 | 1000 | 4P | 80 |  |  |  |  | 2M | Электронный |  | стационарный | [7 empty] | Силовое оборудование
B040892 | Воздушный выключатель | YCW3 2000/1000A/80kA/4P/F/CZ/3M/M220/MX220/4CO/Frame | 365673 |  | YCW3 CZ | 2000 | 1000 | 4P | 80 |  |  |  |  | 3M | Электронный |  | стационарный | [7 empty] | Силовое оборудование
B040893 | Воздушный выключатель | YCW3 2000/1000A/80kA/4P/F/CZ/2H/M220/MX220/4CO/Frame | 365673 |  | YCW3 CZ | 2000 | 1000 | 4P | 80 |  |  |  |  | 2H | Электронный |  | стационарный | [7 empty] | Силовое оборудование
B040894 | Воздушный выключатель | YCW3 2000/1000A/80kA/4P/F/CZ/3H/M220/MX220/4CO/Frame | 384923 |  | YCW3 CZ | 2000 | 1000 | 4P | 80 |  |  |  |  | 3H | Электронный |  | стационарный | [7 empty] | Силовое оборудование
B040895 | Воздушный выключатель | YCW3 2000/1250A/80kA/4P/W/CZ/2M/M220/MX220/4CO/Frame | 592592 |  | YCW3 CZ | 2000 | 1250 | 4P | 80 |  |  |  |  | 2M | Электронный |  | выкатной | [7 empty] | Силовое оборудование
B040896 | Воздушный выключатель | YCW3 2000/1250A/80kA/4P/W/CZ/3M/M220/MX220/4CO/Frame | 611842 |  | YCW3 CZ | 2000 | 1250 | 4P | 80 |  |  |  |  | 3M | Электронный |  | выкатной | [7 empty] | Силовое оборудование
B040897 | Воздушный выключатель | YCW3 2000/1250A/80kA/4P/W/CZ/2H/M220/MX220/4CO/Frame | 611842 |  | YCW3 CZ | 2000 | 1250 | 4P | 80 |  |  |  |  | 2H | Электронный |  | выкатной | [7 empty] | Силовое оборудование
B040898 | Воздушный выключатель | YCW3 2000/1250A/80kA/4P/W/CZ/3H/M220/MX220/4CO/Frame | 631092 |  | YCW3 CZ | 2000 | 1250 | 4P | 80 |  |  |  |  | 3H | Электронный |  | выкатной | [7 empty] | Силовое оборудование
B040899 | Воздушный выключатель | YCW3 2000/1250A/80kA/4P/F/CZ/2M/M220/MX220/4CO/Frame | 346423 |  | YCW3 CZ | 2000 | 1250 | 4P | 80 |  |  |  |  | 2M | Электронный |  | стационарный | [7 empty] | Силовое оборудование
B040900 | Воздушный выключатель | YCW3 2000/1250A/80kA/4P/F/CZ/3M/M220/MX220/4CO/Frame | 365673 |  | YCW3 CZ | 2000 | 1250 | 4P | 80 |  |  |  |  | 3M | Электронный |  | стационарный | [7 empty] | Силовое оборудование
B040901 | Воздушный выключатель | YCW3 2000/1250A/80kA/4P/F/CZ/2H/M220/MX220/4CO/Frame | 365673 |  | YCW3 CZ | 2000 | 1250 | 4P | 80 |  |  |  |  | 2H | Электронный |  | стационарный | [7 empty] | Силовое оборудование
B040902 | Воздушный выключатель | YCW3 2000/1250A/80kA/4P/F/CZ/3H/M220/MX220/4CO/Frame | 384923 |  | YCW3 CZ | 2000 | 1250 | 4P | 80 |  |  |  |  | 3H | Электронный |  | стационарный | [7 empty] | Силовое оборудование
B040903 | Воздушный выключатель | YCW3 2000/1600A/80kA/4P/W/CZ/2M/M220/MX220/4CO/Frame | 592592 |  | YCW3 CZ | 2000 | 1600 | 4P | 80 |  |  |  |  | 2M | Электронный |  | выкатной | [7 empty] | Силовое оборудование
B040904 | Воздушный выключатель | YCW3 2000/1600A/80kA/4P/W/CZ/3M/M220/MX220/4CO/Frame | 611842 |  | YCW3 CZ | 2000 | 1600 | 4P | 80 |  |  |  |  | 3M | Электронный |  | выкатной | [7 empty] | Силовое оборудование
B040905 | Воздушный выключатель | YCW3 2000/1600A/80kA/4P/W/CZ/2H/M220/MX220/4CO/Frame | 611842 |  | YCW3 CZ | 2000 | 1600 | 4P | 80 |  |  |  |  | 2H | Электронный |  | выкатной | [7 empty] | Силовое оборудование
B040906 | Воздушный выключатель | YCW3 2000/1600A/80kA/4P/W/CZ/3H/M220/MX220/4CO/Frame | 631092 |  | YCW3 CZ | 2000 | 1600 | 4P | 80 |  |  |  |  | 3H | Электронный |  | выкатной | [7 empty] | Силовое оборудование
B040907 | Воздушный выключатель | YCW3 2000/1600A/80kA/4P/F/CZ/2M/M220/MX220/4CO/Frame | 346423 |  | YCW3 CZ | 2000 | 1600 | 4P | 80 |  |  |  |  | 2M | Электронный |  | стационарный | [7 empty] | Силовое оборудование
B040908 | Воздушный выключатель | YCW3 2000/1600A/80kA/4P/F/CZ/3M/M220/MX220/4CO/Frame | 365673 |  | YCW3 CZ | 2000 | 1600 | 4P | 80 |  |  |  |  | 3M | Электронный |  | стационарный | [7 empty] | Силовое оборудование
B040909 | Воздушный выключатель | YCW3 2000/1600A/80kA/4P/F/CZ/2H/M220/MX220/4CO/Frame | 365673 |  | YCW3 CZ | 2000 | 1600 | 4P | 80 |  |  |  |  | 2H | Электронный |  | стационарный | [7 empty] | Силовое оборудование
B040910 | Воздушный выключатель | YCW3 2000/1600A/80kA/4P/F/CZ/3H/M220/MX220/4CO/Frame | 384923 |  | YCW3 CZ | 2000 | 1600 | 4P | 80 |  |  |  |  | 3H | Электронный |  | стационарный | [7 empty] | Силовое оборудование
B040911 | Воздушный выключатель | YCW3 2000/2000A/80kA/4P/W/CZ/2M/M220/MX220/4CO/Frame | 656425 |  | YCW3 CZ | 2000 | 2000 | 4P | 80 |  |  |  |  | 2M | Электронный |  | выкатной | [7 empty] | Силовое оборудование
B040912 | Воздушный выключатель | YCW3 2000/2000A/80kA/4P/W/CZ/3M/M220/MX220/4CO/Frame | 675675 |  | YCW3 CZ | 2000 | 2000 | 4P | 80 |  |  |  |  | 3M | Электронный |  | выкатной | [7 empty] | Силовое оборудование
B040913 | Воздушный выключатель | YCW3 2000/2000A/80kA/4P/W/CZ/2H/M220/MX220/4CO/Frame | 675675 |  | YCW3 CZ | 2000 | 2000 | 4P | 80 |  |  |  |  | 2H | Электронный |  | выкатной | [7 empty] | Силовое оборудование
B040914 | Воздушный выключатель | YCW3 2000/2000A/80kA/4P/W/CZ/3H/M220/MX220/4CO/Frame | 694925 |  | YCW3 CZ | 2000 | 2000 | 4P | 80 |  |  |  |  | 3H | Электронный |  | выкатной | [7 empty] | Силовое оборудование
B040915 | Воздушный выключатель | YCW3 2000/2000A/80kA/4P/F/CZ/2M/M220/MX220/4CO/Frame | 371240.1 |  | YCW3 CZ | 2000 | 2000 | 4P | 80 |  |  |  |  | 2M | Электронный |  | стационарный | [7 empty] | Силовое оборудование
B040916 | Воздушный выключатель | YCW3 2000/2000A/80kA/4P/F/CZ/3M/M220/MX220/4CO/Frame | 390490.1 |  | YCW3 CZ | 2000 | 2000 | 4P | 80 |  |  |  |  | 3M | Электронный |  | стационарный | [7 empty] | Силовое оборудование
B040917 | Воздушный выключатель | YCW3 2000/2000A/80kA/4P/F/CZ/2H/M220/MX220/4CO/Frame | 390490.1 |  | YCW3 CZ | 2000 | 2000 | 4P | 80 |  |  |  |  | 2H | Электронный |  | стационарный | [7 empty] | Силовое оборудование
B040918 | Воздушный выключатель | YCW3 2000/2000A/80kA/4P/F/CZ/3H/M220/MX220/4CO/Frame | 409740.1 |  | YCW3 CZ | 2000 | 2000 | 4P | 80 |  |  |  |  | 3H | Электронный |  | стационарный | [7 empty] | Силовое оборудование
B040919 | Воздушный выключатель | YCW3 2500/2500A/100kA/4P/W/CZ/2M/M220/MX220/4CO/Frame | 711942 |  | YCW3 CZ | 2500 | 2500 | 4P | 100 |  |  |  |  | 2M | Электронный |  | выкатной | [7 empty] | Силовое оборудование
B040920 | Воздушный выключатель | YCW3 2500/2500A/100kA/4P/W/CZ/3M/M220/MX220/4CO/Frame | 731192 |  | YCW3 CZ | 2500 | 2500 | 4P | 100 |  |  |  |  | 3M | Электронный |  | выкатной | [7 empty] | Силовое оборудование
B040921 | Воздушный выключатель | YCW3 2500/2500A/100kA/4P/W/CZ/2H/M220/MX220/4CO/Frame | 731192 |  | YCW3 CZ | 2500 | 2500 | 4P | 100 |  |  |  |  | 2H | Электронный |  | выкатной | [7 empty] | Силовое оборудование
B040922 | Воздушный выключатель | YCW3 2500/2500A/100kA/4P/W/CZ/3H/M220/MX220/4CO/Frame | 750442 |  | YCW3 CZ | 2500 | 2500 | 4P | 100 |  |  |  |  | 3H | Электронный |  | выкатной | [7 empty] | Силовое оборудование
B040923 | Воздушный выключатель | YCW3 3200/2000A/100kA/4P/W/CZ/2M/M220/MX220/4CO/Frame | 1013166 |  | YCW3 CZ | 3200 | 2000 | 4P | 100 |  |  |  |  | 2M | Электронный |  | выкатной | [7 empty] | Силовое оборудование
B040924 | Воздушный выключатель | YCW3 3200/2000A/100kA/4P/W/CZ/3M/M220/MX220/4CO/Frame | 1032416 |  | YCW3 CZ | 3200 | 2000 | 4P | 100 |  |  |  |  | 3M | Электронный |  | выкатной | [7 empty] | Силовое оборудование
B040925 | Воздушный выключатель | YCW3 3200/2000A/100kA/4P/W/CZ/2H/M220/MX220/4CO/Frame | 1032416 |  | YCW3 CZ | 3200 | 2000 | 4P | 100 |  |  |  |  | 2H | Электронный |  | выкатной | [7 empty] | Силовое оборудование
B040926 | Воздушный выключатель | YCW3 3200/2000A/100kA/4P/W/CZ/3H/M220/MX220/4CO/Frame | 1051666 |  | YCW3 CZ | 3200 | 2000 | 4P | 100 |  |  |  |  | 3H | Электронный |  | выкатной | [7 empty] | Силовое оборудование
B040927 | Воздушный выключатель | YCW3 3200/2000A/100kA/4P/F/CZ/2M/M220/MX220/4CO/Frame | 671209 |  | YCW3 CZ | 3200 | 2000 | 4P | 100 |  |  |  |  | 2M | Электронный |  | стационарный | [7 empty] | Силовое оборудование
B040928 | Воздушный выключатель | YCW3 3200/2000A/100kA/4P/F/CZ/3M/M220/MX220/4CO/Frame | 690459 |  | YCW3 CZ | 3200 | 2000 | 4P | 100 |  |  |  |  | 3M | Электронный |  | стационарный | [7 empty] | Силовое оборудование
B040929 | Воздушный выключатель | YCW3 3200/2000A/100kA/4P/F/CZ/2H/M220/MX220/4CO/Frame | 690459 |  | YCW3 CZ | 3200 | 2000 | 4P | 100 |  |  |  |  | 2H | Электронный |  | стационарный | [7 empty] | Силовое оборудование
B040930 | Воздушный выключатель | YCW3 3200/2000A/100kA/4P/F/CZ/3H/M220/MX220/4CO/Frame | 709709 |  | YCW3 CZ | 3200 | 2000 | 4P | 100 |  |  |  |  | 3H | Электронный |  | стационарный | [7 empty] | Силовое оборудование
B040931 | Воздушный выключатель | YCW3 3200/2500A/100kA/4P/W/CZ/2M/M220/MX220/4CO/Frame | 1013166 |  | YCW3 CZ | 3200 | 2500 | 4P | 100 |  |  |  |  | 2M | Электронный |  | выкатной | [7 empty] | Силовое оборудование
B040932 | Воздушный выключатель | YCW3 3200/2500A/100kA/4P/W/CZ/3M/M220/MX220/4CO/Frame | 1032416 |  | YCW3 CZ | 3200 | 2500 | 4P | 100 |  |  |  |  | 3M | Электронный |  | выкатной | [7 empty] | Силовое оборудование
B040933 | Воздушный выключатель | YCW3 3200/2500A/100kA/4P/W/CZ/2H/M220/MX220/4CO/Frame | 1032416 |  | YCW3 CZ | 3200 | 2500 | 4P | 100 |  |  |  |  | 2H | Электронный |  | выкатной | [7 empty] | Силовое оборудование
B040934 | Воздушный выключатель | YCW3 3200/2500A/100kA/4P/W/CZ/3H/M220/MX220/4CO/Frame | 1051666 |  | YCW3 CZ | 3200 | 2500 | 4P | 100 |  |  |  |  | 3H | Электронный |  | выкатной | [7 empty] | Силовое оборудование
B040935 | Воздушный выключатель | YCW3 3200/2500A/100kA/4P/F/CZ/2M/M220/MX220/4CO/Frame | 671209 |  | YCW3 CZ | 3200 | 2500 | 4P | 100 |  |  |  |  | 2M | Электронный |  | стационарный | [7 empty] | Силовое оборудование
B040936 | Воздушный выключатель | YCW3 3200/2500A/100kA/4P/F/CZ/3M/M220/MX220/4CO/Frame | 690459 |  | YCW3 CZ | 3200 | 2500 | 4P | 100 |  |  |  |  | 3M | Электронный |  | стационарный | [7 empty] | Силовое оборудование
B040937 | Воздушный выключатель | YCW3 3200/2500A/100kA/4P/F/CZ/2H/M220/MX220/4CO/Frame | 690459 |  | YCW3 CZ | 3200 | 2500 | 4P | 100 |  |  |  |  | 2H | Электронный |  | стационарный | [7 empty] | Силовое оборудование
B040938 | Воздушный выключатель | YCW3 3200/2500A/100kA/4P/F/CZ/3H/M220/MX220/4CO/Frame | 709709 |  | YCW3 CZ | 3200 | 2500 | 4P | 100 |  |  |  |  | 3H | Электронный |  | стационарный | [7 empty] | Силовое оборудование
B040939 | Воздушный выключатель | YCW3 3200/3200A/100kA/4P/W/CZ/2M/M220/MX220/4CO/Frame | 1089550 |  | YCW3 CZ | 3200 | 3200 | 4P | 100 |  |  |  |  | 2M | Электронный |  | выкатной | [7 empty] | Силовое оборудование
B040940 | Воздушный выключатель | YCW3 3200/3200A/100kA/4P/W/CZ/3M/M220/MX220/4CO/Frame | 1108800 |  | YCW3 CZ | 3200 | 3200 | 4P | 100 |  |  |  |  | 3M | Электронный |  | выкатной | [7 empty] | Силовое оборудование
B040941 | Воздушный выключатель | YCW3 3200/3200A/100kA/4P/W/CZ/2H/M220/MX220/4CO/Frame | 1108800 |  | YCW3 CZ | 3200 | 3200 | 4P | 100 |  |  |  |  | 2H | Электронный |  | выкатной | [7 empty] | Силовое оборудование
B040942 | Воздушный выключатель | YCW3 3200/3200A/100kA/4P/W/CZ/3H/M220/MX220/4CO/Frame | 1128050 |  | YCW3 CZ | 3200 | 3200 | 4P | 100 |  |  |  |  | 3H | Электронный |  | выкатной | [7 empty] | Силовое оборудование
B040943 | Воздушный выключатель | YCW3 3200/3200A/100kA/4P/F/CZ/2M/M220/MX220/4CO/Frame | 744085.65 |  | YCW3 CZ | 3200 | 3200 | 4P | 100 |  |  |  |  | 2M | Электронный |  | стационарный | [7 empty] | Силовое оборудование
B040944 | Воздушный выключатель | YCW3 3200/3200A/100kA/4P/F/CZ/3M/M220/MX220/4CO/Frame | 763335.65 |  | YCW3 CZ | 3200 | 3200 | 4P | 100 |  |  |  |  | 3M | Электронный |  | стационарный | [7 empty] | Силовое оборудование
B040945 | Воздушный выключатель | YCW3 3200/3200A/100kA/4P/F/CZ/2H/M220/MX220/4CO/Frame | 763335.65 |  | YCW3 CZ | 3200 | 3200 | 4P | 100 |  |  |  |  | 2H | Электронный |  | стационарный | [7 empty] | Силовое оборудование
B040946 | Воздушный выключатель | YCW3 3200/3200A/100kA/4P/F/CZ/3H/M220/MX220/4CO/Frame | 782585.65 |  | YCW3 CZ | 3200 | 3200 | 4P | 100 |  |  |  |  | 3H | Электронный |  | стационарный | [7 empty] | Силовое оборудование
B0416173 | Воздушный выключатель | YCW3 1600/400A/65kA/4P/W/3H/M220/MX220/2NO+2NC/Frame | 479710 |  | YCW3 | 1600 | 400 | 4P | 65 |  |  |  | 3H |  | Электронный |  | выкатной | [7 empty] | Силовое оборудование | 50*48*43 |  | 1
B051242 | Воздушный выключатель | YCW8 HU 2500/630A/50kA/3P/W/2M/M220/MX220/4CO/Frame | 493023.3 |  | YCW8 HU | 2500 | 630 | 3P | 50 |  |  |  | 2M |  | Электронный |  | выкатной | [7 empty] | Силовое оборудование
B051243 | Воздушный выключатель | YCW8 HU 2500/630A/50kA/3P/F/2M/M220/MX220/4CO/Frame | 562254 |  | YCW8 HU | 2500 | 630 | 3P | 50 |  |  |  | 2M |  | Электронный |  | стационарный | [7 empty] | Силовое оборудование
B051244 | Воздушный выключатель | YCW8 HU 2500/800A/50kA/3P/W/2M/M220/MX220/4CO/Frame | 493023.3 |  | YCW8 HU | 2500 | 800 | 3P | 50 |  |  |  | 2M |  | Электронный |  | выкатной | [7 empty] | Силовое оборудование
B051245 | Воздушный выключатель | YCW8 HU 2500/800A/50kA/3P/F/2M/M220/MX220/4CO/Frame | 562254 |  | YCW8 HU | 2500 | 800 | 3P | 50 |  |  |  | 2M |  | Электронный |  | стационарный | [7 empty] | Силовое оборудование
B051246 | Воздушный выключатель | YCW8 HU 2500/1000A/50kA/3P/W/2M/M220/MX220/4CO/Frame | 516516 |  | YCW8 HU | 2500 | 1000 | 3P | 50 |  |  |  | 2M |  | Электронный |  | выкатной | [7 empty] | Силовое оборудование
B051247 | Воздушный выключатель | YCW8 HU 2500/1000A/50kA/3P/F/2M/M220/MX220/4CO/Frame | 579656 |  | YCW8 HU | 2500 | 1000 | 3P | 50 |  |  |  | 2M |  | Электронный |  | стационарный | [7 empty] | Силовое оборудование
B051248 | Воздушный выключатель | YCW8 HU 2500/1250A/50kA/3P/W/2M/M220/MX220/4CO/Frame | 516516 |  | YCW8 HU | 2500 | 1250 | 3P | 50 |  |  |  | 2M |  | Электронный |  | выкатной | [7 empty] | Силовое оборудование
B051249 | Воздушный выключатель | YCW8 HU 2500/1250A/50kA/3P/F/2M/M220/MX220/4CO/Frame | 579656 |  | YCW8 HU | 2500 | 1250 | 3P | 50 |  |  |  | 2M |  | Электронный |  | стационарный | [7 empty] | Силовое оборудование
B051250 | Воздушный выключатель | YCW8 HU 2500/1600A/50kA/3P/W/2M/M220/MX220/4CO/Frame | 516516 |  | YCW8 HU | 2500 | 1600 | 3P | 50 |  |  |  | 2M |  | Электронный |  | выкатной | [7 empty] | Силовое оборудование
B051251 | Воздушный выключатель | YCW8 HU 2500/1600A/50kA/3P/F/2M/M220/MX220/4CO/Frame | 579656 |  | YCW8 HU | 2500 | 1600 | 3P | 50 |  |  |  | 2M |  | Электронный |  | стационарный | [7 empty] | Силовое оборудование
B051252 | Воздушный выключатель | YCW8 HU 2500/2000A/50kA/3P/W/2M/M220/MX220/4CO/Frame | 533918 |  | YCW8 HU | 2500 | 2000 | 3P | 50 |  |  |  | 2M |  | Электронный |  | выкатной | [7 empty] | Силовое оборудование
B051253 | Воздушный выключатель | YCW8 HU 2500/2000A/50kA/3P/F/2M/M220/MX220/4CO/Frame | 597058 |  | YCW8 HU | 2500 | 2000 | 3P | 50 |  |  |  | 2M |  | Электронный |  | стационарный | [7 empty] | Силовое оборудование
B051254 | Воздушный выключатель | YCW8 HU 2500/2500A/50kA/3P/W/2M/M220/MX220/4CO/Frame | 620928 |  | YCW8 HU | 2500 | 2500 | 3P | 50 |  |  |  | 2M |  | Электронный |  | выкатной | [7 empty] | Силовое оборудование
B051255 | Воздушный выключатель | YCW8 HU 2500/2500A/50kA/3P/F/2M/M220/MX220/4CO/Frame | 597058 |  | YCW8 HU | 2500 | 2500 | 3P | 50 |  |  |  | 2M |  | Электронный |  | стационарный | [7 empty] | Силовое оборудование
B051256 | Воздушный выключатель | YCW8 HU 2500/630A/50kA/4P/W/2M/M220/MX220/4CO/Frame | 577074.96 |  | YCW8 HU | 2500 | 630 | 4P | 50 |  |  |  | 2M |  | Электронный |  | выкатной | [7 empty] | Силовое оборудование
B051257 | Воздушный выключатель | YCW8 HU 2500/630A/50kA/4P/F/2M/M220/MX220/4CO/Frame | 721482.3 |  | YCW8 HU | 2500 | 630 | 4P | 50 |  |  |  | 2M |  | Электронный |  | стационарный | [7 empty] | Силовое оборудование
B051258 | Воздушный выключатель | YCW8 HU 2500/800A/50kA/4P/W/2M/M220/MX220/4CO/Frame | 577074.96 |  | YCW8 HU | 2500 | 800 | 4P | 50 |  |  |  | 2M |  | Электронный |  | выкатной | [7 empty] | Силовое оборудование
B051259 | Воздушный выключатель | YCW8 HU 2500/800A/50kA/4P/F/2M/M220/MX220/4CO/Frame | 721482.3 |  | YCW8 HU | 2500 | 800 | 4P | 50 |  |  |  | 2M |  | Электронный |  | стационарный | [7 empty] | Силовое оборудование
B051260 | Воздушный выключатель | YCW8 HU 2500/1000A/50kA/4P/W/2M/M220/MX220/4CO/Frame | 599175.5 |  | YCW8 HU | 2500 | 1000 | 4P | 50 |  |  |  | 2M |  | Электронный |  | выкатной | [7 empty] | Силовое оборудование
B051261 | Воздушный выключатель | YCW8 HU 2500/1000A/50kA/4P/F/2M/M220/MX220/4CO/Frame | 755416.2 |  | YCW8 HU | 2500 | 1000 | 4P | 50 |  |  |  | 2M |  | Электронный |  | стационарный | [7 empty] | Силовое оборудование
B051262 | Воздушный выключатель | YCW8 HU 2500/1250A/50kA/4P/W/2M/M220/MX220/4CO/Frame | 599175.5 |  | YCW8 HU | 2500 | 1250 | 4P | 50 |  |  |  | 2M |  | Электронный |  | выкатной | [7 empty] | Силовое оборудование
B051263 | Воздушный выключатель | YCW8 HU 2500/1250A/50kA/4P/F/2M/M220/MX220/4CO/Frame | 755416.2 |  | YCW8 HU | 2500 | 1250 | 4P | 50 |  |  |  | 2M |  | Электронный |  | стационарный | [7 empty] | Силовое оборудование
B051264 | Воздушный выключатель | YCW8 HU 2500/1600A/50kA/4P/W/2M/M220/MX220/4CO/Frame | 599175.5 |  | YCW8 HU | 2500 | 1600 | 4P | 50 |  |  |  | 2M |  | Электронный |  | выкатной | [7 empty] | Силовое оборудование
B051265 | Воздушный выключатель | YCW8 HU 2500/1600A/50kA/4P/F/2M/M220/MX220/4CO/Frame | 755416.2 |  | YCW8 HU | 2500 | 1600 | 4P | 50 |  |  |  | 2M |  | Электронный |  | стационарный | [7 empty] | Силовое оборудование
B051266 | Воздушный выключатель | YCW8 HU 2500/2000A/50kA/4P/W/2M/M220/MX220/4CO/Frame | 632239.3 |  | YCW8 HU | 2500 | 2000 | 4P | 50 |  |  |  | 2M |  | Электронный |  | выкатной | [7 empty] | Силовое оборудование
B051267 | Воздушный выключатель | YCW8 HU 2500/2000A/50kA/4P/F/2M/M220/MX220/4CO/Frame | 780649.1 |  | YCW8 HU | 2500 | 2000 | 4P | 50 |  |  |  | 2M |  | Электронный |  | стационарный | [7 empty] | Силовое оборудование
B051268 | Воздушный выключатель | YCW8 HU 2500/2500A/50kA/4P/W/2M/M220/MX220/4CO/Frame | 768845 |  | YCW8 HU | 2500 | 2500 | 4P | 50 |  |  |  | 2M |  | Электронный |  | выкатной | [7 empty] | Силовое оборудование
B051269 | Воздушный выключатель | YCW8 HU 2500/2500A/50kA/4P/F/2M/M220/MX220/4CO/Frame | 780649.1 |  | YCW8 HU | 2500 | 2500 | 4P | 50 |  |  |  | 2M |  | Электронный |  | стационарный | [7 empty] | Силовое оборудование
B051270 | Воздушный выключатель | YCW8 HU 4000/2000A/50kA/3P/W/2M/M220/MX220/4CO/Frame | 694886.5 |  | YCW8 HU | 4000 | 2000 | 3P | 50 |  |  |  | 2M |  | Электронный |  | выкатной | [7 empty] | Силовое оборудование
B051271 | Воздушный выключатель | YCW8 HU 4000/2000A/50kA/3P/F/2M/M220/MX220/4CO/Frame | 771078 |  | YCW8 HU | 4000 | 2000 | 3P | 50 |  |  |  | 2M |  | Электронный |  | стационарный | [7 empty] | Силовое оборудование
B051272 | Воздушный выключатель | YCW8 HU 4000/2500A/50kA/3P/W/2M/M220/MX220/4CO/Frame | 694886.5 |  | YCW8 HU | 4000 | 2500 | 3P | 50 |  |  |  | 2M |  | Электронный |  | выкатной | [7 empty] | Силовое оборудование
B051273 | Воздушный выключатель | YCW8 HU 4000/2500A/50kA/3P/F/2M/M220/MX220/4CO/Frame | 771078 |  | YCW8 HU | 4000 | 2500 | 3P | 50 |  |  |  | 2M |  | Электронный |  | стационарный | [7 empty] | Силовое оборудование
B051274 | Воздушный выключатель | YCW8 HU 4000/2900A/50kA/3P/W/2M/M220/MX220/4CO/Frame | 720989.5 |  | YCW8 HU | 4000 | 2900 | 3P | 50 |  |  |  | 2M |  | Электронный |  | выкатной | [7 empty] | Силовое оборудование
B051275 | Воздушный выключатель | YCW8 HU 4000/2900A/50kA/3P/F/2M/M220/MX220/4CO/Frame | 895502.3 |  | YCW8 HU | 4000 | 2900 | 3P | 50 |  |  |  | 2M |  | Электронный |  | стационарный | [7 empty] | Силовое оборудование
B051276 | Воздушный выключатель | YCW8 HU 4000/3200A/50kA/3P/W/2M/M220/MX220/4CO/Frame | 720989.5 |  | YCW8 HU | 4000 | 3200 | 3P | 50 |  |  |  | 2M |  | Электронный |  | выкатной | [7 empty] | Силовое оборудование
B051277 | Воздушный выключатель | YCW8 HU 4000/3200A/50kA/3P/F/2M/M220/MX220/4CO/Frame | 895502.3 |  | YCW8 HU | 4000 | 3200 | 3P | 50 |  |  |  | 2M |  | Электронный |  | стационарный | [7 empty] | Силовое оборудование
B051278 | Воздушный выключатель | YCW8 HU 4000/3600A/50kA/3P/W/2M/M220/MX220/4CO/Frame | 1099483 |  | YCW8 HU | 4000 | 3600 | 3P | 50 |  |  |  | 2M |  | Электронный |  | выкатной | [7 empty] | Силовое оборудование
B051279 | Воздушный выключатель | YCW8 HU 4000/3600A/50kA/3P/F/2M/M220/MX220/4CO/Frame | 895502.3 |  | YCW8 HU | 4000 | 3600 | 3P | 50 |  |  |  | 2M |  | Электронный |  | стационарный | [7 empty] | Силовое оборудование
B051280 | Воздушный выключатель | YCW8 HU 4000/3900A/50kA/3P/W/2M/M220/MX220/4CO/Frame | 1099483 |  | YCW8 HU | 4000 | 3900 | 3P | 50 |  |  |  | 2M |  | Электронный |  | выкатной | [7 empty] | Силовое оборудование
B051281 | Воздушный выключатель | YCW8 HU 4000/3900A/50kA/3P/F/2M/M220/MX220/4CO/Frame | 895502.3 |  | YCW8 HU | 4000 | 3900 | 3P | 50 |  |  |  | 2M |  | Электронный |  | стационарный | [7 empty] | Силовое оборудование
B051282 | Воздушный выключатель | YCW8 HU 4000/4000A/50kA/3P/W/2M/M220/MX220/4CO/Frame | 1099483 |  | YCW8 HU | 4000 | 4000 | 3P | 50 |  |  |  | 2M |  | Электронный |  | выкатной | [7 empty] | Силовое оборудование
B051283 | Воздушный выключатель | YCW8 HU 4000/4000A/50kA/3P/F/2M/M220/MX220/4CO/Frame | 895502.3 |  | YCW8 HU | 4000 | 4000 | 3P | 50 |  |  |  | 2M |  | Электронный |  | стационарный | [7 empty] | Силовое оборудование
B051284 | Воздушный выключатель | YCW8 HU 4000/2000A/50kA/4P/W/2M/M220/MX220/4CO/Frame | 807999.5 |  | YCW8 HU | 4000 | 2000 | 4P | 50 |  |  |  | 2M |  | Электронный |  | выкатной | [7 empty] | Силовое оборудование
B051285 | Воздушный выключатель | YCW8 HU 4000/2000A/50kA/4P/F/2M/M220/MX220/4CO/Frame | 917254.8 |  | YCW8 HU | 4000 | 2000 | 4P | 50 |  |  |  | 2M |  | Электронный |  | стационарный | [7 empty] | Силовое оборудование
B051286 | Воздушный выключатель | YCW8 HU 4000/2500A/50kA/4P/W/2M/M220/MX220/4CO/Frame | 807999.5 |  | YCW8 HU | 4000 | 2500 | 4P | 50 |  |  |  | 2M |  | Электронный |  | выкатной | [7 empty] | Силовое оборудование
B051287 | Воздушный выключатель | YCW8 HU 4000/2500A/50kA/4P/F/2M/M220/MX220/4CO/Frame | 917254.8 |  | YCW8 HU | 4000 | 2500 | 4P | 50 |  |  |  | 2M |  | Электронный |  | стационарный | [7 empty] | Силовое оборудование
B051288 | Воздушный выключатель | YCW8 HU 4000/2900A/50kA/4P/W/2M/M220/MX220/4CO/Frame | 860205.5 |  | YCW8 HU | 4000 | 2900 | 4P | 50 |  |  |  | 2M |  | Электронный |  | выкатной | [7 empty] | Силовое оборудование
B051289 | Воздушный выключатель | YCW8 HU 4000/2900A/50kA/4P/F/2M/M220/MX220/4CO/Frame | 1007745.2 |  | YCW8 HU | 4000 | 2900 | 4P | 50 |  |  |  | 2M |  | Электронный |  | стационарный | [7 empty] | Силовое оборудование
B051290 | Воздушный выключатель | YCW8 HU 4000/3200A/50kA/4P/W/2M/M220/MX220/4CO/Frame | 860205.5 |  | YCW8 HU | 4000 | 3200 | 4P | 50 |  |  |  | 2M |  | Электронный |  | выкатной | [7 empty] | Силовое оборудование
B051291 | Воздушный выключатель | YCW8 HU 4000/3200A/50kA/4P/F/2M/M220/MX220/4CO/Frame | 1007745.2 |  | YCW8 HU | 4000 | 3200 | 4P | 50 |  |  |  | 2M |  | Электронный |  | стационарный | [7 empty] | Силовое оборудование
B051292 | Воздушный выключатель | YCW8 HU 4000/3600A/50kA/4P/W/2M/M220/MX220/4CO/Frame | 1273503 |  | YCW8 HU | 4000 | 3600 | 4P | 50 |  |  |  | 2M |  | Электронный |  | выкатной | [7 empty] | Силовое оборудование
B051293 | Воздушный выключатель | YCW8 HU 4000/3600A/50kA/4P/F/2M/M220/MX220/4CO/Frame | 1007745.2 |  | YCW8 HU | 4000 | 3600 | 4P | 50 |  |  |  | 2M |  | Электронный |  | стационарный | [7 empty] | Силовое оборудование
B051294 | Воздушный выключатель | YCW8 HU 4000/3900A/50kA/4P/W/2M/M220/MX220/4CO/Frame | 1273503 |  | YCW8 HU | 4000 | 3900 | 4P | 50 |  |  |  | 2M |  | Электронный |  | выкатной | [7 empty] | Силовое оборудование
B051295 | Воздушный выключатель | YCW8 HU 4000/3900A/50kA/4P/F/2M/M220/MX220/4CO/Frame | 1007745.2 |  | YCW8 HU | 4000 | 3900 | 4P | 50 |  |  |  | 2M |  | Электронный |  | стационарный | [7 empty] | Силовое оборудование
B051296 | Воздушный выключатель | YCW8 HU 4000/4000A/50kA/4P/W/2M/M220/MX220/4CO/Frame | 1273503 |  | YCW8 HU | 4000 | 4000 | 4P | 50 |  |  |  | 2M |  | Электронный |  | выкатной | [7 empty] | Силовое оборудование
B051297 | Воздушный выключатель | YCW8 HU 4000/4000A/50kA/4P/F/2M/M220/MX220/4CO/Frame | 1007745.2 |  | YCW8 HU | 4000 | 4000 | 4P | 50 |  |  |  | 2M |  | Электронный |  | стационарный | [7 empty] | Силовое оборудование
B051298 | Воздушный выключатель | YCW8 HU 2500/630A/50kA/3P/W/3M/M220/MX220/4CO/Frame | 509963.3 |  | YCW8 HU | 2500 | 630 | 3P | 50 |  |  |  | 3M |  | Электронный |  | выкатной | [7 empty] | Силовое оборудование
B051299 | Воздушный выключатель | YCW8 HU 2500/630A/50kA/3P/F/3M/M220/MX220/4CO/Frame | 579194 |  | YCW8 HU | 2500 | 630 | 3P | 50 |  |  |  | 3M |  | Электронный |  | стационарный | [7 empty] | Силовое оборудование
B051300 | Воздушный выключатель | YCW8 HU 2500/800A/50kA/3P/W/3M/M220/MX220/4CO/Frame | 509963.3 |  | YCW8 HU | 2500 | 800 | 3P | 50 |  |  |  | 3M |  | Электронный |  | выкатной | [7 empty] | Силовое оборудование
B051301 | Воздушный выключатель | YCW8 HU 2500/800A/50kA/3P/F/3M/M220/MX220/4CO/Frame | 579194 |  | YCW8 HU | 2500 | 800 | 3P | 50 |  |  |  | 3M |  | Электронный |  | стационарный | [7 empty] | Силовое оборудование
B051302 | Воздушный выключатель | YCW8 HU 2500/1000A/50kA/3P/W/3M/M220/MX220/4CO/Frame | 533456 |  | YCW8 HU | 2500 | 1000 | 3P | 50 |  |  |  | 3M |  | Электронный |  | выкатной | [7 empty] | Силовое оборудование
B051303 | Воздушный выключатель | YCW8 HU 2500/1000A/50kA/3P/F/3M/M220/MX220/4CO/Frame | 596596 |  | YCW8 HU | 2500 | 1000 | 3P | 50 |  |  |  | 3M |  | Электронный |  | стационарный | [7 empty] | Силовое оборудование
B051304 | Воздушный выключатель | YCW8 HU 2500/1250A/50kA/3P/W/3M/M220/MX220/4CO/Frame | 533456 |  | YCW8 HU | 2500 | 1250 | 3P | 50 |  |  |  | 3M |  | Электронный |  | выкатной | [7 empty] | Силовое оборудование
B051305 | Воздушный выключатель | YCW8 HU 2500/1250A/50kA/3P/F/3M/M220/MX220/4CO/Frame | 596596 |  | YCW8 HU | 2500 | 1250 | 3P | 50 |  |  |  | 3M |  | Электронный |  | стационарный | [7 empty] | Силовое оборудование
B051306 | Воздушный выключатель | YCW8 HU 2500/1600A/50kA/3P/W/3M/M220/MX220/4CO/Frame | 533456 |  | YCW8 HU | 2500 | 1600 | 3P | 50 |  |  |  | 3M |  | Электронный |  | выкатной | [7 empty] | Силовое оборудование
B051307 | Воздушный выключатель | YCW8 HU 2500/1600A/50kA/3P/F/3M/M220/MX220/4CO/Frame | 596596 |  | YCW8 HU | 2500 | 1600 | 3P | 50 |  |  |  | 3M |  | Электронный |  | стационарный | [7 empty] | Силовое оборудование
B051308 | Воздушный выключатель | YCW8 HU 2500/2000A/50kA/3P/W/3M/M220/MX220/4CO/Frame | 550858 |  | YCW8 HU | 2500 | 2000 | 3P | 50 |  |  |  | 3M |  | Электронный |  | выкатной | [7 empty] | Силовое оборудование
B051309 | Воздушный выключатель | YCW8 HU 2500/2000A/50kA/3P/F/3M/M220/MX220/4CO/Frame | 613998 |  | YCW8 HU | 2500 | 2000 | 3P | 50 |  |  |  | 3M |  | Электронный |  | стационарный | [7 empty] | Силовое оборудование
B051310 | Воздушный выключатель | YCW8 HU 2500/2500A/50kA/3P/W/3M/M220/MX220/4CO/Frame | 637868 |  | YCW8 HU | 2500 | 2500 | 3P | 50 |  |  |  | 3M |  | Электронный |  | выкатной | [7 empty] | Силовое оборудование
B051311 | Воздушный выключатель | YCW8 HU 2500/2500A/50kA/3P/F/3M/M220/MX220/4CO/Frame | 613998 |  | YCW8 HU | 2500 | 2500 | 3P | 50 |  |  |  | 3M |  | Электронный |  | стационарный | [7 empty] | Силовое оборудование
B051312 | Воздушный выключатель | YCW8 HU 2500/630A/50kA/4P/W/3M/M220/MX220/4CO/Frame | 594014.96 |  | YCW8 HU | 2500 | 630 | 4P | 50 |  |  |  | 3M |  | Электронный |  | выкатной | [7 empty] | Силовое оборудование
B051313 | Воздушный выключатель | YCW8 HU 2500/630A/50kA/4P/F/3M/M220/MX220/4CO/Frame | 738422.3 |  | YCW8 HU | 2500 | 630 | 4P | 50 |  |  |  | 3M |  | Электронный |  | стационарный | [7 empty] | Силовое оборудование
B051314 | Воздушный выключатель | YCW8 HU 2500/800A/50kA/4P/W/3M/M220/MX220/4CO/Frame | 594014.96 |  | YCW8 HU | 2500 | 800 | 4P | 50 |  |  |  | 3M |  | Электронный |  | выкатной | [7 empty] | Силовое оборудование
B051315 | Воздушный выключатель | YCW8 HU 2500/800A/50kA/4P/F/3M/M220/MX220/4CO/Frame | 738422.3 |  | YCW8 HU | 2500 | 800 | 4P | 50 |  |  |  | 3M |  | Электронный |  | стационарный | [7 empty] | Силовое оборудование
B051316 | Воздушный выключатель | YCW8 HU 2500/1000A/50kA/4P/W/3M/M220/MX220/4CO/Frame | 616115.5 |  | YCW8 HU | 2500 | 1000 | 4P | 50 |  |  |  | 3M |  | Электронный |  | выкатной | [7 empty] | Силовое оборудование
B051317 | Воздушный выключатель | YCW8 HU 2500/1000A/50kA/4P/F/3M/M220/MX220/4CO/Frame | 772356.2 |  | YCW8 HU | 2500 | 1000 | 4P | 50 |  |  |  | 3M |  | Электронный |  | стационарный | [7 empty] | Силовое оборудование
B051318 | Воздушный выключатель | YCW8 HU 2500/1250A/50kA/4P/W/3M/M220/MX220/4CO/Frame | 616115.5 |  | YCW8 HU | 2500 | 1250 | 4P | 50 |  |  |  | 3M |  | Электронный |  | выкатной | [7 empty] | Силовое оборудование
B051319 | Воздушный выключатель | YCW8 HU 2500/1250A/50kA/4P/F/3M/M220/MX220/4CO/Frame | 772356.2 |  | YCW8 HU | 2500 | 1250 | 4P | 50 |  |  |  | 3M |  | Электронный |  | стационарный | [7 empty] | Силовое оборудование
B051320 | Воздушный выключатель | YCW8 HU 2500/1600A/50kA/4P/W/3M/M220/MX220/4CO/Frame | 616115.5 |  | YCW8 HU | 2500 | 1600 | 4P | 50 |  |  |  | 3M |  | Электронный |  | выкатной | [7 empty] | Силовое оборудование
B051321 | Воздушный выключатель | YCW8 HU 2500/1600A/50kA/4P/F/3M/M220/MX220/4CO/Frame | 772356.2 |  | YCW8 HU | 2500 | 1600 | 4P | 50 |  |  |  | 3M |  | Электронный |  | стационарный | [7 empty] | Силовое оборудование
B051322 | Воздушный выключатель | YCW8 HU 2500/2000A/50kA/4P/W/3M/M220/MX220/4CO/Frame | 649179.3 |  | YCW8 HU | 2500 | 2000 | 4P | 50 |  |  |  | 3M |  | Электронный |  | выкатной | [7 empty] | Силовое оборудование
B051323 | Воздушный выключатель | YCW8 HU 2500/2000A/50kA/4P/F/3M/M220/MX220/4CO/Frame | 797589.1 |  | YCW8 HU | 2500 | 2000 | 4P | 50 |  |  |  | 3M |  | Электронный |  | стационарный | [7 empty] | Силовое оборудование
B051324 | Воздушный выключатель | YCW8 HU 2500/2500A/50kA/4P/W/3M/M220/MX220/4CO/Frame | 785785 |  | YCW8 HU | 2500 | 2500 | 4P | 50 |  |  |  | 3M |  | Электронный |  | выкатной | [7 empty] | Силовое оборудование
B051325 | Воздушный выключатель | YCW8 HU 2500/2500A/50kA/4P/F/3M/M220/MX220/4CO/Frame | 797589.1 |  | YCW8 HU | 2500 | 2500 | 4P | 50 |  |  |  | 3M |  | Электронный |  | стационарный | [7 empty] | Силовое оборудование
B051326 | Воздушный выключатель | YCW8 HU 4000/2000A/50kA/3P/W/3M/M220/MX220/4CO/Frame | 711826.5 |  | YCW8 HU | 4000 | 2000 | 3P | 50 |  |  |  | 3M |  | Электронный |  | выкатной | [7 empty] | Силовое оборудование
B051327 | Воздушный выключатель | YCW8 HU 4000/2000A/50kA/3P/F/3M/M220/MX220/4CO/Frame | 788018 |  | YCW8 HU | 4000 | 2000 | 3P | 50 |  |  |  | 3M |  | Электронный |  | стационарный | [7 empty] | Силовое оборудование
B051328 | Воздушный выключатель | YCW8 HU 4000/2500A/50kA/3P/W/3M/M220/MX220/4CO/Frame | 711826.5 |  | YCW8 HU | 4000 | 2500 | 3P | 50 |  |  |  | 3M |  | Электронный |  | выкатной | [7 empty] | Силовое оборудование
B051329 | Воздушный выключатель | YCW8 HU 4000/2500A/50kA/3P/F/3M/M220/MX220/4CO/Frame | 788018 |  | YCW8 HU | 4000 | 2500 | 3P | 50 |  |  |  | 3M |  | Электронный |  | стационарный | [7 empty] | Силовое оборудование
B051330 | Воздушный выключатель | YCW8 HU 4000/2900A/50kA/3P/W/3M/M220/MX220/4CO/Frame | 737929.5 |  | YCW8 HU | 4000 | 2900 | 3P | 50 |  |  |  | 3M |  | Электронный |  | выкатной | [7 empty] | Силовое оборудование
B051331 | Воздушный выключатель | YCW8 HU 4000/2900A/50kA/3P/F/3M/M220/MX220/4CO/Frame | 912442.3 |  | YCW8 HU | 4000 | 2900 | 3P | 50 |  |  |  | 3M |  | Электронный |  | стационарный | [7 empty] | Силовое оборудование
B051332 | Воздушный выключатель | YCW8 HU 4000/3200A/50kA/3P/W/3M/M220/MX220/4CO/Frame | 737929.5 |  | YCW8 HU | 4000 | 3200 | 3P | 50 |  |  |  | 3M |  | Электронный |  | выкатной | [7 empty] | Силовое оборудование
B051333 | Воздушный выключатель | YCW8 HU 4000/3200A/50kA/3P/F/3M/M220/MX220/4CO/Frame | 912442.3 |  | YCW8 HU | 4000 | 3200 | 3P | 50 |  |  |  | 3M |  | Электронный |  | стационарный | [7 empty] | Силовое оборудование
B051334 | Воздушный выключатель | YCW8 HU 4000/3600A/50kA/3P/W/3M/M220/MX220/4CO/Frame | 1116423 |  | YCW8 HU | 4000 | 3600 | 3P | 50 |  |  |  | 3M |  | Электронный |  | выкатной | [7 empty] | Силовое оборудование
B051335 | Воздушный выключатель | YCW8 HU 4000/3600A/50kA/3P/F/3M/M220/MX220/4CO/Frame | 912442.3 |  | YCW8 HU | 4000 | 3600 | 3P | 50 |  |  |  | 3M |  | Электронный |  | стационарный | [7 empty] | Силовое оборудование
B051336 | Воздушный выключатель | YCW8 HU 4000/3900A/50kA/3P/W/3M/M220/MX220/4CO/Frame | 1116423 |  | YCW8 HU | 4000 | 3900 | 3P | 50 |  |  |  | 3M |  | Электронный |  | выкатной | [7 empty] | Силовое оборудование
B051337 | Воздушный выключатель | YCW8 HU 4000/3900A/50kA/3P/F/3M/M220/MX220/4CO/Frame | 912442.3 |  | YCW8 HU | 4000 | 3900 | 3P | 50 |  |  |  | 3M |  | Электронный |  | стационарный | [7 empty] | Силовое оборудование
B051338 | Воздушный выключатель | YCW8 HU 4000/4000A/50kA/3P/W/3M/M220/MX220/4CO/Frame | 1116423 |  | YCW8 HU | 4000 | 4000 | 3P | 50 |  |  |  | 3M |  | Электронный |  | выкатной | [7 empty] | Силовое оборудование
B051339 | Воздушный выключатель | YCW8 HU 4000/4000A/50kA/3P/F/3M/M220/MX220/4CO/Frame | 912442.3 |  | YCW8 HU | 4000 | 4000 | 3P | 50 |  |  |  | 3M |  | Электронный |  | стационарный | [7 empty] | Силовое оборудование
B051340 | Воздушный выключатель | YCW8 HU 4000/2000A/50kA/4P/W/3M/M220/MX220/4CO/Frame | 824939.5 |  | YCW8 HU | 4000 | 2000 | 4P | 50 |  |  |  | 3M |  | Электронный |  | выкатной | [7 empty] | Силовое оборудование
B051341 | Воздушный выключатель | YCW8 HU 4000/2000A/50kA/4P/F/3M/M220/MX220/4CO/Frame | 934194.8 |  | YCW8 HU | 4000 | 2000 | 4P | 50 |  |  |  | 3M |  | Электронный |  | стационарный | [7 empty] | Силовое оборудование
B051342 | Воздушный выключатель | YCW8 HU 4000/2500A/50kA/4P/W/3M/M220/MX220/4CO/Frame | 824939.5 |  | YCW8 HU | 4000 | 2500 | 4P | 50 |  |  |  | 3M |  | Электронный |  | выкатной | [7 empty] | Силовое оборудование
B051343 | Воздушный выключатель | YCW8 HU 4000/2500A/50kA/4P/F/3M/M220/MX220/4CO/Frame | 934194.8 |  | YCW8 HU | 4000 | 2500 | 4P | 50 |  |  |  | 3M |  | Электронный |  | стационарный | [7 empty] | Силовое оборудование
B051344 | Воздушный выключатель | YCW8 HU 4000/2900A/50kA/4P/W/3M/M220/MX220/4CO/Frame | 877145.5 |  | YCW8 HU | 4000 | 2900 | 4P | 50 |  |  |  | 3M |  | Электронный |  | выкатной | [7 empty] | Силовое оборудование
B051345 | Воздушный выключатель | YCW8 HU 4000/2900A/50kA/4P/F/3M/M220/MX220/4CO/Frame | 1024685.2 |  | YCW8 HU | 4000 | 2900 | 4P | 50 |  |  |  | 3M |  | Электронный |  | стационарный | [7 empty] | Силовое оборудование
B051346 | Воздушный выключатель | YCW8 HU 4000/3200A/50kA/4P/W/3M/M220/MX220/4CO/Frame | 877145.5 |  | YCW8 HU | 4000 | 3200 | 4P | 50 |  |  |  | 3M |  | Электронный |  | выкатной | [7 empty] | Силовое оборудование
B051347 | Воздушный выключатель | YCW8 HU 4000/3200A/50kA/4P/F/3M/M220/MX220/4CO/Frame | 1024685.2 |  | YCW8 HU | 4000 | 3200 | 4P | 50 |  |  |  | 3M |  | Электронный |  | стационарный | [7 empty] | Силовое оборудование
B051348 | Воздушный выключатель | YCW8 HU 4000/3600A/50kA/4P/W/3M/M220/MX220/4CO/Frame | 1290443 |  | YCW8 HU | 4000 | 3600 | 4P | 50 |  |  |  | 3M |  | Электронный |  | выкатной | [7 empty] | Силовое оборудование
B051349 | Воздушный выключатель | YCW8 HU 4000/3600A/50kA/4P/F/3M/M220/MX220/4CO/Frame | 1024685.2 |  | YCW8 HU | 4000 | 3600 | 4P | 50 |  |  |  | 3M |  | Электронный |  | стационарный | [7 empty] | Силовое оборудование
B051350 | Воздушный выключатель | YCW8 HU 4000/3900A/50kA/4P/W/3M/M220/MX220/4CO/Frame | 1290443 |  | YCW8 HU | 4000 | 3900 | 4P | 50 |  |  |  | 3M |  | Электронный |  | выкатной | [7 empty] | Силовое оборудование
B051351 | Воздушный выключатель | YCW8 HU 4000/3900A/50kA/4P/F/3M/M220/MX220/4CO/Frame | 1024685.2 |  | YCW8 HU | 4000 | 3900 | 4P | 50 |  |  |  | 3M |  | Электронный |  | стационарный | [7 empty] | Силовое оборудование
B051352 | Воздушный выключатель | YCW8 HU 4000/4000A/50kA/4P/W/3M/M220/MX220/4CO/Frame | 1290443 |  | YCW8 HU | 4000 | 4000 | 4P | 50 |  |  |  | 3M |  | Электронный |  | выкатной | [7 empty] | Силовое оборудование
B051353 | Воздушный выключатель | YCW8 HU 4000/4000A/50kA/4P/F/3M/M220/MX220/4CO/Frame | 1024685.2 |  | YCW8 HU | 4000 | 4000 | 4P | 50 |  |  |  | 3M |  | Электронный |  | стационарный | [7 empty] | Силовое оборудование
B051354 | Воздушный выключатель | YCW8 HU 2500/630A/50kA/3P/W/3H/M220/MX220/4CO/Frame | 529983.3 |  | YCW8 HU | 2500 | 630 | 3P | 50 |  |  |  | 3H |  | Электронный |  | выкатной | [7 empty] | Силовое оборудование
B051355 | Воздушный выключатель | YCW8 HU 2500/630A/50kA/3P/F/3H/M220/MX220/4CO/Frame | 599214 |  | YCW8 HU | 2500 | 630 | 3P | 50 |  |  |  | 3H |  | Электронный |  | стационарный | [7 empty] | Силовое оборудование
B051356 | Воздушный выключатель | YCW8 HU 2500/800A/50kA/3P/W/3H/M220/MX220/4CO/Frame | 529983.3 |  | YCW8 HU | 2500 | 800 | 3P | 50 |  |  |  | 3H |  | Электронный |  | выкатной | [7 empty] | Силовое оборудование
B051357 | Воздушный выключатель | YCW8 HU 2500/800A/50kA/3P/F/3H/M220/MX220/4CO/Frame | 599214 |  | YCW8 HU | 2500 | 800 | 3P | 50 |  |  |  | 3H |  | Электронный |  | стационарный | [7 empty] | Силовое оборудование
B051358 | Воздушный выключатель | YCW8 HU 2500/1000A/50kA/3P/W/3H/M220/MX220/4CO/Frame | 553476 |  | YCW8 HU | 2500 | 1000 | 3P | 50 |  |  |  | 3H |  | Электронный |  | выкатной | [7 empty] | Силовое оборудование
B051359 | Воздушный выключатель | YCW8 HU 2500/1000A/50kA/3P/F/3H/M220/MX220/4CO/Frame | 616616 |  | YCW8 HU | 2500 | 1000 | 3P | 50 |  |  |  | 3H |  | Электронный |  | стационарный | [7 empty] | Силовое оборудование
B051360 | Воздушный выключатель | YCW8 HU 2500/1250A/50kA/3P/W/3H/M220/MX220/4CO/Frame | 553476 |  | YCW8 HU | 2500 | 1250 | 3P | 50 |  |  |  | 3H |  | Электронный |  | выкатной | [7 empty] | Силовое оборудование
B051361 | Воздушный выключатель | YCW8 HU 2500/1250A/50kA/3P/F/3H/M220/MX220/4CO/Frame | 596750 |  | YCW8 HU | 2500 | 1250 | 3P | 50 |  |  |  | 3H |  | Электронный |  | стационарный | [7 empty] | Силовое оборудование
B051362 | Воздушный выключатель | YCW8 HU 2500/1600A/50kA/3P/W/3H/M220/MX220/4CO/Frame | 553476 |  | YCW8 HU | 2500 | 1600 | 3P | 50 |  |  |  | 3H |  | Электронный |  | выкатной | [7 empty] | Силовое оборудование
B051363 | Воздушный выключатель | YCW8 HU 2500/1600A/50kA/3P/F/3H/M220/MX220/4CO/Frame | 616616 |  | YCW8 HU | 2500 | 1600 | 3P | 50 |  |  |  | 3H |  | Электронный |  | стационарный | [7 empty] | Силовое оборудование
B051364 | Воздушный выключатель | YCW8 HU 2500/2000A/50kA/3P/W/3H/M220/MX220/4CO/Frame | 570724 |  | YCW8 HU | 2500 | 2000 | 3P | 50 |  |  |  | 3H |  | Электронный |  | выкатной | [7 empty] | Силовое оборудование
B051365 | Воздушный выключатель | YCW8 HU 2500/2000A/50kA/3P/F/3H/M220/MX220/4CO/Frame | 634018 |  | YCW8 HU | 2500 | 2000 | 3P | 50 |  |  |  | 3H |  | Электронный |  | стационарный | [7 empty] | Силовое оборудование
B051366 | Воздушный выключатель | YCW8 HU 2500/2500A/50kA/3P/W/3H/M220/MX220/4CO/Frame | 657888 |  | YCW8 HU | 2500 | 2500 | 3P | 50 |  |  |  | 3H |  | Электронный |  | выкатной | [7 empty] | Силовое оборудование
B051367 | Воздушный выключатель | YCW8 HU 2500/2500A/50kA/3P/F/3H/M220/MX220/4CO/Frame | 634018 |  | YCW8 HU | 2500 | 2500 | 3P | 50 |  |  |  | 3H |  | Электронный |  | стационарный | [7 empty] | Силовое оборудование
B051368 | Воздушный выключатель | YCW8 HU 2500/630A/50kA/4P/W/3H/M220/MX220/4CO/Frame | 614034.96 |  | YCW8 HU | 2500 | 630 | 4P | 50 |  |  |  | 3H |  | Электронный |  | выкатной | [7 empty] | Силовое оборудование
B051369 | Воздушный выключатель | YCW8 HU 2500/630A/50kA/4P/F/3H/M220/MX220/4CO/Frame | 758442.3 |  | YCW8 HU | 2500 | 630 | 4P | 50 |  |  |  | 3H |  | Электронный |  | стационарный | [7 empty] | Силовое оборудование
B051370 | Воздушный выключатель | YCW8 HU 2500/800A/50kA/4P/W/3H/M220/MX220/4CO/Frame | 614034.96 |  | YCW8 HU | 2500 | 800 | 4P | 50 |  |  |  | 3H |  | Электронный |  | выкатной | [7 empty] | Силовое оборудование
B051371 | Воздушный выключатель | YCW8 HU 2500/800A/50kA/4P/F/3H/M220/MX220/4CO/Frame | 758442.3 |  | YCW8 HU | 2500 | 800 | 4P | 50 |  |  |  | 3H |  | Электронный |  | стационарный | [7 empty] | Силовое оборудование
B051372 | Воздушный выключатель | YCW8 HU 2500/1000A/50kA/4P/W/3H/M220/MX220/4CO/Frame | 636135.5 |  | YCW8 HU | 2500 | 1000 | 4P | 50 |  |  |  | 3H |  | Электронный |  | выкатной | [7 empty] | Силовое оборудование
B051373 | Воздушный выключатель | YCW8 HU 2500/1000A/50kA/4P/F/3H/M220/MX220/4CO/Frame | 792376.2 |  | YCW8 HU | 2500 | 1000 | 4P | 50 |  |  |  | 3H |  | Электронный |  | стационарный | [7 empty] | Силовое оборудование
B051374 | Воздушный выключатель | YCW8 HU 2500/1250A/50kA/4P/W/3H/M220/MX220/4CO/Frame | 636135.5 |  | YCW8 HU | 2500 | 1250 | 4P | 50 |  |  |  | 3H |  | Электронный |  | выкатной | [7 empty] | Силовое оборудование
B051375 | Воздушный выключатель | YCW8 HU 2500/1250A/50kA/4P/F/3H/M220/MX220/4CO/Frame | 792376.2 |  | YCW8 HU | 2500 | 1250 | 4P | 50 |  |  |  | 3H |  | Электронный |  | стационарный | [7 empty] | Силовое оборудование
B051376 | Воздушный выключатель | YCW8 HU 2500/1600A/50kA/4P/W/3H/M220/MX220/4CO/Frame | 636135.5 |  | YCW8 HU | 2500 | 1600 | 4P | 50 |  |  |  | 3H |  | Электронный |  | выкатной | [7 empty] | Силовое оборудование
B051377 | Воздушный выключатель | YCW8 HU 2500/1600A/50kA/4P/F/3H/M220/MX220/4CO/Frame | 792376.2 |  | YCW8 HU | 2500 | 1600 | 4P | 50 |  |  |  | 3H |  | Электронный |  | стационарный | [7 empty] | Силовое оборудование
B051378 | Воздушный выключатель | YCW8 HU 2500/2000A/50kA/4P/W/3H/M220/MX220/4CO/Frame | 669199.3 |  | YCW8 HU | 2500 | 2000 | 4P | 50 |  |  |  | 3H |  | Электронный |  | выкатной | [7 empty] | Силовое оборудование
B051379 | Воздушный выключатель | YCW8 HU 2500/2000A/50kA/4P/F/3H/M220/MX220/4CO/Frame | 817609.1 |  | YCW8 HU | 2500 | 2000 | 4P | 50 |  |  |  | 3H |  | Электронный |  | стационарный | [7 empty] | Силовое оборудование
B051380 | Воздушный выключатель | YCW8 HU 2500/2500A/50kA/4P/W/3H/M220/MX220/4CO/Frame | 805805 |  | YCW8 HU | 2500 | 2500 | 4P | 50 |  |  |  | 3H |  | Электронный |  | выкатной | [7 empty] | Силовое оборудование
B051381 | Воздушный выключатель | YCW8 HU 2500/2500A/50kA/4P/F/3H/M220/MX220/4CO/Frame | 817609.1 |  | YCW8 HU | 2500 | 2500 | 4P | 50 |  |  |  | 3H |  | Электронный |  | стационарный | [7 empty] | Силовое оборудование
B051382 | Воздушный выключатель | YCW8 HU 4000/2000A/50kA/3P/W/3H/M220/MX220/4CO/Frame | 731846.5 |  | YCW8 HU | 4000 | 2000 | 3P | 50 |  |  |  | 3H |  | Электронный |  | выкатной | [7 empty] | Силовое оборудование
B051383 | Воздушный выключатель | YCW8 HU 4000/2000A/50kA/3P/F/3H/M220/MX220/4CO/Frame | 808038 |  | YCW8 HU | 4000 | 2000 | 3P | 50 |  |  |  | 3H |  | Электронный |  | стационарный | [7 empty] | Силовое оборудование
B051384 | Воздушный выключатель | YCW8 HU 4000/2500A/50kA/3P/W/3H/M220/MX220/4CO/Frame | 731846.5 |  | YCW8 HU | 4000 | 2500 | 3P | 50 |  |  |  | 3H |  | Электронный |  | выкатной | [7 empty] | Силовое оборудование
B051385 | Воздушный выключатель | YCW8 HU 4000/2500A/50kA/3P/F/3H/M220/MX220/4CO/Frame | 808038 |  | YCW8 HU | 4000 | 2500 | 3P | 50 |  |  |  | 3H |  | Электронный |  | стационарный | [7 empty] | Силовое оборудование
B051386 | Воздушный выключатель | YCW8 HU 4000/2900A/50kA/3P/W/3H/M220/MX220/4CO/Frame | 757949.5 |  | YCW8 HU | 4000 | 2900 | 3P | 50 |  |  |  | 3H |  | Электронный |  | выкатной | [7 empty] | Силовое оборудование
B051387 | Воздушный выключатель | YCW8 HU 4000/2900A/50kA/3P/F/3H/M220/MX220/4CO/Frame | 932462.3 |  | YCW8 HU | 4000 | 2900 | 3P | 50 |  |  |  | 3H |  | Электронный |  | стационарный | [7 empty] | Силовое оборудование
B051388 | Воздушный выключатель | YCW8 HU 4000/3200A/50kA/3P/W/3H/M220/MX220/4CO/Frame | 757949.5 |  | YCW8 HU | 4000 | 3200 | 3P | 50 |  |  |  | 3H |  | Электронный |  | выкатной | [7 empty] | Силовое оборудование
B051389 | Воздушный выключатель | YCW8 HU 4000/3200A/50kA/3P/F/3H/M220/MX220/4CO/Frame | 932462.3 |  | YCW8 HU | 4000 | 3200 | 3P | 50 |  |  |  | 3H |  | Электронный |  | стационарный | [7 empty] | Силовое оборудование
B051390 | Воздушный выключатель | YCW8 HU 4000/3600A/50kA/3P/W/3H/M220/MX220/4CO/Frame | 1136443 |  | YCW8 HU | 4000 | 3600 | 3P | 50 |  |  |  | 3H |  | Электронный |  | выкатной | [7 empty] | Силовое оборудование
B051391 | Воздушный выключатель | YCW8 HU 4000/3600A/50kA/3P/F/3H/M220/MX220/4CO/Frame | 932462.3 |  | YCW8 HU | 4000 | 3600 | 3P | 50 |  |  |  | 3H |  | Электронный |  | стационарный | [7 empty] | Силовое оборудование
B051392 | Воздушный выключатель | YCW8 HU 4000/3900A/50kA/3P/W/3H/M220/MX220/4CO/Frame | 1136443 |  | YCW8 HU | 4000 | 3900 | 3P | 50 |  |  |  | 3H |  | Электронный |  | выкатной | [7 empty] | Силовое оборудование
B051393 | Воздушный выключатель | YCW8 HU 4000/3900A/50kA/3P/F/3H/M220/MX220/4CO/Frame | 932462.3 |  | YCW8 HU | 4000 | 3900 | 3P | 50 |  |  |  | 3H |  | Электронный |  | стационарный | [7 empty] | Силовое оборудование
B051394 | Воздушный выключатель | YCW8 HU 4000/4000A/50kA/3P/W/3H/M220/MX220/4CO/Frame | 1136443 |  | YCW8 HU | 4000 | 4000 | 3P | 50 |  |  |  | 3H |  | Электронный |  | выкатной | [7 empty] | Силовое оборудование
B051395 | Воздушный выключатель | YCW8 HU 4000/4000A/50kA/3P/F/3H/M220/MX220/4CO/Frame | 932462.3 |  | YCW8 HU | 4000 | 4000 | 3P | 50 |  |  |  | 3H |  | Электронный |  | стационарный | [7 empty] | Силовое оборудование
B051396 | Воздушный выключатель | YCW8 HU 4000/2000A/50kA/4P/W/3H/M220/MX220/4CO/Frame | 844959.5 |  | YCW8 HU | 4000 | 2000 | 4P | 50 |  |  |  | 3H |  | Электронный |  | выкатной | [7 empty] | Силовое оборудование
B051397 | Воздушный выключатель | YCW8 HU 4000/2000A/50kA/4P/F/3H/M220/MX220/4CO/Frame | 954214.8 |  | YCW8 HU | 4000 | 2000 | 4P | 50 |  |  |  | 3H |  | Электронный |  | стационарный | [7 empty] | Силовое оборудование
B051398 | Воздушный выключатель | YCW8 HU 4000/2500A/50kA/4P/W/3H/M220/MX220/4CO/Frame | 844959.5 |  | YCW8 HU | 4000 | 2500 | 4P | 50 |  |  |  | 3H |  | Электронный |  | выкатной | [7 empty] | Силовое оборудование
B051399 | Воздушный выключатель | YCW8 HU 4000/2500A/50kA/4P/F/3H/M220/MX220/4CO/Frame | 954214.8 |  | YCW8 HU | 4000 | 2500 | 4P | 50 |  |  |  | 3H |  | Электронный |  | стационарный | [7 empty] | Силовое оборудование
B051400 | Воздушный выключатель | YCW8 HU 4000/2900A/50kA/4P/W/3H/M220/MX220/4CO/Frame | 897165.5 |  | YCW8 HU | 4000 | 2900 | 4P | 50 |  |  |  | 3H |  | Электронный |  | выкатной | [7 empty] | Силовое оборудование
B051401 | Воздушный выключатель | YCW8 HU 4000/2900A/50kA/4P/F/3H/M220/MX220/4CO/Frame | 1044705.2 |  | YCW8 HU | 4000 | 2900 | 4P | 50 |  |  |  | 3H |  | Электронный |  | стационарный | [7 empty] | Силовое оборудование
B051402 | Воздушный выключатель | YCW8 HU 4000/3200A/50kA/4P/W/3H/M220/MX220/4CO/Frame | 897165.5 |  | YCW8 HU | 4000 | 3200 | 4P | 50 |  |  |  | 3H |  | Электронный |  | выкатной | [7 empty] | Силовое оборудование
B051403 | Воздушный выключатель | YCW8 HU 4000/3200A/50kA/4P/F/3H/M220/MX220/4CO/Frame | 1044705.2 |  | YCW8 HU | 4000 | 3200 | 4P | 50 |  |  |  | 3H |  | Электронный |  | стационарный | [7 empty] | Силовое оборудование
B051404 | Воздушный выключатель | YCW8 HU 4000/3600A/50kA/4P/W/3H/M220/MX220/4CO/Frame | 1310463 |  | YCW8 HU | 4000 | 3600 | 4P | 50 |  |  |  | 3H |  | Электронный |  | выкатной | [7 empty] | Силовое оборудование
B051405 | Воздушный выключатель | YCW8 HU 4000/3600A/50kA/4P/F/3H/M220/MX220/4CO/Frame | 1044705.2 |  | YCW8 HU | 4000 | 3600 | 4P | 50 |  |  |  | 3H |  | Электронный |  | стационарный | [7 empty] | Силовое оборудование
B051406 | Воздушный выключатель | YCW8 HU 4000/3900A/50kA/4P/W/3H/M220/MX220/4CO/Frame | 1310463 |  | YCW8 HU | 4000 | 3900 | 4P | 50 |  |  |  | 3H |  | Электронный |  | выкатной | [7 empty] | Силовое оборудование
B051407 | Воздушный выключатель | YCW8 HU 4000/3900A/50kA/4P/F/3H/M220/MX220/4CO/Frame | 1044705.2 |  | YCW8 HU | 4000 | 3900 | 4P | 50 |  |  |  | 3H |  | Электронный |  | стационарный | [7 empty] | Силовое оборудование
B051408 | Воздушный выключатель | YCW8 HU 4000/4000A/50kA/4P/W/3H/M220/MX220/4CO/Frame | 1310463 |  | YCW8 HU | 4000 | 4000 | 4P | 50 |  |  |  | 3H |  | Электронный |  | выкатной | [7 empty] | Силовое оборудование
B051409 | Воздушный выключатель | YCW8 HU 4000/4000A/50kA/4P/F/3H/M220/MX220/4CO/Frame | 1044705.2 |  | YCW8 HU | 4000 | 4000 | 4P | 50 |  |  |  | 3H |  | Электронный |  | стационарный | [7 empty] | Силовое оборудование
B000082 | Выключатель в литом корпусе | YCM1 160L 3P 160A 35kA | 10525.1711 |  | YCM1 | 160 | 160 | 3P | 35 |  | L |  |  |  | Термомагнитный | [9 empty] | Силовое оборудование | 36.5*25*24 | 17 | 8
B010005 | Выключатель в литом корпусе | YCM7 125S 3P 100A 15кА | 4535.3 |  | YCM7 | 125 | 100 | 3P | 15 |  | S |  |  |  | Термомагнитный | [9 empty] | Силовое оборудование | 53*28*30 | 23.4 | 30
B010006 | Выключатель в литом корпусе | YCM7 125S 3P 125A 15кА | 4535.3 |  | YCM7 | 125 | 125 | 3P | 15 |  | S |  |  |  | Термомагнитный | [9 empty] | Силовое оборудование | 53*28*30 | 23.4 | 30
B010016 | Выключатель в литом корпусе | YCM7 160S 3P 160A 25кА | 6314 |  | YCM7 | 160 | 160 | 3P | 25 |  | S |  |  |  | Термомагнитный | [9 empty] | Силовое оборудование | 55*25.5*35 | 22.4 | 20
B010030 | Выключатель в литом корпусе | YCM7 250S 3P 250A 25кА | 9625 |  | YCM7 | 250 | 250 | 3P | 25 |  | S |  |  |  | Термомагнитный | [9 empty] | Силовое оборудование | 34.5*40*41 | 26 | 12
B010050 | Выключатель в литом корпусе | YCM7 400S 3P 400A 35кА | 26257 |  | YCM7 | 400 | 400 | 3P | 50 |  | S |  |  |  | Термомагнитный | [9 empty] | Силовое оборудование | 54*30*43 | 21 | 2
B010063 | Выключатель в литом корпусе | YCM7 RE 160M 3P 16-32A 25кА | 19096 |  | YCM7 | 160 | 32 | 3P | 25 |  | M |  |  |  | Электронный | [9 empty] | Силовое оборудование | 55*25.5*35 | 22 | 20
B010111 | Выключатель в литом корпусе | YCM7 T/A 160S 3P 50A-63A 25кА | 6314 |  | YCM7 | 160 | 63 | 3P | 25 |  | S |  |  |  | Термомагнитный | [9 empty] | Силовое оборудование | 55*25.5*35 | 22 | 20
B010113 | Выключатель в литом корпусе | YCM7 T/A 160S 3P 80A-100A 25кА | 6314 |  | YCM7 | 160 | 100 | 3P | 25 |  | S |  |  |  | Термомагнитный | [9 empty] | Силовое оборудование | 55*25.5*35 | 22 | 20
B010115 | Выключатель в литом корпусе | YCM7 T/A 160S 3P 125A-160A 25кА | 7007 |  | YCM7 | 160 | 160 | 3P | 25 |  | S |  |  |  | Термомагнитный | [9 empty] | Силовое оборудование | 34.5*40*41 | 26 | 12
B010124 | Выключатель в литом корпусе | YCM7 T/A 250S 3P 200A-250A 25кА | 10087 |  | YCM7 | 250 | 250 | 3P | 25 |  | S |  |  |  | Термомагнитный | [9 empty] | Силовое оборудование | 34.5*40*41 | 26 | 12
B040604 | Выключатель нагрузки-рубильник | YCHGLZ1 400А 3P F22 2НО+2НЗ J с выносной рукояткой | 34342 |  | YCHGLZ1 | 400 | 400 | 3P | [16 empty] | Силовое оборудование | 33*28*31 | 11.5 | 1
B040614 | Выключатель нагрузки-рубильник | YCHGLZ1 2000А 3P F22 2НО+2НЗ J с выносной рукояткой | 240086 |  | YCHGLZ1 | 2000 | 2000 | 3P | [16 empty] | Силовое оборудование | 70*54*43 | 57 | 1
B060009 | Выключатель нагрузки-рубильник | YCHGL 160 100А 3P J с выносной рукояткой | 4872.6324 |  | YCHGL | 160 | 100 | 3P | [16 empty] | Силовое оборудование |  |  | 18
B060011 | Выключатель нагрузки-рубильник | YCHGL 160 160А 3P J с выносной рукояткой | 5313 |  | YCHGL | 160 | 160 | 3P | [16 empty] | Силовое оборудование |  |  | 18
B060025 | Выключатель нагрузки-рубильник | YCHGL 400 400A 3P бакелитовая рукоять | 12051.6304 |  | YCHGL | 400 | 400 | 3P | [16 empty] | Силовое оборудование | 51*29*32 |  | 4
B060026 | Выключатель нагрузки-рубильник | YCHGL 400 400А 3P J с выносной рукояткой | 13962.8135 |  | YCHGL | 400 | 400 | 3P | [16 empty] | Силовое оборудование | 51*29*32 |  | 4
B060058 | Выключатель нагрузки-рубильник | YCHGL 2000 2000А 3P J с выносной рукояткой | 118734 |  | YCHGL | 2000 | 2000 | 3P | [16 empty] | Силовое оборудование
B060066 | Выключатель нагрузки-рубильник | YCHGL 3200 3200А 3P J с выносной рукояткой | 162855 |  | YCHGL | 3200 | 3200 | 3P | [16 empty] | Силовое оборудование
B060093 | Выключатель нагрузки-рубильник | YCHGLZ1 1000А 3P J с выносной рукояткой | 112621.7646 |  | YCHGLZ1 | 1000 | 1000 | 3P | [16 empty] | Силовое оборудование | 54.5*31*40 | 38 | 1
B060102 | Выключатель нагрузки-рубильник | YCHGLZ1 1600А 3P J с выносной рукояткой | 149970.8703 |  | YCHGLZ1 | 1600 | 1600 | 3P | [16 empty] | Силовое оборудование | 51*37*44 | 40 | 1
B060111 | Выключатель нагрузки-рубильник | YCOT 125 3P | 3908.52 |  | YCOT | 125 | 125 | 3P | [16 empty] | Силовое оборудование | 43*33*24 | 14 | 12
B060118 | Выключатель нагрузки-рубильник | YCOT 250 4P J с выносной рукояткой | 15226.596 |  | YCOT | 250 | 250 | 4P | [16 empty] | Силовое оборудование | 43*33*24 |  | 8
B060119 | Выключатель нагрузки-рубильник | YCOT 400 3P | 22022 |  | YCOT | 400 | 400 | 3P | [16 empty] | Силовое оборудование | 41.5*31.5*30 | 12.4 | 4
B060123 | Выключатель нагрузки-рубильник | YCOT 630 3P | 45314.5 |  | YCOT | 630 | 630 | 3P | [16 empty] | Силовое оборудование | 53*36*21 | 13.8 | 2
B060125 | Выключатель нагрузки-рубильник | YCOT 630 4P | 53471.11 |  | YCOT | 630 | 630 | 4P | [16 empty] | Силовое оборудование | 53*36*21 |  | 2
B060127 | Выключатель нагрузки-рубильник | YCOT 800 3P | 46138.4 |  | YCOT | 800 | 800 | 3P | [16 empty] | Силовое оборудование | 53*36*21 | 13.8 | 2
B060142 | Выключатель нагрузки-рубильник | YCHGLB 160 160А 3P J с выносной рукояткой | 5621 |  | YCHGLB | 160 | 160 | 3P | [16 empty] | Силовое оборудование
B060152 | Выключатель нагрузки-рубильник | YCHGLB 250 250А 3P J с выносной рукояткой | 7623 |  | YCHGLB | 250 | 250 | 3P | [16 empty] | Силовое оборудование
B060220 | Выключатель нагрузки-рубильник | YCHGLZ1 2000A 3J с выносной рукояткой | 236775 |  | YCHGLZ1 | 2000 | 2000 | 3P | [16 empty] | Силовое оборудование | 51.5*33.5*70 |  | 1
B060222 | Выключатель нагрузки-рубильник | YCHGLZ1 2500A 3J с выносной рукояткой | 277893 |  | YCHGLZ1 | 2500 | 2500 | 3P | [16 empty] | Силовое оборудование
B060224 | Выключатель нагрузки-рубильник | YCHGLZ1-3200 3P 3200A с выносной рукояткой | 314237 |  | YCHGLZ1 | 3200 | 3200 | 3P | [16 empty] | Силовое оборудование | 51.5*37.5*70 |  | 1
B060271 | Выключатель нагрузки-рубильник | YCHGLB 160 160А 3P J с выносной рукояткой F22 - 2НО+2НЗ | 6853 |  | YCHGLB | 160 | 160 | 3P | [16 empty] | Силовое оборудование
B060281 | Выключатель нагрузки-рубильник | YCHGLB 250 250А 3P J с выносной рукояткой F22 - 2НО+2НЗ | 8855 |  | YCHGLB | 250 | 250 | 3P | [16 empty] | Силовое оборудование
B060299 | Выключатель нагрузки-рубильник | YCHGLB 630 630А 3P J с выносной рукояткой F22 - 2НО+2НЗ | 21329 |  | YCHGLB | 630 | 630 | 3P | [16 empty] | Силовое оборудование | 51*29*32 |  | 4
B060307 | Выключатель нагрузки-рубильник | YCHGLB 1000 1000А 3P J с выносной рукояткой F22 - 2НО+2НЗ | 51436 |  | YCHGLB | 1000 | 1000 | 3P | [16 empty] | Силовое оборудование | 42.5*39.5*25 |  | 1
B060311 | Выключатель нагрузки-рубильник | YCHGLB 1250 1250А 3P J с выносной рукояткой F22 - 2НО+2НЗ | 61446 |  | YCHGLB | 1250 | 1250 | 3P | [16 empty] | Силовое оборудование | 42.5*39.5*25 |  | 1
B060313 | Выключатель нагрузки-рубильник | YCHGLB 1600 1600А 3P J с выносной рукояткой F22 - 2НО+2НЗ | 72226 |  | YCHGLB | 1600 | 1600 | 3P | [16 empty] | Силовое оборудование | 42.5*39.5*25 |  | 1
B060315 | Выключатель нагрузки-рубильник | YCHGLB 2000 2000А 3P J с выносной рукояткой F22 - 2НО+2НЗ | 127358 |  | YCHGLB | 2000 | 2000 | 3P | [16 empty] | Силовое оборудование | 42*38.5*34 |  | 1
B060317 | Выключатель нагрузки-рубильник | YCHGLB 2500 2500А 3P J с выносной рукояткой F22 - 2НО+2НЗ | 149380 |  | YCHGLB | 2500 | 2500 | 3P | [16 empty] | Силовое оборудование | 42*38.5*34 |  | 1
B060319 | Выключатель нагрузки-рубильник | YCHGLB 3200 3200А 3P J с выносной рукояткой F22 - 2НО+2НЗ | 178486 |  | YCHGLB | 3200 | 3200 | 3P | [16 empty] | Силовое оборудование | 42*38.5*34 |  | 1
B050722 | Диф. автомат в литом корпусе | YCM1LE 125M 16А 2P 100-300-500мА 50кА | 8778 |  | YCM1LE | 125 | 16 | 2P | 50 |  | M | 100-300-500 | TMA |  | Термомагнитный | [9 empty] | Силовое оборудование
B050723 | Диф. автомат в литом корпусе | YCM1LE 125M 20А 2P 100-300-500мА 50кА | 8778 |  | YCM1LE | 125 | 20 | 2P | 50 |  | M | 100-300-500 | TMA |  | Термомагнитный | [9 empty] | Силовое оборудование
B050724 | Диф. автомат в литом корпусе | YCM1LE 125M 25А 2P 100-300-500мА 50кА | 8778 |  | YCM1LE | 125 | 25 | 2P | 50 |  | M | 100-300-500 | TMA |  | Термомагнитный | [9 empty] | Силовое оборудование
B050725 | Диф. автомат в литом корпусе | YCM1LE 125M 32А 2P 100-300-500мА 50кА | 8778 |  | YCM1LE | 125 | 32 | 2P | 50 |  | M | 100-300-500 | TMA |  | Термомагнитный | [9 empty] | Силовое оборудование
B050726 | Диф. автомат в литом корпусе | YCM1LE 125M 40А 2P 100-300-500мА 50кА | 8778 |  | YCM1LE | 125 | 40 | 2P | 50 |  | M | 100-300-500 | TMA |  | Термомагнитный | [9 empty] | Силовое оборудование
B050727 | Диф. автомат в литом корпусе | YCM1LE 125M 50А 2P 100-300-500мА 50кА | 8778 |  | YCM1LE | 125 | 50 | 2P | 50 |  | M | 100-300-500 | TMA |  | Термомагнитный | [9 empty] | Силовое оборудование
B050728 | Диф. автомат в литом корпусе | YCM1LE 125M 63А 2P 100-300-500мА 50кА | 8778 |  | YCM1LE | 125 | 63 | 2P | 50 |  | M | 100-300-500 | TMA |  | Термомагнитный | [9 empty] | Силовое оборудование
B050729 | Диф. автомат в литом корпусе | YCM1LE 125M 80А 2P 100-300-500мА 50кА | 8778 |  | YCM1LE | 125 | 80 | 2P | 50 |  | M | 100-300-500 | TMA |  | Термомагнитный | [9 empty] | Силовое оборудование
B050730 | Диф. автомат в литом корпусе | YCM1LE 125M 100А 2P 100-300-500мА 50кА | 8778 |  | YCM1LE | 125 | 100 | 2P | 50 |  | M | 100-300-500 | TMA |  | Термомагнитный | [9 empty] | Силовое оборудование
B050731 | Диф. автомат в литом корпусе | YCM1LE 125M 125А 2P 100-300-500мА 50кА | 8778 |  | YCM1LE | 125 | 125 | 2P | 50 |  | M | 100-300-500 | TMA |  | Термомагнитный | [9 empty] | Силовое оборудование
B050740 | Диф. автомат в литом корпусе | YCM1LE 250M 100А 2P 100-300-500мА 50кА | 13321 |  | YCM1LE | 250 | 100 | 2P | 50 |  | M | 100-300-500 | TMA |  | Термомагнитный | [9 empty] | Силовое оборудование
B050741 | Диф. автомат в литом корпусе | YCM1LE 250M 125А 2P 100-300-500мА 50кА | 13321 |  | YCM1LE | 250 | 125 | 2P | 50 |  | M | 100-300-500 | TMA |  | Термомагнитный | [9 empty] | Силовое оборудование
B050742 | Диф. автомат в литом корпусе | YCM1LE 250M 140А 2P 100-300-500мА 50кА | 13321 |  | YCM1LE | 250 | 140 | 2P | 50 |  | M | 100-300-500 | TMA |  | Термомагнитный | [9 empty] | Силовое оборудование
B050743 | Диф. автомат в литом корпусе | YCM1LE 250M 160А 2P 100-300-500мА 50кА | 13321 |  | YCM1LE | 250 | 160 | 2P | 50 |  | M | 100-300-500 | TMA |  | Термомагнитный | [9 empty] | Силовое оборудование
B050744 | Диф. автомат в литом корпусе | YCM1LE 250M 180А 2P 100-300-500мА 50кА | 13321 |  | YCM1LE | 250 | 180 | 2P | 50 |  | M | 100-300-500 | TMA |  | Термомагнитный | [9 empty] | Силовое оборудование
B050745 | Диф. автомат в литом корпусе | YCM1LE 250M 200А 2P 100-300-500мА 50кА | 13321 |  | YCM1LE | 250 | 200 | 2P | 50 |  | M | 100-300-500 | TMA |  | Термомагнитный | [9 empty] | Силовое оборудование
B050746 | Диф. автомат в литом корпусе | YCM1LE 250M 225А 2P 100-300-500мА 50кА | 13321 |  | YCM1LE | 250 | 225 | 2P | 50 |  | M | 100-300-500 | TMA |  | Термомагнитный | [9 empty] | Силовое оборудование
B050747 | Диф. автомат в литом корпусе | YCM1LE 250M 250А 2P 100-300-500мА 50кА | 13321 |  | YCM1LE | 250 | 250 | 2P | 50 |  | M | 100-300-500 | TMA |  | Термомагнитный | [9 empty] | Силовое оборудование
B010145 | Принадлежности к силовому оборудованию | Дополнительный и аварийный контакты YCM7 125 установка слева | 1386 | Дополнительный контакт | YCM7 | 125 | [18 empty] | Силовое оборудование
B010146 | Принадлежности к силовому оборудованию | Расцепитель минимального напряжения YCM7 125 | 4235 | Расцепитель минимального напряжения | YCM7 | 125 | [18 empty] | Силовое оборудование
B010154 | Принадлежности к силовому оборудованию | Дополнительный и аварийный контакты YCM7 160 установка слева | 1540 | Дополнительный контакт | YCM7 | 160 | [18 empty] | Силовое оборудование
B010155 | Принадлежности к силовому оборудованию | Расцепитель минимального напряжения YCM7 160 | 4235 | Расцепитель минимального напряжения | YCM7 | 160 | [18 empty] | Силовое оборудование
B010163 | Принадлежности к силовому оборудованию | Дополнительный и аварийный контакты YCM7 250 установка слева | 1771 | Дополнительный контакт | YCM7 | 250 | [18 empty] | Силовое оборудование
B010164 | Принадлежности к силовому оборудованию | Расцепитель минимального напряжения YCM7 250 | 5390 | Расцепитель минимального напряжения | YCM7 | 250 | [18 empty] | Силовое оборудование
B010174 | Принадлежности к силовому оборудованию | Расцепитель минимального напряжения YCM7 400 | 5390 | Расцепитель минимального напряжения | YCM7 | 400 | [18 empty] | Силовое оборудование
B010183 | Принадлежности к силовому оборудованию | Расцепитель минимального напряжения YCM7 630 | 6776 | Расцепитель минимального напряжения | YCM7 | 630 | [18 empty] | Силовое оборудование
B010193 | Принадлежности к силовому оборудованию | Расцепитель минимального напряжения YCM7 800 | 6776 | Расцепитель минимального напряжения | YCM7 | 800 | [18 empty] | Силовое оборудование
B0601313 | Принадлежности к силовому оборудованию | Выносная рукоять YCOT 125A-250A | 1694 | Выносная поворотная рукоять | YCOT | 125/250 | [18 empty] | Силовое оборудование
B0601314 | Принадлежности к силовому оборудованию | Выносная рукоять YCOT 400A | 2002 | Выносная поворотная рукоять | YCOT | 400 | [18 empty] | Силовое оборудование
B0601315 | Принадлежности к силовому оборудованию | Выносная рукоять YCOT 630A-800A | 2156 | Выносная поворотная рукоять | YCOT | 630/800 | [18 empty] | Силовое оборудование
B051732 | Принадлежности к силовому оборудованию | Независимый расцепитель YCW8 HU AC/DC220 | 4235 | Независимый расцепитель | YCW8 HU | [19 empty] | Силовое оборудование
B051733 | Принадлежности к силовому оборудованию | Независимый расцепитель YCW8 HU AC380 | 4235 | Независимый расцепитель | YCW8 HU | [19 empty] | Силовое оборудование
B051734 | Принадлежности к силовому оборудованию | Независимый расцепитель YCW8 HU DC110 | 4235 | Независимый расцепитель | YCW8 HU | [19 empty] | Силовое оборудование
B051735 | Принадлежности к силовому оборудованию | Независимый расцепитель YCW8 HU DC24 | 4235 | Независимый расцепитель | YCW8 HU | [19 empty] | Силовое оборудование
B051736 | Принадлежности к силовому оборудованию | Электромагнит включения YCW8 HU AC/DC220 | 4235 | Электромагнит включения | YCW8 HU | [19 empty] | Силовое оборудование
B051737 | Принадлежности к силовому оборудованию | Электромагнит включения YCW8 HU AC380 | 4235 | Электромагнит включения | YCW8 HU | [19 empty] | Силовое оборудование
B051738 | Принадлежности к силовому оборудованию | Электромагнит включения YCW8 HU DC110 | 4235 | Электромагнит включения | YCW8 HU | [19 empty] | Силовое оборудование
B051739 | Принадлежности к силовому оборудованию | Электромагнит включения YCW8 HU DC24 | 4235 | Электромагнит включения | YCW8 HU | [19 empty] | Силовое оборудование
B051740 | Принадлежности к силовому оборудованию | Расцепитель минимального напряжения YCW8 HU AC220 | 5929 | Расцепитель минимального напряжения | YCW8 HU | [19 empty] | Силовое оборудование
B051741 | Принадлежности к силовому оборудованию | Расцепитель минимального напряжения YCW8 HU AC380 | 5929 | Расцепитель минимального напряжения | YCW8 HU | [19 empty] | Силовое оборудование
B051742 | Принадлежности к силовому оборудованию | Мотор-редуктор YCW8 HU 2500 AC/DC220 | 12705 | Моторный привод | YCW8 HU | 2500 | [18 empty] | Силовое оборудование
B051743 | Принадлежности к силовому оборудованию | Мотор-редуктор YCW8 HU 4000 AC/DC220 | 12705 | Моторный привод | YCW8 HU | 4000 | [18 empty] | Силовое оборудование
B051744 | Принадлежности к силовому оборудованию | Мотор-редуктор YCW8 HU 2500 AC380 | 12705 | Моторный привод | YCW8 HU | 2500 | [18 empty] | Силовое оборудование
B051745 | Принадлежности к силовому оборудованию | Мотор-редуктор YCW8 HU 4000 AC380 | 15246 | Моторный привод | YCW8 HU | 4000 | [18 empty] | Силовое оборудование
B051746 | Принадлежности к силовому оборудованию | Мотор-редуктор YCW8 HU 2500 DC110 | 12705 | Моторный привод | YCW8 HU | 2500 | [18 empty] | Силовое оборудование
B051747 | Принадлежности к силовому оборудованию | Мотор-редуктор YCW8 HU 4000 DC110 | 15246 | Моторный привод | YCW8 HU | 4000 | [18 empty] | Силовое оборудование
B051748 | Принадлежности к силовому оборудованию | Мотор-редуктор YCW8 HU 2500 DC24 | 12705 | Моторный привод | YCW8 HU | 2500 | [18 empty] | Силовое оборудование
B051749 | Принадлежности к силовому оборудованию | Мотор-редуктор YCW8 HU 4000 DC24 | 15246 | Моторный привод | YCW8 HU | 4000 | [18 empty] | Силовое оборудование
B051750 | Принадлежности к силовому оборудованию | Блок дополнительных контактов YCW8 HU 4CO | 5929 | Дополнительный контакт | YCW8 HU | [19 empty] | Силовое оборудование
B051751 | Принадлежности к силовому оборудованию | Блок дополнительных контактов YCW8 HU 6CO | 10164 | Дополнительный контакт | YCW8 HU | [19 empty] | Силовое оборудование
B051752 | Принадлежности к силовому оборудованию | Блок дополнительных контактов YCW8 HU 4NO+4NC | 6776 | Дополнительный контакт | YCW8 HU | [19 empty] | Силовое оборудование
B051753 | Принадлежности к силовому оборудованию | Врезной замок с ключом YCW8 HU (1 замок, 1 ключ) | 5929 | Замок | YCW8 HU | [19 empty] | Силовое оборудование
B051754 | Принадлежности к силовому оборудованию | Врезной замок с ключом YCW8 HU (2 замка, 1 ключ) | 11858 | Замок | YCW8 HU | [19 empty] | Силовое оборудование
B051755 | Принадлежности к силовому оборудованию | Врезной замок с ключом YCW8 HU (3 замка, 2 ключа) | 17787 | Замок | YCW8 HU | [19 empty] | Силовое оборудование
B051756 | Принадлежности к силовому оборудованию | Рамка дифференциальной защиты YCW8 HU 2500 4P | 152460 | Рамка дифференциальной защиты | YCW8 HU | 2500 |  | 4P | [16 empty] | Силовое оборудование
B051757 | Принадлежности к силовому оборудованию | Рамка дифференциальной защиты YCW8 HU 4000 4P | 169400 | Рамка дифференциальной защиты | YCW8 HU | 4000 |  | 4P | [16 empty] | Силовое оборудование
B051758 | Принадлежности к силовому оборудованию | Межфазные перегородки YCW8 HU 3P F | 3388 | Межфазные перегородки | YCW8 HU |  |  | 3P | [16 empty] | Силовое оборудование
B051759 | Принадлежности к силовому оборудованию | Межфазные перегородки YCW8 HU 3P W | 3388 | Межфазные перегородки | YCW8 HU |  |  | 3P | [16 empty] | Силовое оборудование
B051760 | Принадлежности к силовому оборудованию | Межфазные перегородки YCW8 HU 4P F | 5082 | Межфазные перегородки | YCW8 HU |  |  | 4P | [16 empty] | Силовое оборудование
B051761 | Принадлежности к силовому оборудованию | Межфазные перегородки YCW8 HU 4P W | 5082 | Межфазные перегородки | YCW8 HU |  |  | 4P | [16 empty] | Силовое оборудование
B051762 | Принадлежности к силовому оборудованию | Уплотнительная рамка дверного выреза YCW8 HU 2500 F | 4235 | Запасные части для ACB | YCW8 HU | 2500 | [18 empty] | Силовое оборудование
B051763 | Принадлежности к силовому оборудованию | Уплотнительная рамка дверного выреза YCW8 HU 4000 F | 4235 | Запасные части для ACB | YCW8 HU | 4000 | [18 empty] | Силовое оборудование
B051764 | Принадлежности к силовому оборудованию | Уплотнительная рамка дверного выреза YCW8 HU 2500 W | 4235 | Запасные части для ACB | YCW8 HU | 2500 | [18 empty] | Силовое оборудование
B051765 | Принадлежности к силовому оборудованию | Уплотнительная рамка дверного выреза YCW8 HU 4000 W | 4235 | Запасные части для ACB | YCW8 HU | 4000 | [18 empty] | Силовое оборудование
B051766 | Принадлежности к силовому оборудованию | Трансформатор тока для защиты от замыканий на землю YCW8 HU 2500 3P | 5082 | Трансформатор тока | YCW8 HU | 2500 |  | 3P | [16 empty] | Силовое оборудование
B051767 | Принадлежности к силовому оборудованию | Трансформатор тока для защиты от замыканий на землю YCW8 HU 2500 4P | 6776 | Трансформатор тока | YCW8 HU | 2500 |  | 4P | [16 empty] | Силовое оборудование
B051768 | Принадлежности к силовому оборудованию | Трансформатор тока для защиты от замыканий на землю YCW8 HU 4000 3P | 7623 | Трансформатор тока | YCW8 HU | 4000 |  | 3P | [16 empty] | Силовое оборудование
B051769 | Принадлежности к силовому оборудованию | Трансформатор тока для защиты от замыканий на землю YCW8 HU 4000 4P | 10164 | Трансформатор тока | YCW8 HU | 4000 |  | 4P | [16 empty] | Силовое оборудование
B051770 | Принадлежности к силовому оборудованию | Внешний N-полюсный трансформатор YCW8 HU 2500 | 8470 | Трансформатор тока | YCW8 HU | 2500 | [18 empty] | Силовое оборудование
B051771 | Принадлежности к силовому оборудованию | Внешний N-полюсный трансформатор YCW8 HU 4000 | 12705 | Трансформатор тока | YCW8 HU | 4000 | [18 empty] | Силовое оборудование
B051772 | Принадлежности к силовому оборудованию | Расцепитель минимального напряжения с выдержкой времени YCW8 HU MNTD AC220 | 19481 | Расцепитель минимального напряжения | YCW8 HU | [19 empty] | Силовое оборудование
B051773 | Принадлежности к силовому оборудованию | Расцепитель минимального напряжения с выдержкой времени YCW8 HU MNTD AC380 | 19481 | Расцепитель минимального напряжения | YCW8 HU | [19 empty] | Силовое оборудование
B051774 | Принадлежности к силовому оборудованию | Модуль питания контроллера YCW8 HU AC380 | 16940 |  | YCW8 HU | [19 empty] | Силовое оборудование
B051775 | Принадлежности к силовому оборудованию | Модуль питания контроллера YCW8 HU AC220 | 16940 |  | YCW8 HU | [19 empty] | Силовое оборудование
B051776 | Принадлежности к силовому оборудованию | Модуль питания контроллера YCW8 HU DC220 | 16940 |  | YCW8 HU | [19 empty] | Силовое оборудование
B051777 | Принадлежности к силовому оборудованию | Модуль питания контроллера YCW8 HU DC110 | 16940 |  | YCW8 HU | [19 empty] | Силовое оборудование
B051778 | Принадлежности к силовому оборудованию | Релейный модуль YCW8 HU | 16940 |  | YCW8 HU | [19 empty] | Силовое оборудование
B051779 | Принадлежности к силовому оборудованию | Блокировка доступа к кнопкам YCW8 HU | 4235 | Механическая блокировка | YCW8 HU | [19 empty] | Силовое оборудование
B051780 | Принадлежности к силовому оборудованию | Механическая взаимная блокировка YCW8 HU (Стальной тросовый блокиратор «два в одном») | 38115 |  | YCW8 HU | [19 empty] | Силовое оборудование
B050514 | Выключатель в литом корпусе | YCM3 YV 1600N 4P 1000А 50кА | 254562 |  | YCM3 | 1600 | 1000 | 4P | 50 |  | N | [13 empty] | Силовое оборудование
B030702 | Выключатель в литом корпусе | YCM3 E 100N 3P 20A 50кА | 19941 |  | YCM3 | 100 | 20 | 3P | 50 |  | N | [13 empty] | Силовое оборудование
B030515 | Выключатель в литом корпусе | YCM3 E 100N 3P 80A 50кА | 19941 |  | YCM3 | 100 | 80 | 3P | 50 |  | N | [13 empty] | Силовое оборудование
B052025 | Выключатель нагрузки-рубильник | YCOT EHA B 315 160A 03 | 28716.688 |  | YCOT EHA | 315 | 160 | 3P | [8 empty] | фронтальная рукоять управления | [7 empty] | Силовое оборудование
B052026 | Выключатель нагрузки-рубильник | YCOT EHA B 315 160A 12 | 28499.856 |  | YCOT EHA | 315 | 160 | 3P | [8 empty] | фронтальная рукоять управления | [7 empty] | Силовое оборудование
B052027 | Выключатель нагрузки-рубильник | YCOT EHA B 315 160A 04 | 36034.768 |  | YCOT EHA | 315 | 160 | 4P | [8 empty] | фронтальная рукоять управления | [7 empty] | Силовое оборудование
B052028 | Выключатель нагрузки-рубильник | YCOT EHA B 315 160A 22 | 35817.936 |  | YCOT EHA | 315 | 160 | 4P | [8 empty] | фронтальная рукоять управления | [7 empty] | Силовое оборудование
B052029 | Выключатель нагрузки-рубильник | YCOT EHA B 315 250A 03 | 28716.688 |  | YCOT EHA | 315 | 250 | 3P | [8 empty] | фронтальная рукоять управления | [7 empty] | Силовое оборудование
B052030 | Выключатель нагрузки-рубильник | YCOT EHA B 315 250A 12 | 28499.856 |  | YCOT EHA | 315 | 250 | 3P | [8 empty] | фронтальная рукоять управления | [7 empty] | Силовое оборудование
B052031 | Выключатель нагрузки-рубильник | YCOT EHA B 315 250A 04 | 36034.768 |  | YCOT EHA | 315 | 250 | 4P | [8 empty] | фронтальная рукоять управления | [7 empty] | Силовое оборудование
B052032 | Выключатель нагрузки-рубильник | YCOT EHA B 315 250A 22 | 35817.936 |  | YCOT EHA | 315 | 250 | 4P | [8 empty] | фронтальная рукоять управления | [7 empty] | Силовое оборудование
B052033 | Выключатель нагрузки-рубильник | YCOT EHA B 315 315A 03 | 28716.688 |  | YCOT EHA | 315 | 315 | 3P | [8 empty] | фронтальная рукоять управления | [7 empty] | Силовое оборудование
B052034 | Выключатель нагрузки-рубильник | YCOT EHA B 315 315A 12 | 28499.856 |  | YCOT EHA | 315 | 315 | 3P | [8 empty] | фронтальная рукоять управления | [7 empty] | Силовое оборудование
B052035 | Выключатель нагрузки-рубильник | YCOT EHA B 315 315A 04 | 36034.768 |  | YCOT EHA | 315 | 315 | 4P | [8 empty] | фронтальная рукоять управления | [7 empty] | Силовое оборудование
B052036 | Выключатель нагрузки-рубильник | YCOT EHA B 315 315A 22 | 35817.936 |  | YCOT EHA | 315 | 315 | 4P | [8 empty] | фронтальная рукоять управления | [7 empty] | Силовое оборудование
B052037 | Выключатель нагрузки-рубильник | YCOT EHA B 315 400A 03 | 30102.38 |  | YCOT EHA | 315 | 400 | 3P | [8 empty] | фронтальная рукоять управления | [7 empty] | Силовое оборудование
B052038 | Выключатель нагрузки-рубильник | YCOT EHA B 315 400A 12 | 29885.548 |  | YCOT EHA | 315 | 400 | 3P | [8 empty] | фронтальная рукоять управления | [7 empty] | Силовое оборудование
B052039 | Выключатель нагрузки-рубильник | YCOT EHA B 315 400A 04 | 37777.047 |  | YCOT EHA | 315 | 400 | 4P | [8 empty] | фронтальная рукоять управления | [7 empty] | Силовое оборудование
B052040 | Выключатель нагрузки-рубильник | YCOT EHA B 315 400A 22 | 37560.215 |  | YCOT EHA | 315 | 400 | 4P | [8 empty] | фронтальная рукоять управления | [7 empty] | Силовое оборудование
B052041 | Выключатель нагрузки-рубильник | YCOT EHA B 630 400A 03 | 51026.668 |  | YCOT EHA | 630 | 400 | 3P | [8 empty] | фронтальная рукоять управления | [7 empty] | Силовое оборудование
B052042 | Выключатель нагрузки-рубильник | YCOT EHA B 630 400A 12 | 50739.535 |  | YCOT EHA | 630 | 400 | 3P | [8 empty] | фронтальная рукоять управления | [7 empty] | Силовое оборудование
B052043 | Выключатель нагрузки-рубильник | YCOT EHA B 630 400A 04 | 59334.891 |  | YCOT EHA | 630 | 400 | 4P | [8 empty] | фронтальная рукоять управления | [7 empty] | Силовое оборудование
B052044 | Выключатель нагрузки-рубильник | YCOT EHA B 630 400A 22 | 59048.605 |  | YCOT EHA | 630 | 400 | 4P | [8 empty] | фронтальная рукоять управления | [7 empty] | Силовое оборудование
B052045 | Выключатель нагрузки-рубильник | YCOT EHA B 630 630A 03 | 51026.668 |  | YCOT EHA | 630 | 630 | 3P | [8 empty] | фронтальная рукоять управления | [7 empty] | Силовое оборудование
B052046 | Выключатель нагрузки-рубильник | YCOT EHA B 630 630A 12 | 50739.535 |  | YCOT EHA | 630 | 630 | 3P | [8 empty] | фронтальная рукоять управления | [7 empty] | Силовое оборудование
B052047 | Выключатель нагрузки-рубильник | YCOT EHA B 630 630A 04 | 59334.891 |  | YCOT EHA | 630 | 630 | 4P | [8 empty] | фронтальная рукоять управления | [7 empty] | Силовое оборудование
B052048 | Выключатель нагрузки-рубильник | YCOT EHA B 630 630A 22 | 59048.605 |  | YCOT EHA | 630 | 630 | 4P | [8 empty] | фронтальная рукоять управления | [7 empty] | Силовое оборудование
B052049 | Выключатель нагрузки-рубильник | YCOT EHA B 630 800A 03 | 52804.521 |  | YCOT EHA | 630 | 800 | 3P | [8 empty] | фронтальная рукоять управления | [7 empty] | Силовое оборудование
B052050 | Выключатель нагрузки-рубильник | YCOT EHA B 630 800A 12 | 52517.388 |  | YCOT EHA | 630 | 800 | 3P | [8 empty] | фронтальная рукоять управления | [7 empty] | Силовое оборудование
B052051 | Выключатель нагрузки-рубильник | YCOT EHA B 630 800A 04 | 67726.967 |  | YCOT EHA | 630 | 800 | 4P | [8 empty] | фронтальная рукоять управления | [7 empty] | Силовое оборудование
B052052 | Выключатель нагрузки-рубильник | YCOT EHA B 630 800A 22 | 67440.681 |  | YCOT EHA | 630 | 800 | 4P | [8 empty] | фронтальная рукоять управления | [7 empty] | Силовое оборудование
B052053 | Выключатель нагрузки-рубильник | YCOT EHA C 315 160A 03 | 31836.189 |  | YCOT EHA | 315 | 160 | 3P | [8 empty] | выносная рукоять управления | [7 empty] | Силовое оборудование
B052054 | Выключатель нагрузки-рубильник | YCOT EHA C 315 160A 12 | 31619.357 |  | YCOT EHA | 315 | 160 | 3P | [8 empty] | выносная рукоять управления | [7 empty] | Силовое оборудование
B052055 | Выключатель нагрузки-рубильник | YCOT EHA C 315 160A 04 | 39154.269 |  | YCOT EHA | 315 | 160 | 4P | [8 empty] | выносная рукоять управления | [7 empty] | Силовое оборудование
B052056 | Выключатель нагрузки-рубильник | YCOT EHA C 315 160A 22 | 38937.437 |  | YCOT EHA | 315 | 160 | 4P | [8 empty] | выносная рукоять управления | [7 empty] | Силовое оборудование
B052057 | Выключатель нагрузки-рубильник | YCOT EHA C 315 250A 03 | 31836.189 |  | YCOT EHA | 315 | 250 | 3P | [8 empty] | выносная рукоять управления | [7 empty] | Силовое оборудование
B052058 | Выключатель нагрузки-рубильник | YCOT EHA C 315 250A 12 | 31619.357 |  | YCOT EHA | 315 | 250 | 3P | [8 empty] | выносная рукоять управления | [7 empty] | Силовое оборудование
B052059 | Выключатель нагрузки-рубильник | YCOT EHA C 315 250A 04 | 39154.269 |  | YCOT EHA | 315 | 250 | 4P | [8 empty] | выносная рукоять управления | [7 empty] | Силовое оборудование
B052060 | Выключатель нагрузки-рубильник | YCOT EHA C 315 250A 22 | 38937.437 |  | YCOT EHA | 315 | 250 | 4P | [8 empty] | выносная рукоять управления | [7 empty] | Силовое оборудование
B052061 | Выключатель нагрузки-рубильник | YCOT EHA C 315 315A 03 | 31836.189 |  | YCOT EHA | 315 | 315 | 3P | [8 empty] | выносная рукоять управления | [7 empty] | Силовое оборудование
B052062 | Выключатель нагрузки-рубильник | YCOT EHA C 315 315A 12 | 31619.357 |  | YCOT EHA | 315 | 315 | 3P | [8 empty] | выносная рукоять управления | [7 empty] | Силовое оборудование
B052063 | Выключатель нагрузки-рубильник | YCOT EHA C 315 315A 04 | 39154.269 |  | YCOT EHA | 315 | 315 | 4P | [8 empty] | выносная рукоять управления | [7 empty] | Силовое оборудование
B052064 | Выключатель нагрузки-рубильник | YCOT EHA C 315 315A 22 | 38937.437 |  | YCOT EHA | 315 | 315 | 4P | [8 empty] | выносная рукоять управления | [7 empty] | Силовое оборудование
B052065 | Выключатель нагрузки-рубильник | YCOT EHA C 315 400A 03 | 33221.881 |  | YCOT EHA | 315 | 400 | 3P | [8 empty] | выносная рукоять управления | [7 empty] | Силовое оборудование
B052066 | Выключатель нагрузки-рубильник | YCOT EHA C 315 400A 12 | 24535.049 |  | YCOT EHA | 315 | 400 | 3P | [8 empty] | выносная рукоять управления | [7 empty] | Силовое оборудование
B052067 | Выключатель нагрузки-рубильник | YCOT EHA C 315 400A 04 | 40896.548 |  | YCOT EHA | 315 | 400 | 4P | [8 empty] | выносная рукоять управления | [7 empty] | Силовое оборудование
B052068 | Выключатель нагрузки-рубильник | YCOT EHA C 315 400A 22 | 40679.716 |  | YCOT EHA | 315 | 400 | 4P | [8 empty] | выносная рукоять управления | [7 empty] | Силовое оборудование
B052069 | Выключатель нагрузки-рубильник | YCOT EHA C 630 400A 03 | 54058.081 |  | YCOT EHA | 630 | 400 | 3P | [8 empty] | выносная рукоять управления | [7 empty] | Силовое оборудование
B052070 | Выключатель нагрузки-рубильник | YCOT EHA C 630 400A 12 | 53770.948 |  | YCOT EHA | 630 | 400 | 3P | [8 empty] | выносная рукоять управления | [7 empty] | Силовое оборудование
B052071 | Выключатель нагрузки-рубильник | YCOT EHA C 630 400A 04 | 62366.304 |  | YCOT EHA | 630 | 400 | 4P | [8 empty] | выносная рукоять управления | [7 empty] | Силовое оборудование
B052072 | Выключатель нагрузки-рубильник | YCOT EHA C 630 400A 22 | 62079.171 |  | YCOT EHA | 630 | 400 | 4P | [8 empty] | выносная рукоять управления | [7 empty] | Силовое оборудование
B052073 | Выключатель нагрузки-рубильник | YCOT EHA C 630 630A 03 | 54058.081 |  | YCOT EHA | 630 | 630 | 3P | [8 empty] | выносная рукоять управления | [7 empty] | Силовое оборудование
B052074 | Выключатель нагрузки-рубильник | YCOT EHA C 630 630A 12 | 53770.948 |  | YCOT EHA | 630 | 630 | 3P | [8 empty] | выносная рукоять управления | [7 empty] | Силовое оборудование
B052075 | Выключатель нагрузки-рубильник | YCOT EHA C 630 630A 04 | 62366.304 |  | YCOT EHA | 630 | 630 | 4P | [8 empty] | выносная рукоять управления | [7 empty] | Силовое оборудование
B052076 | Выключатель нагрузки-рубильник | YCOT EHA C 630 630A 22 | 62079.171 |  | YCOT EHA | 630 | 630 | 4P | [8 empty] | выносная рукоять управления | [7 empty] | Силовое оборудование
B052077 | Выключатель нагрузки-рубильник | YCOT EHA C 630 800A 03 | 55835.087 |  | YCOT EHA | 630 | 800 | 3P | [8 empty] | выносная рукоять управления | [7 empty] | Силовое оборудование
B052078 | Выключатель нагрузки-рубильник | YCOT EHA C 630 800A 12 | 55548.801 |  | YCOT EHA | 630 | 800 | 3P | [8 empty] | выносная рукоять управления | [7 empty] | Силовое оборудование
B052079 | Выключатель нагрузки-рубильник | YCOT EHA C 630 800A 04 | 70758.38 |  | YCOT EHA | 630 | 800 | 4P | [8 empty] | выносная рукоять управления | [7 empty] | Силовое оборудование
B052080 | Выключатель нагрузки-рубильник | YCOT EHA C 630 800A 22 | 70471.247 |  | YCOT EHA | 630 | 800 | 4P | [8 empty] | выносная рукоять управления | [7 empty] | Силовое оборудование
B052081 | Выключатель нагрузки-рубильник | YCOT EHA P 315 160A 21 | 51802.52 |  | YCOT EHA | 315 | 160 | 3P | [8 empty] | в пластиковом боксе | [7 empty] | Силовое оборудование
B052082 | Выключатель нагрузки-рубильник | YCOT EHA P 315 160A 22 | 59290 |  | YCOT EHA | 315 | 160 | 4P | [8 empty] | в пластиковом боксе | [7 empty] | Силовое оборудование
B052083 | Выключатель нагрузки-рубильник | YCOT EHA P 315 250A 21 | 51802.52 |  | YCOT EHA | 315 | 250 | 3P | [8 empty] | в пластиковом боксе | [7 empty] | Силовое оборудование
B052084 | Выключатель нагрузки-рубильник | YCOT EHA P 315 250A 22 | 59290 |  | YCOT EHA | 315 | 250 | 4P | [8 empty] | в пластиковом боксе | [7 empty] | Силовое оборудование
B052085 | Выключатель нагрузки-рубильник | YCOT EHA P 315 315A 21 | 51802.52 |  | YCOT EHA | 315 | 315 | 3P | [8 empty] | в пластиковом боксе | [7 empty] | Силовое оборудование
B052086 | Выключатель нагрузки-рубильник | YCOT EHA P 315 315A 22 | 59290 |  | YCOT EHA | 315 | 315 | 4P | [8 empty] | в пластиковом боксе | [7 empty] | Силовое оборудование
B052087 | Выключатель нагрузки-рубильник | YCOT EHA P 315 400A 21 | 53189.059 |  | YCOT EHA | 315 | 400 | 3P | [8 empty] | в пластиковом боксе | [7 empty] | Силовое оборудование
B052088 | Выключатель нагрузки-рубильник | YCOT EHA P 315 400A 22 | 60862.032 |  | YCOT EHA | 315 | 400 | 4P | [8 empty] | в пластиковом боксе | [7 empty] | Силовое оборудование
B052089 | Выключатель нагрузки-рубильник | YCOT EHA P 630 400A 21 | 87349.416 |  | YCOT EHA | 630 | 400 | 3P | [8 empty] | в пластиковом боксе | [7 empty] | Силовое оборудование
B052090 | Выключатель нагрузки-рубильник | YCOT EHA P 630 400A 22 | 95655.945 |  | YCOT EHA | 630 | 400 | 4P | [8 empty] | в пластиковом боксе | [7 empty] | Силовое оборудование
B052091 | Выключатель нагрузки-рубильник | YCOT EHA P 630 630A 21 | 87349.416 |  | YCOT EHA | 630 | 630 | 3P | [8 empty] | в пластиковом боксе | [7 empty] | Силовое оборудование
B052092 | Выключатель нагрузки-рубильник | YCOT EHA P 630 630A 22 | 95655.945 |  | YCOT EHA | 630 | 630 | 4P | [8 empty] | в пластиковом боксе | [7 empty] | Силовое оборудование
B052093 | Выключатель нагрузки-рубильник | YCOT EHA P 630 800A 21 | 89125.575 |  | YCOT EHA | 630 | 800 | 3P | [8 empty] | в пластиковом боксе | [7 empty] | Силовое оборудование
B052094 | Выключатель нагрузки-рубильник | YCOT EHA P 630 800A 22 | 104048.021 |  | YCOT EHA | 630 | 800 | 4P | [8 empty] | в пластиковом боксе | [7 empty] | Силовое оборудование
B052095 | Выключатель нагрузки-рубильник | YCOT EHA M 315 160A 21 | 63329.343 |  | YCOT EHA | 315 | 160 | 3P | [8 empty] | в металлическом боксе | [7 empty] | Силовое оборудование
B052096 | Выключатель нагрузки-рубильник | YCOT EHA M 315 160A 22 | 70647.423 |  | YCOT EHA | 315 | 160 | 4P | [8 empty] | в металлическом боксе | [7 empty] | Силовое оборудование
B052097 | Выключатель нагрузки-рубильник | YCOT EHA M 315 250A 21 | 63329.343 |  | YCOT EHA | 315 | 250 | 3P | [8 empty] | в металлическом боксе | [7 empty] | Силовое оборудование
B052098 | Выключатель нагрузки-рубильник | YCOT EHA M 315 250A 22 | 70647.423 |  | YCOT EHA | 315 | 250 | 4P | [8 empty] | в металлическом боксе | [7 empty] | Силовое оборудование
B052099 | Выключатель нагрузки-рубильник | YCOT EHA M 315 315A 21 | 63329.343 |  | YCOT EHA | 315 | 315 | 3P | [8 empty] | в металлическом боксе | [7 empty] | Силовое оборудование
B052100 | Выключатель нагрузки-рубильник | YCOT EHA M 315 315A 22 | 70647.423 |  | YCOT EHA | 315 | 315 | 4P | [8 empty] | в металлическом боксе | [7 empty] | Силовое оборудование
B052101 | Выключатель нагрузки-рубильник | YCOT EHA M 315 400A 21 | 65065 |  | YCOT EHA | 315 | 400 | 3P | [8 empty] | в металлическом боксе | [7 empty] | Силовое оборудование
B052102 | Выключатель нагрузки-рубильник | YCOT EHA M 315 400A 22 | 72388.855 |  | YCOT EHA | 315 | 400 | 4P | [8 empty] | в металлическом боксе | [7 empty] | Силовое оборудование
B052103 | Выключатель нагрузки-рубильник | YCOT EHA M 630 400A 21 | 94759.819 |  | YCOT EHA | 630 | 400 | 3P | [8 empty] | в металлическом боксе | [7 empty] | Силовое оборудование
B052104 | Выключатель нагрузки-рубильник | YCOT EHA M 630 400A 22 | 103066.348 |  | YCOT EHA | 630 | 400 | 4P | [8 empty] | в металлическом боксе | [7 empty] | Силовое оборудование
B052105 | Выключатель нагрузки-рубильник | YCOT EHA M 630 630A 21 | 94759.819 |  | YCOT EHA | 630 | 630 | 3P | [8 empty] | в металлическом боксе | [7 empty] | Силовое оборудование
B052106 | Выключатель нагрузки-рубильник | YCOT EHA M 630 630A 22 | 103066.348 |  | YCOT EHA | 630 | 630 | 4P | [8 empty] | в металлическом боксе | [7 empty] | Силовое оборудование
B052107 | Выключатель нагрузки-рубильник | YCOT EHA M 630 800A 21 | 96536.825 |  | YCOT EHA | 630 | 800 | 3P | [8 empty] | в металлическом боксе | [7 empty] | Силовое оборудование
B052108 | Выключатель нагрузки-рубильник | YCOT EHA M 630 800A 22 | 111458.424 |  | YCOT EHA | 630 | 800 | 4P | [8 empty] | в металлическом боксе | [7 empty] | Силовое оборудование
B052109 | Принадлежности к силовому оборудованию | Дополнительный контакт YCOT EHA F20 | 847 | Дополнительный контакт | YCOT EHA | [19 empty] | Силовое оборудование
B052110 | Принадлежности к силовому оборудованию | Дополнительный контакт YCOT EHA F11 | 847 | Дополнительный контакт | YCOT EHA | [19 empty] | Силовое оборудование
B052111 | Принадлежности к силовому оборудованию | Межфазные перегородки YCOT EHA | 308 | Межфазные перегородки | YCOT EHA | [19 empty] | Силовое оборудование
B052112 | Принадлежности к силовому оборудованию | Прозрачные защитные крышки YCOT EHA 1Р | 231 | Защитные крышки | YCOT EHA | [19 empty] | Силовое оборудование
B052406 | Воздушный выключатель | YCW3 4000/4000A/120kA/3P/F/CZ/2M/M220/MX220/4CO/Frame | 681450 |  | YCW3 CZ | 4000 | 4000 | 3P | 120 |  |  |  |  | 2M | Электронный |  | стационарный | [7 empty] | Силовое оборудование
B052407 | Воздушный выключатель | YCW3 4000/4000A/120kA/3P/F/CZ/3H/M220/MX220/4CO/Frame | 719950 |  | YCW3 CZ | 4000 | 4000 | 3P | 120 |  |  |  |  | 3H | Электронный |  | стационарный | [7 empty] | Силовое оборудование
B052417 | Воздушный выключатель | YCW8 HU 7500/4000A/55kA/3P/W/2M/M220/MX220/4CO/Frame | 2504363.4 |  | YCW8 HU | 7500 | 4000 | 3P | 55 |  |  |  |  | 2M |  |  | выкатной | [7 empty] | Силовое оборудование
B052418 | Воздушный выключатель | YCW8 HU 7500/4000A/55kA/3P/W/3M/M220/MX220/4CO/Frame | 2521919.4 |  | YCW8 HU | 7500 | 4000 | 3P | 55 |  |  |  |  | 3M |  |  | выкатной | [7 empty] | Силовое оборудование
B052419 | Воздушный выключатель | YCW8 HU 7500/4000A/55kA/3P/W/3H/M220/MX220/4CO/Frame | 2539475.4 |  | YCW8 HU | 7500 | 4000 | 3P | 55 |  |  |  |  | 3H |  |  | выкатной | [7 empty] | Силовое оборудование
B052420 | Воздушный выключатель | YCW8 HU 7500/4000A/55kA/4P/W/2M/M220/MX220/4CO/Frame | 2568442.8 |  | YCW8 HU | 7500 | 4000 | 4P | 55 |  |  |  |  | 2M |  |  | выкатной | [7 empty] | Силовое оборудование
B052421 | Воздушный выключатель | YCW8 HU 7500/4000A/55kA/4P/W/3M/M220/MX220/4CO/Frame | 2585998.8 |  | YCW8 HU | 7500 | 4000 | 4P | 55 |  |  |  |  | 3M |  |  | выкатной | [7 empty] | Силовое оборудование
B052422 | Воздушный выключатель | YCW8 HU 7500/4000A/55kA/4P/W/3H/M220/MX220/4CO/Frame | 2603554.8 |  | YCW8 HU | 7500 | 4000 | 4P | 55 |  |  |  |  | 3H |  |  | выкатной | [7 empty] | Силовое оборудование
B052423 | Воздушный выключатель | YCW8 HU 7500/4000A/55kA/3P/F/2M/M220/MX220/4CO/Frame | 2050101.9 |  | YCW8 HU | 7500 | 4000 | 3P | 55 |  |  |  |  | 2M |  |  | стационарный | [7 empty] | Силовое оборудование
B052424 | Воздушный выключатель | YCW8 HU 7500/4000A/55kA/3P/F/3M/M220/MX220/4CO/Frame | 2067657.9 |  | YCW8 HU | 7500 | 4000 | 3P | 55 |  |  |  |  | 3M |  |  | стационарный | [7 empty] | Силовое оборудование
B052425 | Воздушный выключатель | YCW8 HU 7500/4000A/55kA/3P/F/3H/M220/MX220/4CO/Frame | 2085213.9 |  | YCW8 HU | 7500 | 4000 | 3P | 55 |  |  |  |  | 3H |  |  | стационарный | [7 empty] | Силовое оборудование
B052426 | Воздушный выключатель | YCW8 HU 7500/4000A/55kA/4P/F/2M/M220/MX220/4CO/Frame | 2159388 |  | YCW8 HU | 7500 | 4000 | 4P | 55 |  |  |  |  | 2M |  |  | стационарный | [7 empty] | Силовое оборудование
B052427 | Воздушный выключатель | YCW8 HU 7500/4000A/55kA/4P/F/3M/M220/MX220/4CO/Frame | 2176944 |  | YCW8 HU | 7500 | 4000 | 4P | 55 |  |  |  |  | 3M |  |  | стационарный | [7 empty] | Силовое оборудование
B052428 | Воздушный выключатель | YCW8 HU 7500/4000A/55kA/4P/F/3H/M220/MX220/4CO/Frame | 2194500 |  | YCW8 HU | 7500 | 4000 | 4P | 55 |  |  |  |  | 3H |  |  | стационарный | [7 empty] | Силовое оборудование
B052429 | Воздушный выключатель | YCW8 HU 7500/5000A/55kA/3P/W/2M/M220/MX220/4CO/Frame | 2504363.4 |  | YCW8 HU | 7500 | 5000 | 3P | 55 |  |  |  |  | 2M |  |  | выкатной | [7 empty] | Силовое оборудование
B052430 | Воздушный выключатель | YCW8 HU 7500/5000A/55kA/3P/W/3M/M220/MX220/4CO/Frame | 2521919.4 |  | YCW8 HU | 7500 | 5000 | 3P | 55 |  |  |  |  | 3M |  |  | выкатной | [7 empty] | Силовое оборудование
B052431 | Воздушный выключатель | YCW8 HU 7500/5000A/55kA/3P/W/3H/M220/MX220/4CO/Frame | 2539475.4 |  | YCW8 HU | 7500 | 5000 | 3P | 55 |  |  |  |  | 3H |  |  | выкатной | [7 empty] | Силовое оборудование
B052432 | Воздушный выключатель | YCW8 HU 7500/5000A/55kA/4P/W/2M/M220/MX220/4CO/Frame | 2568442.8 |  | YCW8 HU | 7500 | 5000 | 4P | 55 |  |  |  |  | 2M |  |  | выкатной | [7 empty] | Силовое оборудование
B052433 | Воздушный выключатель | YCW8 HU 7500/5000A/55kA/4P/W/3M/M220/MX220/4CO/Frame | 2585998.8 |  | YCW8 HU | 7500 | 5000 | 4P | 55 |  |  |  |  | 3M |  |  | выкатной | [7 empty] | Силовое оборудование
B052434 | Воздушный выключатель | YCW8 HU 7500/5000A/55kA/4P/W/3H/M220/MX220/4CO/Frame | 2603554.8 |  | YCW8 HU | 7500 | 5000 | 4P | 55 |  |  |  |  | 3H |  |  | выкатной | [7 empty] | Силовое оборудование
B052435 | Воздушный выключатель | YCW8 HU 7500/5000A/55kA/3P/F/2M/M220/MX220/4CO/Frame | 2050101.9 |  | YCW8 HU | 7500 | 5000 | 3P | 55 |  |  |  |  | 2M |  |  | стационарный | [7 empty] | Силовое оборудование
B052436 | Воздушный выключатель | YCW8 HU 7500/5000A/55kA/3P/F/3M/M220/MX220/4CO/Frame | 2067657.9 |  | YCW8 HU | 7500 | 5000 | 3P | 55 |  |  |  |  | 3M |  |  | стационарный | [7 empty] | Силовое оборудование
B052437 | Воздушный выключатель | YCW8 HU 7500/5000A/55kA/3P/F/3H/M220/MX220/4CO/Frame | 2085213.9 |  | YCW8 HU | 7500 | 5000 | 3P | 55 |  |  |  |  | 3H |  |  | стационарный | [7 empty] | Силовое оборудование
B052438 | Воздушный выключатель | YCW8 HU 7500/5000A/55kA/4P/F/2M/M220/MX220/4CO/Frame | 2159388 |  | YCW8 HU | 7500 | 5000 | 4P | 55 |  |  |  |  | 2M |  |  | стационарный | [7 empty] | Силовое оборудование
B052439 | Воздушный выключатель | YCW8 HU 7500/5000A/55kA/4P/F/3M/M220/MX220/4CO/Frame | 2176944 |  | YCW8 HU | 7500 | 5000 | 4P | 55 |  |  |  |  | 3M |  |  | стационарный | [7 empty] | Силовое оборудование
B052440 | Воздушный выключатель | YCW8 HU 7500/5000A/55kA/4P/F/3H/M220/MX220/4CO/Frame | 2194500 |  | YCW8 HU | 7500 | 5000 | 4P | 55 |  |  |  |  | 3H |  |  | стационарный | [7 empty] | Силовое оборудование
B052441 | Воздушный выключатель | YCW8 HU 7500/6300A/55kA/3P/W/2M/M220/MX220/4CO/Frame | 2740491.6 |  | YCW8 HU | 7500 | 6300 | 3P | 55 |  |  |  |  | 2M |  |  | выкатной | [7 empty] | Силовое оборудование
B052442 | Воздушный выключатель | YCW8 HU 7500/6300A/55kA/3P/W/3M/M220/MX220/4CO/Frame | 2758047.6 |  | YCW8 HU | 7500 | 6300 | 3P | 55 |  |  |  |  | 3M |  |  | выкатной | [7 empty] | Силовое оборудование
B052443 | Воздушный выключатель | YCW8 HU 7500/6300A/55kA/3P/W/3H/M220/MX220/4CO/Frame | 2775603.6 |  | YCW8 HU | 7500 | 6300 | 3P | 55 |  |  |  |  | 3H |  |  | выкатной | [7 empty] | Силовое оборудование
B052444 | Воздушный выключатель | YCW8 HU 7500/6300A/55kA/4P/W/2M/M220/MX220/4CO/Frame | 2828271.6 |  | YCW8 HU | 7500 | 6300 | 4P | 55 |  |  |  |  | 2M |  |  | выкатной | [7 empty] | Силовое оборудование
B052445 | Воздушный выключатель | YCW8 HU 7500/6300A/55kA/4P/W/3M/M220/MX220/4CO/Frame | 2845827.6 |  | YCW8 HU | 7500 | 6300 | 4P | 55 |  |  |  |  | 3M |  |  | выкатной | [7 empty] | Силовое оборудование
B052446 | Воздушный выключатель | YCW8 HU 7500/6300A/55kA/4P/W/3H/M220/MX220/4CO/Frame | 2863383.6 |  | YCW8 HU | 7500 | 6300 | 4P | 55 |  |  |  |  | 3H |  |  | выкатной | [7 empty] | Силовое оборудование
B052447 | Воздушный выключатель | YCW8 HU 7500/6300A/55kA/3P/F/2M/M220/MX220/4CO/Frame | 2238390 |  | YCW8 HU | 7500 | 6300 | 3P | 55 |  |  |  |  | 2M |  |  | стационарный | [7 empty] | Силовое оборудование
B052448 | Воздушный выключатель | YCW8 HU 7500/6300A/55kA/3P/F/3M/M220/MX220/4CO/Frame | 2255946 |  | YCW8 HU | 7500 | 6300 | 3P | 55 |  |  |  |  | 3M |  |  | стационарный | [7 empty] | Силовое оборудование
B052449 | Воздушный выключатель | YCW8 HU 7500/6300A/55kA/3P/F/3H/M220/MX220/4CO/Frame | 2273502 |  | YCW8 HU | 7500 | 6300 | 3P | 55 |  |  |  |  | 3H |  |  | стационарный | [7 empty] | Силовое оборудование
B052450 | Воздушный выключатель | YCW8 HU 7500/6300A/55kA/4P/F/2M/M220/MX220/4CO/Frame | 2326170 |  | YCW8 HU | 7500 | 6300 | 4P | 55 |  |  |  |  | 2M |  |  | стационарный | [7 empty] | Силовое оборудование
B052451 | Воздушный выключатель | YCW8 HU 7500/6300A/55kA/4P/F/3M/M220/MX220/4CO/Frame | 2343726 |  | YCW8 HU | 7500 | 6300 | 4P | 55 |  |  |  |  | 3M |  |  | стационарный | [7 empty] | Силовое оборудование
B052452 | Воздушный выключатель | YCW8 HU 7500/6300A/55kA/4P/F/3H/M220/MX220/4CO/Frame | 2361282 |  | YCW8 HU | 7500 | 6300 | 4P | 55 |  |  |  |  | 3H |  |  | стационарный | [7 empty] | Силовое оборудование
B052453 | Воздушный выключатель | YCW8 HU 7500/7500A/55kA/3P/W/2M/M220/MX220/4CO/Frame | 3029287.8 |  | YCW8 HU | 7500 | 7500 | 3P | 55 |  |  |  |  | 2M |  |  | выкатной | [7 empty] | Силовое оборудование
B052454 | Воздушный выключатель | YCW8 HU 7500/7500A/55kA/3P/W/3M/M220/MX220/4CO/Frame | 3046843.8 |  | YCW8 HU | 7500 | 7500 | 3P | 55 |  |  |  |  | 3M |  |  | выкатной | [7 empty] | Силовое оборудование
B052455 | Воздушный выключатель | YCW8 HU 7500/7500A/55kA/3P/W/3H/M220/MX220/4CO/Frame | 3064399.8 |  | YCW8 HU | 7500 | 7500 | 3P | 55 |  |  |  |  | 3H |  |  | выкатной | [7 empty] | Силовое оборудование
B052456 | Воздушный выключатель | YCW8 HU 7500/7500A/55kA/4P/W/2M/M220/MX220/4CO/Frame | 3117067.8 |  | YCW8 HU | 7500 | 7500 | 4P | 55 |  |  |  |  | 2M |  |  | выкатной | [7 empty] | Силовое оборудование
B052457 | Воздушный выключатель | YCW8 HU 7500/7500A/55kA/4P/W/3M/M220/MX220/4CO/Frame | 3134623.8 |  | YCW8 HU | 7500 | 7500 | 4P | 55 |  |  |  |  | 3M |  |  | выкатной | [7 empty] | Силовое оборудование
B052458 | Воздушный выключатель | YCW8 HU 7500/7500A/55kA/4P/W/3H/M220/MX220/4CO/Frame | 3152179.8 |  | YCW8 HU | 7500 | 7500 | 4P | 55 |  |  |  |  | 3H |  |  | выкатной | [7 empty] | Силовое оборудование
B052459 | Воздушный выключатель | YCW8 HU 7500/7500A/55kA/3P/F/2M/M220/MX220/4CO/Frame | 2310369.6 |  | YCW8 HU | 7500 | 7500 | 3P | 55 |  |  |  |  | 2M |  |  | стационарный | [7 empty] | Силовое оборудование
B052460 | Воздушный выключатель | YCW8 HU 7500/7500A/55kA/3P/F/3M/M220/MX220/4CO/Frame | 2327925.6 |  | YCW8 HU | 7500 | 7500 | 3P | 55 |  |  |  |  | 3M |  |  | стационарный | [7 empty] | Силовое оборудование
B052461 | Воздушный выключатель | YCW8 HU 7500/7500A/55kA/3P/F/3H/M220/MX220/4CO/Frame | 2345481.6 |  | YCW8 HU | 7500 | 7500 | 3P | 55 |  |  |  |  | 3H |  |  | стационарный | [7 empty] | Силовое оборудование
B052462 | Воздушный выключатель | YCW8 HU 7500/7500A/55kA/4P/F/2M/M220/MX220/4CO/Frame | 2398149.6 |  | YCW8 HU | 7500 | 7500 | 4P | 55 |  |  |  |  | 2M |  |  | стационарный | [7 empty] | Силовое оборудование
B052463 | Воздушный выключатель | YCW8 HU 7500/7500A/55kA/4P/F/3M/M220/MX220/4CO/Frame | 2415705.6 |  | YCW8 HU | 7500 | 7500 | 4P | 55 |  |  |  |  | 3M |  |  | стационарный | [7 empty] | Силовое оборудование
B052464 | Воздушный выключатель | YCW8 HU 7500/7500A/55kA/4P/F/3H/M220/MX220/4CO/Frame | 2433261.6 |  | YCW8 HU | 7500 | 7500 | 4P | 55 |  |  |  |  | 3H |  |  | стационарный | [7 empty] | Силовое оборудование
B010005 | Выключатель в литом корпусе | YCM7 125S 3P 100A 15кА | 4535.3 |  | YCM7 | 125 | 100 | 3P | 15 | S |  |  |  |  | Термомагнитный | [9 empty] | Силовое оборудование | 53*28*30 | 23.4 | 30
B010006 | Выключатель в литом корпусе | YCM7 125S 3P 125A 15кА | 4535.3 |  | YCM7 | 125 | 125 | 3P | 15 | S |  |  |  |  | Термомагнитный | [9 empty] | Силовое оборудование | 53*28*30 | 23.4 | 30
B010016 | Выключатель в литом корпусе | YCM7 160S 3P 160A 25кА | 6314 |  | YCM7 | 160 | 160 | 3P | 25 | S |  |  |  |  | Термомагнитный | [9 empty] | Силовое оборудование | 55*25.5*35 | 22.4 | 20
B010030 | Выключатель в литом корпусе | YCM7 250S 3P 250A 25кА | 9625 |  | YCM7 | 250 | 250 | 3P | 25 | S |  |  |  |  | Термомагнитный | [9 empty] | Силовое оборудование | 34.5*40*41 | 26 | 12
B010050 | Выключатель в литом корпусе | YCM7 400S 3P 400A 35кА | 26257 |  | YCM7 | 400 | 400 | 3P | 50 | S |  |  |  |  | Термомагнитный | [9 empty] | Силовое оборудование | 54*30*43 | 21 | 2
B010063 | Выключатель в литом корпусе | YCM7 RE 160M 3P 16-32A 25кА | 19096 |  | YCM7 | 160 | 32 | 3P | 25 | M |  |  |  |  | Электронный | [9 empty] | Силовое оборудование | 55*25.5*35 | 22 | 20
B010111 | Выключатель в литом корпусе | YCM7 T/A 160S 3P 50A-63A 25кА | 6314 |  | YCM7 | 160 | 63 | 3P | 25 | S |  |  |  |  | Термомагнитный | [9 empty] | Силовое оборудование | 55*25.5*35 | 22 | 20
B010113 | Выключатель в литом корпусе | YCM7 T/A 160S 3P 80A-100A 25кА | 6314 |  | YCM7 | 160 | 100 | 3P | 25 | S |  |  |  |  | Термомагнитный | [9 empty] | Силовое оборудование | 55*25.5*35 | 22 | 20
B010115 | Выключатель в литом корпусе | YCM7 T/A 160S 3P 125A-160A 25кА | 7007 |  | YCM7 | 160 | 160 | 3P | 25 | S |  |  |  |  | Термомагнитный | [9 empty] | Силовое оборудование | 34.5*40*41 | 26 | 12
B010124 | Выключатель в литом корпусе | YCM7 T/A 250S 3P 200A-250A 25кА | 10087 |  | YCM7 | 250 | 250 | 3P | 25 | S |  |  |  |  | Термомагнитный | [9 empty] | Силовое оборудование | 34.5*40*41 | 26 | 12
B040604 | Выключатель нагрузки-рубильник | YCHGLZ1 400А 3P F22 2НО+2НЗ J с выносной рукояткой | 34342 |  | YCHGLZ1 | 400 | 400 | 3P | [16 empty] | Силовое оборудование | 33*28*31 | 11.5 | 1
B040614 | Выключатель нагрузки-рубильник | YCHGLZ1 2000А 3P F22 2НО+2НЗ J с выносной рукояткой | 240086 |  | YCHGLZ1 | 2000 | 2000 | 3P | [16 empty] | Силовое оборудование | 70*54*43 | 57 | 1
B060009 | Выключатель нагрузки-рубильник | YCHGL 160 100А 3P J с выносной рукояткой | 4872.6324 |  | YCHGL | 160 | 100 | 3P | [16 empty] | Силовое оборудование |  |  | 18
B060011 | Выключатель нагрузки-рубильник | YCHGL 160 160А 3P J с выносной рукояткой | 5313 |  | YCHGL | 160 | 160 | 3P | [16 empty] | Силовое оборудование |  |  | 18
B060025 | Выключатель нагрузки-рубильник | YCHGL 400 400A 3P бакелитовая рукоять | 12051.6304 |  | YCHGL | 400 | 400 | 3P | [16 empty] | Силовое оборудование | 51*29*32 |  | 4
B060026 | Выключатель нагрузки-рубильник | YCHGL 400 400А 3P J с выносной рукояткой | 13962.8135 |  | YCHGL | 400 | 400 | 3P | [16 empty] | Силовое оборудование | 51*29*32 |  | 4
B060058 | Выключатель нагрузки-рубильник | YCHGL 2000 2000А 3P J с выносной рукояткой | 118734 |  | YCHGL | 2000 | 2000 | 3P | [16 empty] | Силовое оборудование
B060066 | Выключатель нагрузки-рубильник | YCHGL 3200 3200А 3P J с выносной рукояткой | 162855 |  | YCHGL | 3200 | 3200 | 3P | [16 empty] | Силовое оборудование
B060093 | Выключатель нагрузки-рубильник | YCHGLZ1 1000А 3P J с выносной рукояткой | 112621.7646 |  | YCHGLZ1 | 1000 | 1000 | 3P | [16 empty] | Силовое оборудование | 54.5*31*40 | 38 | 1
B060102 | Выключатель нагрузки-рубильник | YCHGLZ1 1600А 3P J с выносной рукояткой | 149970.8703 |  | YCHGLZ1 | 1600 | 1600 | 3P | [16 empty] | Силовое оборудование | 51*37*44 | 40 | 1
B060111 | Выключатель нагрузки-рубильник | YCOT 125 3P | 3908.52 |  | YCOT | 125 | 125 | 3P | [16 empty] | Силовое оборудование | 43*33*24 | 14 | 12
B060118 | Выключатель нагрузки-рубильник | YCOT 250 4P J с выносной рукояткой | 15226.596 |  | YCOT | 250 | 250 | 4P | [16 empty] | Силовое оборудование | 43*33*24 |  | 8
B060119 | Выключатель нагрузки-рубильник | YCOT 400 3P | 22022 |  | YCOT | 400 | 400 | 3P | [16 empty] | Силовое оборудование | 41.5*31.5*30 | 12.4 | 4
B060123 | Выключатель нагрузки-рубильник | YCOT 630 3P | 45314.5 |  | YCOT | 630 | 630 | 3P | [16 empty] | Силовое оборудование | 53*36*21 | 13.8 | 2
B060125 | Выключатель нагрузки-рубильник | YCOT 630 4P | 53471.11 |  | YCOT | 630 | 630 | 4P | [16 empty] | Силовое оборудование | 53*36*21 |  | 2
B060127 | Выключатель нагрузки-рубильник | YCOT 800 3P | 46138.4 |  | YCOT | 800 | 800 | 3P | [16 empty] | Силовое оборудование | 53*36*21 | 13.8 | 2
B060142 | Выключатель нагрузки-рубильник | YCHGLB 160 160А 3P J с выносной рукояткой | 5621 |  | YCHGLB | 160 | 160 | 3P | [16 empty] | Силовое оборудование
B060152 | Выключатель нагрузки-рубильник | YCHGLB 250 250А 3P J с выносной рукояткой | 7623 |  | YCHGLB | 250 | 250 | 3P | [16 empty] | Силовое оборудование
B060220 | Выключатель нагрузки-рубильник | YCHGLZ1 2000A 3J с выносной рукояткой | 236775 |  | YCHGLZ1 | 2000 | 2000 | 3P | [16 empty] | Силовое оборудование | 51.5*33.5*70 |  | 1
B060222 | Выключатель нагрузки-рубильник | YCHGLZ1 2500A 3J с выносной рукояткой | 277893 |  | YCHGLZ1 | 2500 | 2500 | 3P | [16 empty] | Силовое оборудование
B060224 | Выключатель нагрузки-рубильник | YCHGLZ1-3200 3P 3200A с выносной рукояткой | 314237 |  | YCHGLZ1 | 3200 | 3200 | 3P | [16 empty] | Силовое оборудование | 51.5*37.5*70 |  | 1
B060271 | Выключатель нагрузки-рубильник | YCHGLB 160 160А 3P J с выносной рукояткой F22 - 2НО+2НЗ | 6853 |  | YCHGLB | 160 | 160 | 3P | [16 empty] | Силовое оборудование
B060281 | Выключатель нагрузки-рубильник | YCHGLB 250 250А 3P J с выносной рукояткой F22 - 2НО+2НЗ | 8855 |  | YCHGLB | 250 | 250 | 3P | [16 empty] | Силовое оборудование
B060299 | Выключатель нагрузки-рубильник | YCHGLB 630 630А 3P J с выносной рукояткой F22 - 2НО+2НЗ | 21329 |  | YCHGLB | 630 | 630 | 3P | [16 empty] | Силовое оборудование | 51*29*32 |  | 4
B060307 | Выключатель нагрузки-рубильник | YCHGLB 1000 1000А 3P J с выносной рукояткой F22 - 2НО+2НЗ | 51436 |  | YCHGLB | 1000 | 1000 | 3P | [16 empty] | Силовое оборудование | 42.5*39.5*25 |  | 1
B060311 | Выключатель нагрузки-рубильник | YCHGLB 1250 1250А 3P J с выносной рукояткой F22 - 2НО+2НЗ | 61446 |  | YCHGLB | 1250 | 1250 | 3P | [16 empty] | Силовое оборудование | 42.5*39.5*25 |  | 1
B060313 | Выключатель нагрузки-рубильник | YCHGLB 1600 1600А 3P J с выносной рукояткой F22 - 2НО+2НЗ | 72226 |  | YCHGLB | 1600 | 1600 | 3P | [16 empty] | Силовое оборудование | 42.5*39.5*25 |  | 1
B060315 | Выключатель нагрузки-рубильник | YCHGLB 2000 2000А 3P J с выносной рукояткой F22 - 2НО+2НЗ | 127358 |  | YCHGLB | 2000 | 2000 | 3P | [16 empty] | Силовое оборудование | 42*38.5*34 |  | 1
B060317 | Выключатель нагрузки-рубильник | YCHGLB 2500 2500А 3P J с выносной рукояткой F22 - 2НО+2НЗ | 149380 |  | YCHGLB | 2500 | 2500 | 3P | [16 empty] | Силовое оборудование | 42*38.5*34 |  | 1
B060319 | Выключатель нагрузки-рубильник | YCHGLB 3200 3200А 3P J с выносной рукояткой F22 - 2НО+2НЗ | 178486 |  | YCHGLB | 3200 | 3200 | 3P | [16 empty] | Силовое оборудование | 42*38.5*34 |  | 1
B030312 | Выключатель в литом корпусе | YCM3 E 100H 3P 50А 85кА | 33187 |  | YCM3 | 100 | 50 | 3P | 85 | H |  |  |  | E | Электронный | [9 empty] | Силовое оборудование | 46.5*25*39 | 21 | 12
B030513 | Выключатель в литом корпусе | YCM3 E 100N 3P 50A 50кА | 29414 |  | YCM3 | 100 | 50 | 3P | 50 | N |  |  |  | E | Электронный | [9 empty] | Силовое оборудование | 46.5*25*38 | 21 | 12
B030514 | Выключатель в литом корпусе | YCM3 E 100N 3P 63A 50кА | 29414 |  | YCM3 | 100 | 63 | 3P | 50 | N |  |  |  | E | Электронный | [9 empty] | Силовое оборудование | 46.5*25*38 | 21 | 12
B050514 | Выключатель в литом корпусе | YCM3 YV 1600N 4P 1000А 50кА | 254562 |  | YCM3 | 1600 | 1000 | 4P | 50 | N | [14 empty] | Силовое оборудование
B030702 | Выключатель в литом корпусе | YCM3 E 100N 3P 20A 50кА | 19941 |  | YCM3 | 100 | 20 | 3P | 50 | N | [14 empty] | Силовое оборудование
B030515 | Выключатель в литом корпусе | YCM3 E 100N 3P 80A 50кА | 19941 |  | YCM3 | 100 | 80 | 3P | 50 | N | [14 empty] | Силовое оборудование
B052025 | Выключатель нагрузки-рубильник | YCOT EHA B 315 160A 03 | 28716.688 |  | YCOT EHA | 315 | 160 | 3P | [8 empty] | фронтальная рукоять управления | [7 empty] | Силовое оборудование
B052026 | Выключатель нагрузки-рубильник | YCOT EHA B 315 160A 12 | 28499.856 |  | YCOT EHA | 315 | 160 | 3P | [8 empty] | фронтальная рукоять управления | [7 empty] | Силовое оборудование
B052027 | Выключатель нагрузки-рубильник | YCOT EHA B 315 160A 04 | 36034.768 |  | YCOT EHA | 315 | 160 | 4P | [8 empty] | фронтальная рукоять управления | [7 empty] | Силовое оборудование
B052028 | Выключатель нагрузки-рубильник | YCOT EHA B 315 160A 22 | 35817.936 |  | YCOT EHA | 315 | 160 | 4P | [8 empty] | фронтальная рукоять управления | [7 empty] | Силовое оборудование
B052029 | Выключатель нагрузки-рубильник | YCOT EHA B 315 250A 03 | 28716.688 |  | YCOT EHA | 315 | 250 | 3P | [8 empty] | фронтальная рукоять управления | [7 empty] | Силовое оборудование
B052030 | Выключатель нагрузки-рубильник | YCOT EHA B 315 250A 12 | 28499.856 |  | YCOT EHA | 315 | 250 | 3P | [8 empty] | фронтальная рукоять управления | [7 empty] | Силовое оборудование
B052031 | Выключатель нагрузки-рубильник | YCOT EHA B 315 250A 04 | 36034.768 |  | YCOT EHA | 315 | 250 | 4P | [8 empty] | фронтальная рукоять управления | [7 empty] | Силовое оборудование
B052032 | Выключатель нагрузки-рубильник | YCOT EHA B 315 250A 22 | 35817.936 |  | YCOT EHA | 315 | 250 | 4P | [8 empty] | фронтальная рукоять управления | [7 empty] | Силовое оборудование
B052033 | Выключатель нагрузки-рубильник | YCOT EHA B 315 315A 03 | 28716.688 |  | YCOT EHA | 315 | 315 | 3P | [8 empty] | фронтальная рукоять управления | [7 empty] | Силовое оборудование
B052034 | Выключатель нагрузки-рубильник | YCOT EHA B 315 315A 12 | 28499.856 |  | YCOT EHA | 315 | 315 | 3P | [8 empty] | фронтальная рукоять управления | [7 empty] | Силовое оборудование
B052035 | Выключатель нагрузки-рубильник | YCOT EHA B 315 315A 04 | 36034.768 |  | YCOT EHA | 315 | 315 | 4P | [8 empty] | фронтальная рукоять управления | [7 empty] | Силовое оборудование
B052036 | Выключатель нагрузки-рубильник | YCOT EHA B 315 315A 22 | 35817.936 |  | YCOT EHA | 315 | 315 | 4P | [8 empty] | фронтальная рукоять управления | [7 empty] | Силовое оборудование
B052037 | Выключатель нагрузки-рубильник | YCOT EHA B 315 400A 03 | 30102.38 |  | YCOT EHA | 315 | 400 | 3P | [8 empty] | фронтальная рукоять управления | [7 empty] | Силовое оборудование
B052038 | Выключатель нагрузки-рубильник | YCOT EHA B 315 400A 12 | 29885.548 |  | YCOT EHA | 315 | 400 | 3P | [8 empty] | фронтальная рукоять управления | [7 empty] | Силовое оборудование
B052039 | Выключатель нагрузки-рубильник | YCOT EHA B 315 400A 04 | 37777.047 |  | YCOT EHA | 315 | 400 | 4P | [8 empty] | фронтальная рукоять управления | [7 empty] | Силовое оборудование
B052040 | Выключатель нагрузки-рубильник | YCOT EHA B 315 400A 22 | 37560.215 |  | YCOT EHA | 315 | 400 | 4P | [8 empty] | фронтальная рукоять управления | [7 empty] | Силовое оборудование
B052041 | Выключатель нагрузки-рубильник | YCOT EHA B 630 400A 03 | 51026.668 |  | YCOT EHA | 630 | 400 | 3P | [8 empty] | фронтальная рукоять управления | [7 empty] | Силовое оборудование
B052042 | Выключатель нагрузки-рубильник | YCOT EHA B 630 400A 12 | 50739.535 |  | YCOT EHA | 630 | 400 | 3P | [8 empty] | фронтальная рукоять управления | [7 empty] | Силовое оборудование
B052043 | Выключатель нагрузки-рубильник | YCOT EHA B 630 400A 04 | 59334.891 |  | YCOT EHA | 630 | 400 | 4P | [8 empty] | фронтальная рукоять управления | [7 empty] | Силовое оборудование
B052044 | Выключатель нагрузки-рубильник | YCOT EHA B 630 400A 22 | 59048.605 |  | YCOT EHA | 630 | 400 | 4P | [8 empty] | фронтальная рукоять управления | [7 empty] | Силовое оборудование
B052045 | Выключатель нагрузки-рубильник | YCOT EHA B 630 630A 03 | 51026.668 |  | YCOT EHA | 630 | 630 | 3P | [8 empty] | фронтальная рукоять управления | [7 empty] | Силовое оборудование
B052046 | Выключатель нагрузки-рубильник | YCOT EHA B 630 630A 12 | 50739.535 |  | YCOT EHA | 630 | 630 | 3P | [8 empty] | фронтальная рукоять управления | [7 empty] | Силовое оборудование
B052047 | Выключатель нагрузки-рубильник | YCOT EHA B 630 630A 04 | 59334.891 |  | YCOT EHA | 630 | 630 | 4P | [8 empty] | фронтальная рукоять управления | [7 empty] | Силовое оборудование
B052048 | Выключатель нагрузки-рубильник | YCOT EHA B 630 630A 22 | 59048.605 |  | YCOT EHA | 630 | 630 | 4P | [8 empty] | фронтальная рукоять управления | [7 empty] | Силовое оборудование
B052049 | Выключатель нагрузки-рубильник | YCOT EHA B 630 800A 03 | 52804.521 |  | YCOT EHA | 630 | 800 | 3P | [8 empty] | фронтальная рукоять управления | [7 empty] | Силовое оборудование
B052050 | Выключатель нагрузки-рубильник | YCOT EHA B 630 800A 12 | 52517.388 |  | YCOT EHA | 630 | 800 | 3P | [8 empty] | фронтальная рукоять управления | [7 empty] | Силовое оборудование
B052051 | Выключатель нагрузки-рубильник | YCOT EHA B 630 800A 04 | 67726.967 |  | YCOT EHA | 630 | 800 | 4P | [8 empty] | фронтальная рукоять управления | [7 empty] | Силовое оборудование
B052052 | Выключатель нагрузки-рубильник | YCOT EHA B 630 800A 22 | 67440.681 |  | YCOT EHA | 630 | 800 | 4P | [8 empty] | фронтальная рукоять управления | [7 empty] | Силовое оборудование
B052053 | Выключатель нагрузки-рубильник | YCOT EHA C 315 160A 03 | 31836.189 |  | YCOT EHA | 315 | 160 | 3P | [8 empty] | выносная рукоять управления | [7 empty] | Силовое оборудование
B052054 | Выключатель нагрузки-рубильник | YCOT EHA C 315 160A 12 | 31619.357 |  | YCOT EHA | 315 | 160 | 3P | [8 empty] | выносная рукоять управления | [7 empty] | Силовое оборудование
B052055 | Выключатель нагрузки-рубильник | YCOT EHA C 315 160A 04 | 39154.269 |  | YCOT EHA | 315 | 160 | 4P | [8 empty] | выносная рукоять управления | [7 empty] | Силовое оборудование
B052056 | Выключатель нагрузки-рубильник | YCOT EHA C 315 160A 22 | 38937.437 |  | YCOT EHA | 315 | 160 | 4P | [8 empty] | выносная рукоять управления | [7 empty] | Силовое оборудование
B052057 | Выключатель нагрузки-рубильник | YCOT EHA C 315 250A 03 | 31836.189 |  | YCOT EHA | 315 | 250 | 3P | [8 empty] | выносная рукоять управления | [7 empty] | Силовое оборудование
B052058 | Выключатель нагрузки-рубильник | YCOT EHA C 315 250A 12 | 31619.357 |  | YCOT EHA | 315 | 250 | 3P | [8 empty] | выносная рукоять управления | [7 empty] | Силовое оборудование
B052059 | Выключатель нагрузки-рубильник | YCOT EHA C 315 250A 04 | 39154.269 |  | YCOT EHA | 315 | 250 | 4P | [8 empty] | выносная рукоять управления | [7 empty] | Силовое оборудование
B052060 | Выключатель нагрузки-рубильник | YCOT EHA C 315 250A 22 | 38937.437 |  | YCOT EHA | 315 | 250 | 4P | [8 empty] | выносная рукоять управления | [7 empty] | Силовое оборудование
B052061 | Выключатель нагрузки-рубильник | YCOT EHA C 315 315A 03 | 31836.189 |  | YCOT EHA | 315 | 315 | 3P | [8 empty] | выносная рукоять управления | [7 empty] | Силовое оборудование
B052062 | Выключатель нагрузки-рубильник | YCOT EHA C 315 315A 12 | 31619.357 |  | YCOT EHA | 315 | 315 | 3P | [8 empty] | выносная рукоять управления | [7 empty] | Силовое оборудование
B052063 | Выключатель нагрузки-рубильник | YCOT EHA C 315 315A 04 | 39154.269 |  | YCOT EHA | 315 | 315 | 4P | [8 empty] | выносная рукоять управления | [7 empty] | Силовое оборудование
B052064 | Выключатель нагрузки-рубильник | YCOT EHA C 315 315A 22 | 38937.437 |  | YCOT EHA | 315 | 315 | 4P | [8 empty] | выносная рукоять управления | [7 empty] | Силовое оборудование
B052065 | Выключатель нагрузки-рубильник | YCOT EHA C 315 400A 03 | 33221.881 |  | YCOT EHA | 315 | 400 | 3P | [8 empty] | выносная рукоять управления | [7 empty] | Силовое оборудование
B052066 | Выключатель нагрузки-рубильник | YCOT EHA C 315 400A 12 | 24535.049 |  | YCOT EHA | 315 | 400 | 3P | [8 empty] | выносная рукоять управления | [7 empty] | Силовое оборудование
B052067 | Выключатель нагрузки-рубильник | YCOT EHA C 315 400A 04 | 40896.548 |  | YCOT EHA | 315 | 400 | 4P | [8 empty] | выносная рукоять управления | [7 empty] | Силовое оборудование
B052068 | Выключатель нагрузки-рубильник | YCOT EHA C 315 400A 22 | 40679.716 |  | YCOT EHA | 315 | 400 | 4P | [8 empty] | выносная рукоять управления | [7 empty] | Силовое оборудование
B052069 | Выключатель нагрузки-рубильник | YCOT EHA C 630 400A 03 | 54058.081 |  | YCOT EHA | 630 | 400 | 3P | [8 empty] | выносная рукоять управления | [7 empty] | Силовое оборудование
B052070 | Выключатель нагрузки-рубильник | YCOT EHA C 630 400A 12 | 53770.948 |  | YCOT EHA | 630 | 400 | 3P | [8 empty] | выносная рукоять управления | [7 empty] | Силовое оборудование
B052071 | Выключатель нагрузки-рубильник | YCOT EHA C 630 400A 04 | 62366.304 |  | YCOT EHA | 630 | 400 | 4P | [8 empty] | выносная рукоять управления | [7 empty] | Силовое оборудование
B052072 | Выключатель нагрузки-рубильник | YCOT EHA C 630 400A 22 | 62079.171 |  | YCOT EHA | 630 | 400 | 4P | [8 empty] | выносная рукоять управления | [7 empty] | Силовое оборудование
B052073 | Выключатель нагрузки-рубильник | YCOT EHA C 630 630A 03 | 54058.081 |  | YCOT EHA | 630 | 630 | 3P | [8 empty] | выносная рукоять управления | [7 empty] | Силовое оборудование
B052074 | Выключатель нагрузки-рубильник | YCOT EHA C 630 630A 12 | 53770.948 |  | YCOT EHA | 630 | 630 | 3P | [8 empty] | выносная рукоять управления | [7 empty] | Силовое оборудование
B052075 | Выключатель нагрузки-рубильник | YCOT EHA C 630 630A 04 | 62366.304 |  | YCOT EHA | 630 | 630 | 4P | [8 empty] | выносная рукоять управления | [7 empty] | Силовое оборудование
B052076 | Выключатель нагрузки-рубильник | YCOT EHA C 630 630A 22 | 62079.171 |  | YCOT EHA | 630 | 630 | 4P | [8 empty] | выносная рукоять управления | [7 empty] | Силовое оборудование
B052077 | Выключатель нагрузки-рубильник | YCOT EHA C 630 800A 03 | 55835.087 |  | YCOT EHA | 630 | 800 | 3P | [8 empty] | выносная рукоять управления | [7 empty] | Силовое оборудование
B052078 | Выключатель нагрузки-рубильник | YCOT EHA C 630 800A 12 | 55548.801 |  | YCOT EHA | 630 | 800 | 3P | [8 empty] | выносная рукоять управления | [7 empty] | Силовое оборудование
B052079 | Выключатель нагрузки-рубильник | YCOT EHA C 630 800A 04 | 70758.38 |  | YCOT EHA | 630 | 800 | 4P | [8 empty] | выносная рукоять управления | [7 empty] | Силовое оборудование
B052080 | Выключатель нагрузки-рубильник | YCOT EHA C 630 800A 22 | 70471.247 |  | YCOT EHA | 630 | 800 | 4P | [8 empty] | выносная рукоять управления | [7 empty] | Силовое оборудование
B052081 | Выключатель нагрузки-рубильник | YCOT EHA P 315 160A 21 | 51802.52 |  | YCOT EHA | 315 | 160 | 3P | [8 empty] | в пластиковом боксе | [7 empty] | Силовое оборудование
B052082 | Выключатель нагрузки-рубильник | YCOT EHA P 315 160A 22 | 59290 |  | YCOT EHA | 315 | 160 | 4P | [8 empty] | в пластиковом боксе | [7 empty] | Силовое оборудование
B052083 | Выключатель нагрузки-рубильник | YCOT EHA P 315 250A 21 | 51802.52 |  | YCOT EHA | 315 | 250 | 3P | [8 empty] | в пластиковом боксе | [7 empty] | Силовое оборудование
B052084 | Выключатель нагрузки-рубильник | YCOT EHA P 315 250A 22 | 59290 |  | YCOT EHA | 315 | 250 | 4P | [8 empty] | в пластиковом боксе | [7 empty] | Силовое оборудование
B052085 | Выключатель нагрузки-рубильник | YCOT EHA P 315 315A 21 | 51802.52 |  | YCOT EHA | 315 | 315 | 3P | [8 empty] | в пластиковом боксе | [7 empty] | Силовое оборудование
B052086 | Выключатель нагрузки-рубильник | YCOT EHA P 315 315A 22 | 59290 |  | YCOT EHA | 315 | 315 | 4P | [8 empty] | в пластиковом боксе | [7 empty] | Силовое оборудование
B052087 | Выключатель нагрузки-рубильник | YCOT EHA P 315 400A 21 | 53189.059 |  | YCOT EHA | 315 | 400 | 3P | [8 empty] | в пластиковом боксе | [7 empty] | Силовое оборудование
B052088 | Выключатель нагрузки-рубильник | YCOT EHA P 315 400A 22 | 60862.032 |  | YCOT EHA | 315 | 400 | 4P | [8 empty] | в пластиковом боксе | [7 empty] | Силовое оборудование
B052089 | Выключатель нагрузки-рубильник | YCOT EHA P 630 400A 21 | 87349.416 |  | YCOT EHA | 630 | 400 | 3P | [8 empty] | в пластиковом боксе | [7 empty] | Силовое оборудование
B052090 | Выключатель нагрузки-рубильник | YCOT EHA P 630 400A 22 | 95655.945 |  | YCOT EHA | 630 | 400 | 4P | [8 empty] | в пластиковом боксе | [7 empty] | Силовое оборудование
B052091 | Выключатель нагрузки-рубильник | YCOT EHA P 630 630A 21 | 87349.416 |  | YCOT EHA | 630 | 630 | 3P | [8 empty] | в пластиковом боксе | [7 empty] | Силовое оборудование
B052092 | Выключатель нагрузки-рубильник | YCOT EHA P 630 630A 22 | 95655.945 |  | YCOT EHA | 630 | 630 | 4P | [8 empty] | в пластиковом боксе | [7 empty] | Силовое оборудование
B052093 | Выключатель нагрузки-рубильник | YCOT EHA P 630 800A 21 | 89125.575 |  | YCOT EHA | 630 | 800 | 3P | [8 empty] | в пластиковом боксе | [7 empty] | Силовое оборудование
B052094 | Выключатель нагрузки-рубильник | YCOT EHA P 630 800A 22 | 104048.021 |  | YCOT EHA | 630 | 800 | 4P | [8 empty] | в пластиковом боксе | [7 empty] | Силовое оборудование
B052095 | Выключатель нагрузки-рубильник | YCOT EHA M 315 160A 21 | 63329.343 |  | YCOT EHA | 315 | 160 | 3P | [8 empty] | в металлическом боксе | [7 empty] | Силовое оборудование
B052096 | Выключатель нагрузки-рубильник | YCOT EHA M 315 160A 22 | 70647.423 |  | YCOT EHA | 315 | 160 | 4P | [8 empty] | в металлическом боксе | [7 empty] | Силовое оборудование
B052097 | Выключатель нагрузки-рубильник | YCOT EHA M 315 250A 21 | 63329.343 |  | YCOT EHA | 315 | 250 | 3P | [8 empty] | в металлическом боксе | [7 empty] | Силовое оборудование
B052098 | Выключатель нагрузки-рубильник | YCOT EHA M 315 250A 22 | 70647.423 |  | YCOT EHA | 315 | 250 | 4P | [8 empty] | в металлическом боксе | [7 empty] | Силовое оборудование
B052099 | Выключатель нагрузки-рубильник | YCOT EHA M 315 315A 21 | 63329.343 |  | YCOT EHA | 315 | 315 | 3P | [8 empty] | в металлическом боксе | [7 empty] | Силовое оборудование
B052100 | Выключатель нагрузки-рубильник | YCOT EHA M 315 315A 22 | 70647.423 |  | YCOT EHA | 315 | 315 | 4P | [8 empty] | в металлическом боксе | [7 empty] | Силовое оборудование
B052101 | Выключатель нагрузки-рубильник | YCOT EHA M 315 400A 21 | 65065 |  | YCOT EHA | 315 | 400 | 3P | [8 empty] | в металлическом боксе | [7 empty] | Силовое оборудование
B052102 | Выключатель нагрузки-рубильник | YCOT EHA M 315 400A 22 | 72388.855 |  | YCOT EHA | 315 | 400 | 4P | [8 empty] | в металлическом боксе | [7 empty] | Силовое оборудование
B052103 | Выключатель нагрузки-рубильник | YCOT EHA M 630 400A 21 | 94759.819 |  | YCOT EHA | 630 | 400 | 3P | [8 empty] | в металлическом боксе | [7 empty] | Силовое оборудование
B052104 | Выключатель нагрузки-рубильник | YCOT EHA M 630 400A 22 | 103066.348 |  | YCOT EHA | 630 | 400 | 4P | [8 empty] | в металлическом боксе | [7 empty] | Силовое оборудование
B052105 | Выключатель нагрузки-рубильник | YCOT EHA M 630 630A 21 | 94759.819 |  | YCOT EHA | 630 | 630 | 3P | [8 empty] | в металлическом боксе | [7 empty] | Силовое оборудование
B052106 | Выключатель нагрузки-рубильник | YCOT EHA M 630 630A 22 | 103066.348 |  | YCOT EHA | 630 | 630 | 4P | [8 empty] | в металлическом боксе | [7 empty] | Силовое оборудование
B052107 | Выключатель нагрузки-рубильник | YCOT EHA M 630 800A 21 | 96536.825 |  | YCOT EHA | 630 | 800 | 3P | [8 empty] | в металлическом боксе | [7 empty] | Силовое оборудование
B052108 | Выключатель нагрузки-рубильник | YCOT EHA M 630 800A 22 | 111458.424 |  | YCOT EHA | 630 | 800 | 4P | [8 empty] | в металлическом боксе | [7 empty] | Силовое оборудование
B052109 | Принадлежности к силовому оборудованию | Дополнительный контакт YCOT EHA F20 | 847 | Дополнительный контакт | YCOT EHA | [19 empty] | Силовое оборудование
B052110 | Принадлежности к силовому оборудованию | Дополнительный контакт YCOT EHA F11 | 847 | Дополнительный контакт | YCOT EHA | [19 empty] | Силовое оборудование
B052111 | Принадлежности к силовому оборудованию | Межфазные перегородки YCOT EHA | 308 | Межфазные перегородки | YCOT EHA | [19 empty] | Силовое оборудование
B052112 | Принадлежности к силовому оборудованию | Прозрачные защитные крышки YCOT EHA 1Р | 231 | Защитные крышки | YCOT EHA | [19 empty] | Силовое оборудование
C050749 | Выключатель защиты двигателя | YCP6-32P 2.5A 1.6-2.5A 3P 2025 | 3751.363 |  | YCP6 |  | 2.5 | 3P | [16 empty] | Коммутационное оборудование
C0000333 | Контактор | CJX2-D25004 4P 25A AC220В 4НО B class | 2530.528 |  | CJX2-D |  | 25 | 4P | [7 empty] | AC220V |  | 0 | 4 | 0 | 0 |  |  |  | Коммутационное оборудование | 46*27*24 | 23 | 40
C0000336 | Контактор | CJX2-D40008 4P 40A AC220В 2НО+2НЗ B class | 8939.7 |  | CJX2-D |  | 40 | 4P | [7 empty] | AC220V |  | 2 | 2 | 0 | 0 |  |  |  | Коммутационное оборудование | 36*30*27 | 20 | 16
C0000339 | Контактор | CJX2-D65004 4P 65A AC220В 4НО B class | 9979.2 |  | CJX2-D |  | 65 | 4P | [7 empty] | AC220V |  | 0 | 4 | 0 | 0 |  |  |  | Коммутационное оборудование | 36*30*27 | 21 | 16
C0000341 | Контактор | CJX2-D80004 4P 80A AC220В 4НО B class | 11808.72 |  | CJX2-D |  | 80 | 4P | [7 empty] | AC220V |  | 0 | 4 | 0 | 0 |  |  |  | Коммутационное оборудование | 34*27*29 | 18 | 12
C0000346 | Контактор | CJX2-D09008 4P 9A AC380В 2НО+2НЗ B class | 1537.536 |  | CJX2-D |  | 9 | 4P | [7 empty] | AC380V |  | 2 | 2 | 0 | 0 |  |  |  | Коммутационное оборудование |  | 22 | 60
C0000359 | Контактор | CJX2-D95004 4P 95A AC380В 4НО B class | 13721.4 |  | CJX2-D |  | 95 | 4P | [7 empty] | AC380V |  | 0 | 4 | 0 | 0 |  |  |  | Коммутационное оборудование | 34*27*29 | 18 | 12
C000037 | Контактор | CJX2-D25008 4P 25A AC110В 2НО+2НЗ B class | 2530.528 |  | CJX2-D |  | 25 | 4P | [7 empty] | AC110V |  | 2 | 2 | 0 | 0 |  |  |  | Коммутационное оборудование | 46*27*24 | 23 | 40
C020010 | Контактор | CJX2-F 780A 3P AC220В | 365431.6512 |  | CJX2-F |  | 780 | 3P | [7 empty] | AC220V |  | 0 | 3 | 0 | 1 |  |  |  | Коммутационное оборудование |  | 19 | 1
C0200101 | Контактор | CJX2-F 780A 3P AC110В | 365431.6512 |  | CJX2-F |  | 780 | 3P | [7 empty] | AC110V |  | 0 | 3 | 0 | 1 |  |  |  | Коммутационное оборудование |  | 19 | 1
C020047 | Контактор | CJX2-F 780A 4P AC220В | 459221.0974 |  | CJX2-F |  | 780 | 4P | [7 empty] | AC220V |  | 0 | 4 | 0 | 1 |  |  |  | Коммутационное оборудование |  | 49.5 | 1
C020097 | Контактор | CJX2-F 780A 3P AC380В | 365431.6512 |  | CJX2-F |  | 780 | 3P | [7 empty] | AC380V |  | 0 | 3 | 0 | 1 |  |  |  | Коммутационное оборудование |  | 43 | 1
C020134 | Контактор | CJX2-F 780A 4P AC380В | 459221.0974 |  | CJX2-F |  | 780 | 4P | [7 empty] | AC380V |  | 0 | 4 | 0 | 1 |  |  |  | Коммутационное оборудование |  | 49.5 | 1
C020013 | Контактор | CJX2S-F 115A, 3P AC220В | 31161.9 |  | CJX2-F |  | 115 | 3P | [7 empty] | AC220V |  | 0 | 3 | 0 | 1 |  |  |  | Коммутационное оборудование | 51*42*24 | 18 | 4
C020014 | Контактор | CJX2S-F 150A, 3P AC220В | 32039.7 |  | CJX2-F |  | 150 | 3P | [7 empty] | AC220V |  | 0 | 3 | 0 | 1 |  |  |  | Коммутационное оборудование | 51*42*24 | 17.25 | 4
C020015 | Контактор | CJX2S-F 185A, 3P AC220В | 42661.08 |  | CJX2-F |  | 185 | 3P | [7 empty] | AC220V |  | 0 | 3 | 0 | 1 |  |  |  | Коммутационное оборудование | 51*42*24 | 21.4 | 4
C020016 | Контактор | CJX2S-F 225A, 3P AC220В | 43890 |  | CJX2-F |  | 225 | 3P | [7 empty] | AC220V |  | 0 | 3 | 0 | 1 |  |  |  | Коммутационное оборудование | 49*30*24 | 11.2 | 2
C020017 | Контактор | CJX2S-F 265A, 3P AC220В | 65483.88 |  | CJX2-F |  | 265 | 3P | [7 empty] | AC220V |  | 0 | 3 | 0 | 1 |  |  |  | Коммутационное оборудование | 52*27*28 | 16.6 | 2
C020018 | Контактор | CJX2S-F 330A, 3P AC220В | 84268.8 |  | CJX2-F |  | 330 | 3P | [7 empty] | AC220V |  | 0 | 3 | 0 | 1 |  |  |  | Коммутационное оборудование | 52*32*24 | 19 | 2
C020019 | Контактор | CJX2S-F 400A, 3P AC220В | 86463.3 |  | CJX2-F |  | 400 | 3P | [7 empty] | AC220V |  | 0 | 3 | 0 | 1 |  |  |  | Коммутационное оборудование | 52*32*28 | 19 | 2
C020020 | Контактор | CJX2S-F 500A, 3P AC220В | 122892 |  | CJX2-F |  | 500 | 3P | [7 empty] | AC220V |  | 0 | 3 | 0 | 1 |  |  |  | Коммутационное оборудование | 61*32*29 | 23.5 | 2
C020021 | Контактор | CJX2S-F 630A, 3P AC220В | 151859.4 |  | CJX2-F |  | 630 | 3P | [7 empty] | AC220V |  | 0 | 3 | 0 | 1 |  |  |  | Коммутационное оборудование | 47*34*34 | 17.5 | 1
C020100 | Контактор | CJX2S-F 115A, 3P AC380В | 31161.9 |  | CJX2-F |  | 115 | 3P | [7 empty] | AC380V |  | 0 | 3 | 0 | 1 |  |  |  | Коммутационное оборудование | 51*42*24 | 18 | 4
C020101 | Контактор | CJX2S-F 150A, 3P AC380В | 32039.7 |  | CJX2-F |  | 150 | 3P | [7 empty] | AC380V |  | 0 | 3 | 0 | 1 |  |  |  | Коммутационное оборудование | 51*42*24 | 17.25 | 4
C020102 | Контактор | CJX2S-F 185A, 3P AC380В | 42661.08 |  | CJX2-F |  | 185 | 3P | [7 empty] | AC380V |  | 0 | 3 | 0 | 1 |  |  |  | Коммутационное оборудование | 51*42*24 | 21.4 | 4
C020103 | Контактор | CJX2S-F 225A, 3P AC380В | 43890 |  | CJX2-F |  | 225 | 3P | [7 empty] | AC380V |  | 0 | 3 | 0 | 1 |  |  |  | Коммутационное оборудование | 52*32*24 | 11.2 | 2
C020104 | Контактор | CJX2S-F 265A, 3P AC380В | 65483.88 |  | CJX2-F |  | 265 | 3P | [7 empty] | AC380V |  | 0 | 3 | 0 | 1 |  |  |  | Коммутационное оборудование | 52*27*28 | 16.6 | 2
C020105 | Контактор | CJX2S-F 330A, 3P AC380В | 84268.8 |  | CJX2-F |  | 330 | 3P | [7 empty] | AC380V |  | 0 | 3 | 0 | 1 |  |  |  | Коммутационное оборудование | 52*32*24 | 19 | 2
C020106 | Контактор | CJX2S-F 400A, 3P AC380В | 86463.3 |  | CJX2-F |  | 400 | 3P | [7 empty] | AC380V |  | 0 | 3 | 0 | 1 |  |  |  | Коммутационное оборудование | 52*32*28 | 19 | 2
C020107 | Контактор | CJX2S-F 500A, 3P AC380В | 122892 |  | CJX2-F |  | 500 | 3P | [7 empty] | AC380V |  | 0 | 3 | 0 | 1 |  |  |  | Коммутационное оборудование | 61*32*29 | 23.5 | 2
C020108 | Контактор | CJX2S-F 630A, 3P AC380В | 151859.4 |  | CJX2-F |  | 630 | 3P | [7 empty] | AC380V |  | 0 | 3 | 0 | 1 |  |  |  | Коммутационное оборудование | 47*34*34 | 17.5 | 1
C000110 | Контактор | CJX2i-09A 3P AC110В A-class 1НО+1НЗ | 1401.4 |  | CJX2i |  | 9 | 3P | [7 empty] | AC110V |  | 0 | 3 | 1 | 1 |  |  |  | Коммутационное оборудование |  | 21.4 | 60
C000116 | Контактор | CJX2i-40A 3P AC110В A-class 1НО+1НЗ | 7430.5 |  | CJX2i |  | 40 | 3P | [7 empty] | AC110V |  | 0 | 3 | 1 | 1 |  |  |  | Коммутационное оборудование | 36*30*27 | 19.6 | 16
C000118 | Контактор | CJX2i-65A 3P AC110В A-class 1НО+1НЗ | 9471 |  | CJX2i |  | 65 | 3P | [7 empty] | AC110V |  | 0 | 3 | 1 | 1 |  |  |  | Коммутационное оборудование | 36*30*27 | 19.8 | 16
C000526 | Контактор | CJX2i-N 9A 3P реверс с мех. блок | 4681.6 |  | CJX2i-N |  | 9 | 3P | [7 empty] | AC220V | [8 empty] | Коммутационное оборудование
C000527 | Контактор | CJX2i-N 12A 3P реверс с мех. блок | производство приостановлено |  | CJX2i-N |  | 12 | 3P | [7 empty] | AC220V | [8 empty] | Коммутационное оборудование
C000528 | Контактор | CJX2i-N 18A 3P реверс с мех. блок | производство приостановлено |  | CJX2i-N |  | 18 | 3P | [7 empty] | AC220V | [8 empty] | Коммутационное оборудование
C000529 | Контактор | CJX2i-N 25A 3P реверс с мех. блок | 6660.5 |  | CJX2i-N |  | 25 | 3P | [7 empty] | AC220V | [8 empty] | Коммутационное оборудование
C000530 | Контактор | CJX2i-N 32A 3P реверс с мех. блок | производство приостановлено |  | CJX2i-N |  | 32 | 3P | [7 empty] | AC220V | [8 empty] | Коммутационное оборудование
C000531 | Контактор | CJX2i-N 38A 3P реверс с мех. блок | производство приостановлено |  | CJX2i-N |  | 38 | 3P | [7 empty] | AC220V | [8 empty] | Коммутационное оборудование
C000532 | Контактор | CJX2i-N 40A 3P реверс с мех. блок | производство приостановлено |  | CJX2i-N |  | 40 | 3P | [7 empty] | AC220V | [8 empty] | Коммутационное оборудование |  |  | 50
C000533 | Контактор | CJX2i-N 50A 3P реверс с мех. блок | производство приостановлено |  | CJX2i-N |  | 50 | 3P | [7 empty] | AC220V | [8 empty] | Коммутационное оборудование |  |  | 50
C000534 | Контактор | CJX2i-N 65A 3P реверс с мех. блок | производство приостановлено |  | CJX2i-N |  | 65 | 3P | [7 empty] | AC220V | [8 empty] | Коммутационное оборудование |  |  | 50
C000535 | Контактор | CJX2i-N 80A 3P реверс с мех. блок | производство приостановлено |  | CJX2i-N |  | 80 | 3P | [7 empty] | AC220V | [8 empty] | Коммутационное оборудование
C000536 | Контактор | CJX2i-N 95A 3P реверс с мех. блок | производство приостановлено |  | CJX2i-N |  | 95 | 3P | [7 empty] | AC220V | [8 empty] | Коммутационное оборудование
C000169 | Контактор | CJX2-K0910 3P AC220В 1НО | 1470.084 |  | CJX2-K |  | 9 | 3P | [7 empty] | AC220V |  | 0 | 3 | 0 | 1 |  |  |  | Коммутационное оборудование | 32.5*25*28.5 | 20 | 100
C000172 | Контактор | CJX2-K1208 4P AC220В 2НО+2НЗ | 1470.084 |  | CJX2-K |  | 12 | 4P | [7 empty] | AC220V |  | 2 | 2 | 0 | 0 |  |  |  | Коммутационное оборудование | 32.5*25*28.5 | 20 | 100
C000173 | Контактор | CJX2-K1210 3P AC220В 1НО | 1470.084 |  | CJX2-K |  | 12 | 3P | [7 empty] | AC220V |  | 0 | 3 | 0 | 1 |  |  |  | Коммутационное оборудование | 32.5*25*28.5 | 20 | 100
C000866 | Контактор | CJX2-K0901 3P AC24В 1НЗ | 1470.084 |  | CJX2-K |  | 9 | 3P | [7 empty] | AC24V |  | 0 | 3 | 1 | 0 |  |  |  | Коммутационное оборудование | 32.5*25*28.5 | 20 | 100
C000515 | Контактор | CJX2s-N 09A 3P реверс с мех. блок | 5005 |  | CJX2s-N |  | 9 | 3P | [7 empty] | AC220V | [8 empty] | Коммутационное оборудование
C000516 | Контактор | CJX2s-N 15A 3P реверс с мех. блок | производство приостановлено |  | CJX2s-N |  | 12 | 3P | [7 empty] | AC220V | [8 empty] | Коммутационное оборудование
C000517 | Контактор | CJX2s-N 18A 3P реверс с мех. блок | производство приостановлено |  | CJX2s-N |  | 18 | 3P | [7 empty] | AC220V | [8 empty] | Коммутационное оборудование
C000518 | Контактор | CJX2s-N 25A 3P реверс с мех. блок | производство приостановлено |  | CJX2s-N |  | 25 | 3P | [7 empty] | AC220V | [8 empty] | Коммутационное оборудование
C000519 | Контактор | CJX2s-N 32A 3P реверс с мех. блок | производство приостановлено |  | CJX2s-N |  | 32 | 3P | [7 empty] | AC220V | [8 empty] | Коммутационное оборудование
C000520 | Контактор | CJX2s-N 38A 3P реверс с мех. блок | производство приостановлено |  | CJX2s-N |  | 38 | 3P | [7 empty] | AC220V | [8 empty] | Коммутационное оборудование
C000521 | Контактор | CJX2s-N 40A 3P реверс с мех. блок | производство приостановлено |  | CJX2s-N |  | 40 | 3P | [7 empty] | AC220V | [8 empty] | Коммутационное оборудование |  |  | 50
C000522 | Контактор | CJX2s-N 50A 3P реверс с мех. блок | производство приостановлено |  | CJX2s-N |  | 50 | 3P | [7 empty] | AC220V | [8 empty] | Коммутационное оборудование |  |  | 50
C000523 | Контактор | CJX2s-N 65A 3P реверс с мех. блок | производство приостановлено |  | CJX2s-N |  | 65 | 3P | [7 empty] | AC220V | [8 empty] | Коммутационное оборудование |  |  | 50
C000524 | Контактор | CJX2s-N 80A 3P реверс с мех. блок | производство приостановлено |  | CJX2s-N |  | 80 | 3P | [7 empty] | AC220V | [8 empty] | Коммутационное оборудование
C000525 | Контактор | CJX2s-N 95A 3P реверс с мех. блок | 29260 |  | CJX2s-N |  | 95 | 3P | [7 empty] | AC220V | [8 empty] | Коммутационное оборудование
C000001 | Контактор | CJX2-Z0901 AC380В, катушка DC24В 1НЗ | 3696 |  | CJX2-Z |  | 9 | 3P | [7 empty] | DC24V |  | 0 | 3 | 1 | 0 |  |  |  | Коммутационное оборудование | 39*30*13.5 | 19 | 30
C000002 | Контактор | CJX2-Z0910 AC380В, катушка DC24В 1НО | 3696 |  | CJX2-Z |  | 9 | 3P | [7 empty] | DC24V |  | 0 | 3 | 0 | 1 |  |  |  | Коммутационное оборудование | 39*30*13.5 | 19 | 30
C000003 | Контактор | CJX2-Z1201 AC380В, катушка DC24В 1НЗ | 3696 |  | CJX2-Z |  | 12 | 3P | [7 empty] | DC24V |  | 0 | 3 | 1 | 0 |  |  |  | Коммутационное оборудование | 39*30*13.5 | 19 | 30
C000004 | Контактор | CJX2-Z1210 AC380В, катушка DC24В 1НО | 3696 |  | CJX2-Z |  | 12 | 3P | [7 empty] | DC24V |  | 0 | 3 | 0 | 1 |  |  |  | Коммутационное оборудование | 39*30*13.5 | 19 | 30
C000005 | Контактор | CJX2-Z1801 AC380В, катушка DC24В 1НЗ | 3927 |  | CJX2-Z |  | 18 | 3P | [7 empty] | DC24V |  | 0 | 3 | 1 | 0 |  |  |  | Коммутационное оборудование | 39*30*13.5 | 20 | 30
C000006 | Контактор | CJX2-Z1810 AC380В, катушка DC24В 1НО | 3927 |  | CJX2-Z |  | 18 | 3P | [7 empty] | DC24V |  | 0 | 3 | 0 | 1 |  |  |  | Коммутационное оборудование | 39*30*13.5 | 20 | 30
C000007 | Контактор | CJX2-Z2501 AC380В, катушка DC24В 1НЗ | 5544 |  | CJX2-Z |  | 25 | 3P | [7 empty] | DC24V |  | 0 | 3 | 1 | 0 |  |  |  | Коммутационное оборудование | 46*30*21 | 30 | 30
C000008 | Контактор | CJX2-Z2510 AC380В, катушка DC24В 1НО | 5544 |  | CJX2-Z |  | 25 | 3P | [7 empty] | DC24V |  | 0 | 3 | 0 | 1 |  |  |  | Коммутационное оборудование | 46*30*21 | 30 | 30
C000009 | Контактор | CJX2-Z3201 AC380В, катушка DC24В 1НЗ | 5929 |  | CJX2-Z |  | 32 | 3P | [7 empty] | DC24V |  | 0 | 3 | 1 | 0 |  |  |  | Коммутационное оборудование | 46*30*21 | 30 | 30
C000010 | Контактор | CJX2-Z3210 AC380В, катушка DC24В 1НО | 5929 |  | CJX2-Z |  | 32 | 3P | [7 empty] | DC24V |  | 0 | 3 | 0 | 1 |  |  |  | Коммутационное оборудование | 46*30*21 | 30 | 30
C000011 | Контактор | CJX2-Z4011 AC380В, катушка DC24В 1НО+1НЗ | 11935 |  | CJX2-Z |  | 40 | 3P | [7 empty] | DC24V |  | 0 | 3 | 1 | 1 |  |  |  | Коммутационное оборудование | 46*30*21 | 21.5 | 10
C000012 | Контактор | CJX2-Z5011 AC380В, катушка DC24В 1НО+1НЗ | 13013 |  | CJX2-Z |  | 50 | 3P | [7 empty] | DC24V |  | 0 | 3 | 1 | 1 |  |  |  | Коммутационное оборудование | 46*30*21 | 21.5 | 10
C000013 | Контактор | CJX2-Z6511 AC380В, катушка DC24В 1НО+1НЗ | 14476 |  | CJX2-Z |  | 65 | 3P | [7 empty] | DC24V |  | 0 | 3 | 1 | 1 |  |  |  | Коммутационное оборудование | 46*30*21 | 22 | 10
C000014 | Контактор | CJX2-Z8011 AC380В, катушка DC24В 1НО+1НЗ | 18634 |  | CJX2-Z |  | 80 | 3P | [7 empty] | DC24V |  | 0 | 3 | 1 | 1 |  |  |  | Коммутационное оборудование | 46*30*21 | 23.5 | 10
C000015 | Контактор | CJX2-Z9511 AC380В, катушка DC24В 1НО+1НЗ | 19558 |  | CJX2-Z |  | 95 | 3P | [7 empty] | DC24V |  | 0 | 3 | 1 | 1 |  |  |  | Коммутационное оборудование | 46*30*21 | 23.5 | 10
C000453 | Контактор | CJX2-Z0901 AC380В, катушка DC110В 1НЗ | 3696 |  | CJX2-Z |  | 9 | 3P | [7 empty] | DC110V |  | 0 | 3 | 1 | 0 |  |  |  | Коммутационное оборудование | 39*30*13.5 | 20 | 30
C000454 | Контактор | CJX2-Z0910 AC380В, катушка DC110В 1НО | 3696 |  | CJX2-Z |  | 9 | 3P | [7 empty] | DC110V |  | 0 | 3 | 0 | 1 |  |  |  | Коммутационное оборудование | 39*30*13.5 | 20 | 30
C000455 | Контактор | CJX2-Z1201 AC380В, катушка DC110В 1НЗ | 3696 |  | CJX2-Z |  | 12 | 3P | [7 empty] | DC110V |  | 0 | 3 | 1 | 0 |  |  |  | Коммутационное оборудование | 39*30*13.5 | 20 | 30
C000456 | Контактор | CJX2-Z1210 AC380В, катушка DC110В 1НО | 3696 |  | CJX2-Z |  | 12 | 3P | [7 empty] | DC110V |  | 0 | 3 | 0 | 1 |  |  |  | Коммутационное оборудование | 39*30*13.5 | 20 | 30
C000457 | Контактор | CJX2-Z1801 AC380В, катушка DC110В 1НЗ | 3927 |  | CJX2-Z |  | 18 | 3P | [7 empty] | DC110V |  | 0 | 3 | 1 | 0 |  |  |  | Коммутационное оборудование | 39*30*13.5 | 20 | 30
C000458 | Контактор | CJX2-Z1810 AC380В, катушка DC110В 1НО | 3927 |  | CJX2-Z |  | 18 | 3P | [7 empty] | DC110V |  | 0 | 3 | 0 | 1 |  |  |  | Коммутационное оборудование | 39*30*13.5 | 20 | 30
C000459 | Контактор | CJX2-Z2501 AC380В, катушка DC110В 1НЗ | 5544 |  | CJX2-Z |  | 25 | 3P | [7 empty] | DC110V |  | 0 | 3 | 1 | 0 |  |  |  | Коммутационное оборудование | 46*30*21 | 30 | 30
C000460 | Контактор | CJX2-Z2510 AC380В, катушка DC110В 1НО | 5544 |  | CJX2-Z |  | 25 | 3P | [7 empty] | DC110V |  | 0 | 3 | 0 | 1 |  |  |  | Коммутационное оборудование | 46*30*21 | 30 | 30
C000461 | Контактор | CJX2-Z3201 AC380В, катушка DC110В 1НЗ | 5929 |  | CJX2-Z |  | 32 | 3P | [7 empty] | DC110V |  | 0 | 3 | 1 | 0 |  |  |  | Коммутационное оборудование | 46*30*21 | 30 | 30
C000462 | Контактор | CJX2-Z3210 AC380В, катушка DC110В 1НО | 5929 |  | CJX2-Z |  | 32 | 3P | [7 empty] | DC110V |  | 0 | 3 | 0 | 1 |  |  |  | Коммутационное оборудование | 46*30*21 | 30 | 30
C000463 | Контактор | CJX2-Z4011 AC380В, катушка DC110В 1НО+1НЗ | 11935 |  | CJX2-Z |  | 40 | 3P | [7 empty] | DC110V |  | 0 | 3 | 1 | 1 |  |  |  | Коммутационное оборудование | 46*30*21 | 22 | 10
C000464 | Контактор | CJX2-Z5011 AC380В, катушка DC110В 1НО+1НЗ | 13013 |  | CJX2-Z |  | 50 | 3P | [7 empty] | DC110V |  | 0 | 3 | 1 | 1 |  |  |  | Коммутационное оборудование | 46*30*21 | 22 | 10
C000465 | Контактор | CJX2-Z6511 AC380В, катушка DC110В 1НО+1НЗ | 14476 |  | CJX2-Z |  | 65 | 3P | [7 empty] | DC110V |  | 0 | 3 | 1 | 1 |  |  |  | Коммутационное оборудование | 46*30*21 | 22 | 10
C000466 | Контактор | CJX2-Z8011 AC380В, катушка DC110В 1НО+1НЗ | 18634 |  | CJX2-Z |  | 80 | 3P | [7 empty] | DC110V |  | 0 | 3 | 1 | 1 |  |  |  | Коммутационное оборудование | 46*30*21 | 23.5 | 10
C000467 | Контактор | CJX2-Z9511 AC380В, катушка DC110В 1НО+1НЗ | 19558 |  | CJX2-Z |  | 95 | 3P | [7 empty] | DC110V |  | 0 | 3 | 1 | 1 |  |  |  | Коммутационное оборудование | 46*30*21 | 23.5 | 10
C000468 | Контактор | CJX2-Z0901 AC380В, катушка DC220В 1НЗ | 3696 |  | CJX2-Z |  | 9 | 3P | [7 empty] | DC220V |  | 0 | 3 | 1 | 0 |  |  |  | Коммутационное оборудование | 39*30*13.5 | 20 | 30
C000469 | Контактор | CJX2-Z0910 AC380В, катушка DC220В 1НО | 3696 |  | CJX2-Z |  | 9 | 3P | [7 empty] | DC220V |  | 0 | 3 | 0 | 1 |  |  |  | Коммутационное оборудование | 39*30*13.5 | 20 | 30
C000470 | Контактор | CJX2-Z1201 AC380В, катушка DC220В 1НЗ | 3696 |  | CJX2-Z |  | 12 | 3P | [7 empty] | DC220V |  | 0 | 3 | 1 | 0 |  |  |  | Коммутационное оборудование | 39*30*13.5 | 20 | 30
C000471 | Контактор | CJX2-Z1210 AC380В, катушка DC220В 1НО | 3696 |  | CJX2-Z |  | 12 | 3P | [7 empty] | DC220V |  | 0 | 3 | 0 | 1 |  |  |  | Коммутационное оборудование | 39*30*13.5 | 20 | 30
C000472 | Контактор | CJX2-Z1801 AC380В, катушка DC220В 1НЗ | 3927 |  | CJX2-Z |  | 18 | 3P | [7 empty] | DC220V |  | 0 | 3 | 1 | 0 |  |  |  | Коммутационное оборудование | 39*30*13.5 | 20 | 30
C000473 | Контактор | CJX2-Z1810 AC380В, катушка DC220В 1НО | 3927 |  | CJX2-Z |  | 18 | 3P | [7 empty] | DC220V |  | 0 | 3 | 0 | 1 |  |  |  | Коммутационное оборудование | 39*30*13.5 | 20 | 30
C000474 | Контактор | CJX2-Z2501 AC380В, катушка DC220В 1НЗ | 5544 |  | CJX2-Z |  | 25 | 3P | [7 empty] | DC220V |  | 0 | 3 | 1 | 0 |  |  |  | Коммутационное оборудование | 46*30*21 | 30 | 30
C000475 | Контактор | CJX2-Z2510 AC380В, катушка DC220В 1НО | 5544 |  | CJX2-Z |  | 25 | 3P | [7 empty] | DC220V |  | 0 | 3 | 0 | 1 |  |  |  | Коммутационное оборудование | 46*30*21 | 30 | 30
C000476 | Контактор | CJX2-Z3201 AC380В, катушка DC220В 1НЗ | 5929 |  | CJX2-Z |  | 32 | 3P | [7 empty] | DC220V |  | 0 | 3 | 1 | 0 |  |  |  | Коммутационное оборудование | 46*30*21 | 30 | 30
C000477 | Контактор | CJX2-Z3210 AC380В, катушка DC220В 1НО | 5929 |  | CJX2-Z |  | 32 | 3P | [7 empty] | DC220V |  | 0 | 3 | 0 | 1 |  |  |  | Коммутационное оборудование | 46*30*21 | 30 | 30
C000478 | Контактор | CJX2-Z4011 AC380В, катушка DC220В 1НО+1НЗ | 11935 |  | CJX2-Z |  | 40 | 3P | [7 empty] | DC220V |  | 0 | 3 | 1 | 1 |  |  |  | Коммутационное оборудование | 46*30*21 | 22 | 10
C000479 | Контактор | CJX2-Z5011 AC380В, катушка DC220В 1НО+1НЗ | 13013 |  | CJX2-Z |  | 50 | 3P | [7 empty] | DC220V |  | 0 | 3 | 1 | 1 |  |  |  | Коммутационное оборудование | 46*30*21 | 22 | 10
C000480 | Контактор | CJX2-Z6511 AC380В, катушка DC220В 1НО+1НЗ | 14476 |  | CJX2-Z |  | 65 | 3P | [7 empty] | DC220V |  | 0 | 3 | 1 | 1 |  |  |  | Коммутационное оборудование | 46*30*21 | 22 | 10
C000481 | Контактор | CJX2-Z8011 AC380В, катушка DC220В 1НО+1НЗ | 18634 |  | CJX2-Z |  | 80 | 3P | [7 empty] | DC220V |  | 0 | 3 | 1 | 1 |  |  |  | Коммутационное оборудование | 46*30*21 | 23.5 | 10
C000482 | Контактор | CJX2-Z9511 AC380В, катушка DC220В 1НО+1НЗ | 19558 |  | CJX2-Z |  | 95 | 3P | [7 empty] | DC220V |  | 0 | 3 | 1 | 1 |  |  |  | Коммутационное оборудование | 46*30*21 | 23.5 | 10
C021124 | Контактор | CJX2-Z 5008 DC110В | 17710 |  | CJX2-Z |  | 50 | 4P | [7 empty] | DC110V |  | 2 | 2 | 0 | 0 |  |  |  | Коммутационное оборудование | 46*30*21 | 22 | 10
C021125 | Контактор | CJX2-Z 5004 DC110В | 17710 |  | CJX2-Z |  | 50 | 4P | [7 empty] | DC110V |  | 0 | 4 | 0 | 0 |  |  |  | Коммутационное оборудование | 46*30*21 | 22 | 10
C021130 | Контактор | CJX2-Z 3208 DC110В | 6699 |  | CJX2-Z |  | 32 | 4P | [7 empty] | DC110V |  | 2 | 2 | 0 | 0 |  |  |  | Коммутационное оборудование | 46*30*21 | 30 | 30
C021131 | Контактор | CJX2-Z 3204 coil 110VDC | 6699 |  | CJX2-Z |  | 32 | 4P | [7 empty] | DC110V |  | 0 | 4 | 0 | 0 |  |  |  | Коммутационное оборудование | 46*30*21 | 30 | 30
C050750 | Тепловое реле | Тепловое реле JR28-150D 80-104A | 17094 | [21 empty] | Коммутационное оборудование
C050751 | Тепловое реле | Тепловое реле JR28-150D 95-120A | 17094 | [21 empty] | Коммутационное оборудование
C050752 | Тепловое реле | Тепловое реле JR28-150D 110-150A | 17094 | [21 empty] | Коммутационное оборудование
C050753 | Принадлежность | Механическая блокировка chain CJX2-D (115-170A) | 654.5 | [21 empty] | Коммутационное оборудование
C030006 | Принадлежности к коммутационному оборудованию | Тепловое реле JR28-11.5 1.6-2.5A CJX2-K | 1597.3373 | Тепловое реле | CJX2-K |  | 6/9/12 | 3P | [16 empty] | Коммутационное оборудование | 44.5*26.5*34 | 13 | 100
C030007 | Принадлежности к коммутационному оборудованию | Тепловое реле JR28-11.5 1-1.6A CJX2-K | 1597.3373 | Тепловое реле | CJX2-K |  | 6/9/12 | 3P | [16 empty] | Коммутационное оборудование | 44.5*26.5*34 | 13 | 100
C030008 | Принадлежности к коммутационному оборудованию | Тепловое реле JR28-11.5 0.63-1A CJX2-K | 1597.3373 | Тепловое реле | CJX2-K |  | 6/9/12 | 3P | [16 empty] | Коммутационное оборудование | 44.5*26.5*34 | 13 | 100
C030010 | Принадлежности к коммутационному оборудованию | Тепловое реле JR28-11.5 0.25-0.4A CJX2-K | 1597.3373 | Тепловое реле | CJX2-K |  | 6/9/12 | 3P | [16 empty] | Коммутационное оборудование | 44.5*26.5*34 | 13 | 100
C000253 | Принадлежности к коммутационному оборудованию | Механическая блокировка chain CJX2-Z (09-32A) | 2233 | Механическая блокировка | CJX2-Z |  | 9/12/18/25/32 | [17 empty] | Коммутационное оборудование
C000247 | Принадлежности к коммутационному оборудованию | Доп. контакты F4-K22 2НО+2НЗ | 646.8 | Дополнительный контакт | CJX2-K | [19 empty] | Коммутационное оборудование
G010001 | Аналоговое измерительное устройство | YC-48-A AC 300/5A | 1308.3206 | YC | Амперметр | 48×48 | [18 empty] | Измерительные устройства и датчики | 52*37.5*42.5 | 27 | 100
G010002 | Аналоговое измерительное устройство | YC-48-V AC 300В | 1231.3606 | YC | Вольтметр | 48×48 | [18 empty] | Измерительные устройства и датчики | 52*37.5*42.5 | 27 | 100
G010003 | Аналоговое измерительное устройство | YC-72 COS∮ 380В 5A | 3555.5536 | YC | Измеритель коэффициента мощности | 72×72 | [18 empty] | Измерительные устройства и датчики | 41.5*38.5*34 | 27 | 100
G010004 | Аналоговое измерительное устройство | YC-72-Hz 45-55Гц 380В | 1862.4328 | YC | Частотомер | 72×72 | [18 empty] | Измерительные устройства и датчики | 41.5*38.5*34 | 27 | 100
G010005 | Аналоговое измерительное устройство | YC-72-Hz 45-65Гц 380В | 1862.4328 | YC | Частотомер | 72×72 | [18 empty] | Измерительные устройства и датчики | 41.5*38.5*34 | 27 | 100
G010006 | Аналоговое измерительное устройство | YC-72 board surface transparent tail coВer 72/96 in common use | 50.7936 | YC |  | 72×72 | [18 empty] | Измерительные устройства и датчики
G010007 | Аналоговое измерительное устройство | YC-72-A AC | 1308.3206 | YC | Амперметр | 72×72 | [18 empty] | Измерительные устройства и датчики | 41.5*38.5*34 | 23 | 100
G010008 | Аналоговое измерительное устройство | YC-72-A AC без шкалы | 1269.8406 | YC | Амперметр | 72×72 | [18 empty] | Измерительные устройства и датчики | 52*37.5*42.5 | 27 | 100
G010009 | Аналоговое измерительное устройство | YC-72-A DC 20A/60мВ | 1462.2407 | YC | Амперметр | 72×72 | [18 empty] | Измерительные устройства и датчики | 41.5*38.5*34 | 27 | 100
G010011 | Аналоговое измерительное устройство | YC-72-A 20A | 1354.4966 | YC | Амперметр | 72×72 | [18 empty] | Измерительные устройства и датчики | 41.5*38.5*34 | 27 | 100
G010012 | Аналоговое измерительное устройство | YC-72-A 30A | 1354.4966 | YC | Амперметр | 72×72 | [18 empty] | Измерительные устройства и датчики | 41.5*38.5*34 | 27 | 100
G010013 | Аналоговое измерительное устройство | YC-72-A 40A | 1354.4966 | YC | Амперметр | 72×72 | [18 empty] | Измерительные устройства и датчики | 41.5*38.5*34 | 27 | 100
G010014 | Аналоговое измерительное устройство | YC-72-A 50A | 1354.4966 | YC | Амперметр | 72×72 | [18 empty] | Измерительные устройства и датчики | 41.5*38.5*34 | 27 | 100
G010015 | Аналоговое измерительное устройство | YC-72-A 60A | 1354.4966 | YC | Амперметр | 72×72 | [18 empty] | Измерительные устройства и датчики | 41.5*38.5*34 | 27 | 100
G010016 | Аналоговое измерительное устройство | YC-72-A 80A | 1354.4966 | YC | Амперметр | 72×72 | [18 empty] | Измерительные устройства и датчики | 41.5*38.5*34 | 27 | 100
G010017 | Аналоговое измерительное устройство | YC-72-A 100A | 1462.2407 | YC | Амперметр | 72×72 | [18 empty] | Измерительные устройства и датчики | 41.5*38.5*34 | 27 | 100
G010018 | Аналоговое измерительное устройство | YC-72-H AC220 | 3047.6174 | YC |  | 72×72 | [18 empty] | Измерительные устройства и датчики | 41.5*38.5*34 | 27 | 100
G010019 | Аналоговое измерительное устройство | YC-72-H DC12 | 3386.2415 | YC |  | 72×72 | [18 empty] | Измерительные устройства и датчики | 41.5*38.5*34 | 27 | 100
G010020 | Аналоговое измерительное устройство | YC-72-H DC24 | 3386.2415 | YC |  | 72×72 | [18 empty] | Измерительные устройства и датчики | 41.5*38.5*34 | 27 | 100
G010021 | Аналоговое измерительное устройство | YC-72-V AC 300В | 1354.4966 | YC | Вольтметр | 72×72 | [18 empty] | Измерительные устройства и датчики | 41.5*38.5*34 | 23 | 100
G010022 | Аналоговое измерительное устройство | YC-72-V DC 200В | 1439.1526 | YC | Вольтметр | 72×72 | [18 empty] | Измерительные устройства и датчики | 41.5*38.5*34 | 27 | 100
G010024 | Аналоговое измерительное устройство | YC-80 COS∮ 380В 5A | 3809.5217 | YC | Измеритель коэффициента мощности | 80×80 | [18 empty] | Измерительные устройства и датчики | 46.5*36*32.5 | 16 | 100
G010025 | Аналоговое измерительное устройство | YC-80-A AC 300/5A | 761.9043 | YC | Амперметр | 80×80 | [18 empty] | Измерительные устройства и датчики | 46.5*36*32.5 | 27 | 100
G010026 | Аналоговое измерительное устройство | YC-80-A DC 20A/60мВ | 761.9043 | YC | Амперметр | 80×80 | [18 empty] | Измерительные устройства и датчики | 46.5*36*32.5 | 27 | 100
G010027 | Аналоговое измерительное устройство | YC-80-A 60A | 761.9043 | YC | Амперметр | 80×80 | [18 empty] | Измерительные устройства и датчики | 46.5*36*32.5 | 27 | 100
G010028 | Аналоговое измерительное устройство | YC-80-A 20A | 761.9043 | YC | Амперметр | 80×80 | [18 empty] | Измерительные устройства и датчики | 46.5*36*32.5 | 16 | 100
G010029 | Аналоговое измерительное устройство | YC-80-A 30A | 761.9043 | YC | Амперметр | 80×80 | [18 empty] | Измерительные устройства и датчики | 46.5*36*32.5 | 16 | 100
G010030 | Аналоговое измерительное устройство | YC-80-A 40A | 761.9043 | YC | Амперметр | 80×80 | [18 empty] | Измерительные устройства и датчики | 46.5*36*32.5 | 16 | 100
G010031 | Аналоговое измерительное устройство | YC-80-A 50A | 761.9043 | YC | Амперметр | 80×80 | [18 empty] | Измерительные устройства и датчики | 46.5*36*32.5 | 16 | 100
G010032 | Аналоговое измерительное устройство | YC-80-Hz 380В 45-55Гц | 2116.401 | YC | Частотомер | 80×80 | [18 empty] | Измерительные устройства и датчики | 46.5*36*32.5 | 16 | 100
G010033 | Аналоговое измерительное устройство | YC-80-Hz 380В 45-65Гц | 2116.401 | YC | Частотомер | 80×80 | [18 empty] | Измерительные устройства и датчики | 46.5*36*32.5 | 16 | 100
G010034 | Аналоговое измерительное устройство | YC-80-V AC 300В | 761.9043 | YC | Вольтметр | 80×80 | [18 empty] | Измерительные устройства и датчики | 46.5*36*32.5 | 27 | 100
G010035 | Аналоговое измерительное устройство | YC-80-V DC 200В | 761.9043 | YC | Вольтметр | 80×80 | [18 empty] | Измерительные устройства и датчики | 46.5*36*32.5 | 27 | 100
G010036 | Аналоговое измерительное устройство | YC-96 COS∮ 380В 5A | 3555.5536 | YC | Измеритель коэффициента мощности | 96×96 | [18 empty] | Измерительные устройства и датчики | 52*37.5*42.5 | 27 | 100
G010037 | Аналоговое измерительное устройство | YC-96-A AC 300/5A | 1312.1686 | YC | Амперметр | 96×96 | [18 empty] | Измерительные устройства и датчики | 52*37.5*42.5 | 27 | 100
G010038 | Аналоговое измерительное устройство | YC-96-A AC без шкалы | 1269.8406 | YC | Амперметр | 96×96 | [18 empty] | Измерительные устройства и датчики | 52*37.5*42.5 | 27 | 100
G010039 | Аналоговое измерительное устройство | YC-96-A AC Max demand 300/5A | 4656.0821 | YC | Амперметр | 96×96 | [18 empty] | Измерительные устройства и датчики | 52*37.5*42.5 | 27 | 100
G010040 | Аналоговое измерительное устройство | YC-96-A DC 20A/60мВ | 1523.8087 | YC | Амперметр | 96×96 | [18 empty] | Измерительные устройства и датчики | 52*37.5*42.5 | 27 | 100
G010042 | Аналоговое измерительное устройство | YC-96-A 20A | 1385.2806 | YC | Амперметр | 96×96 | [18 empty] | Измерительные устройства и датчики | 52*37.5*42.5 | 27 | 100
G010043 | Аналоговое измерительное устройство | YC-96-A 30A | 1385.2806 | YC | Амперметр | 96×96 | [18 empty] | Измерительные устройства и датчики | 52*37.5*42.5 | 27 | 100
G010044 | Аналоговое измерительное устройство | YC-96-A 40A | 1385.2806 | YC | Амперметр | 96×96 | [18 empty] | Измерительные устройства и датчики | 52*37.5*42.5 | 27 | 100
G010045 | Аналоговое измерительное устройство | YC-96-A 50A | 1385.2806 | YC | Амперметр | 96×96 | [18 empty] | Измерительные устройства и датчики | 52*37.5*42.5 | 27 | 100
G010046 | Аналоговое измерительное устройство | YC-96-A 60A | 1385.2806 | YC | Амперметр | 96×96 | [18 empty] | Измерительные устройства и датчики | 52*37.5*42.5 | 27 | 100
G010047 | Аналоговое измерительное устройство | YC-96-A 80A | 1385.2806 | YC | Амперметр | 96×96 | [18 empty] | Измерительные устройства и датчики | 52*37.5*42.5 | 27 | 100
G010048 | Аналоговое измерительное устройство | YC-96-A 100A | 1539.2007 | YC | Амперметр | 96×96 | [18 empty] | Измерительные устройства и датчики | 52*37.5*42.5 | 27 | 100
G010049 | Аналоговое измерительное устройство | YC-96-Hz 45-55Hz 380В 45-55Гц | 1947.0889 | YC | Частотомер | 96×96 | [18 empty] | Измерительные устройства и датчики | 52*37.5*42.5 | 27 | 100
G010050 | Аналоговое измерительное устройство | YC-96-Hz 45-65Hz 380В 45-65Гц | 1947.0889 | YC | Частотомер | 96×96 | [18 empty] | Измерительные устройства и датчики | 52*37.5*42.5 | 27 | 100
G010051 | Аналоговое измерительное устройство | YC-96-V AC 300В | 1354.4966 | YC | Вольтметр | 96×96 | [18 empty] | Измерительные устройства и датчики | 52*37.5*42.5 | 27 | 100
G010052 | Аналоговое измерительное устройство | YC-96-V DC 200В | 1523.8087 | YC | Вольтметр | 96×96 | [18 empty] | Измерительные устройства и датчики | 52*37.5*42.5 | 27 | 100
G010054 | Аналоговое измерительное устройство | YC-120-A AC 300/5A | 1723.9048 | YC | Амперметр | 120×120 | [18 empty] | Измерительные устройства и датчики
G010055 | Аналоговое измерительное устройство | YC-120-V AC 450В | 1723.9048 | YC | Вольтметр | 120×120 | [18 empty] | Измерительные устройства и датчики
G010056 | Аналоговое измерительное устройство | YC-M96 T=15Min 0-6A | 4656.0821 | YC |  | 96×96 | [18 empty] | Измерительные устройства и датчики
G040001 | Трансформатор тока | DP-23 50/5A class 5.0 1ВА | 5302.5464 |  | DP |  | 23 | [14 empty] | 50/5 | 5.0 | 1 | Измерительные устройства и датчики
G040002 | Трансформатор тока | DP-23 75/5A class 3.0 1.5ВА | 5302.5464 |  | DP |  | 23 | [14 empty] | 75/5 | 3.0 | 1,5 | Измерительные устройства и датчики
G040003 | Трансформатор тока | DP-23 100/5A class 3.0 2.5ВА | 5302.5464 |  | DP |  | 23 | [14 empty] | 100/5 | 3.0 | 2,5 | Измерительные устройства и датчики
G040004 | Трансформатор тока | DP-23 150/5A class 3.0 2.5ВА | 5302.5464 |  | DP |  | 23 | [14 empty] | 150/5 | 3.0 | 2,5 | Измерительные устройства и датчики
G040005 | Трансформатор тока | DP-23 200/5A class 1.0 5ВА | 5302.5464 |  | DP |  | 23 | [14 empty] | 200/5 | 1.0 | 5 | Измерительные устройства и датчики
G040006 | Трансформатор тока | DP-23 250/5A class 1.0 5ВА | 5302.5464 |  | DP |  | 23 | [14 empty] | 250/5 | 1.0 | 5 | Измерительные устройства и датчики
G040007 | Трансформатор тока | DP-23 300/5A class 0.5 2.5ВА | 5302.5464 |  | DP |  | 23 | [14 empty] | 300/5 | 0.5 | 2,5 | Измерительные устройства и датчики
G040008 | Трансформатор тока | DP-23 400/5A class 0.5 2.5ВА | 5302.5464 |  | DP |  | 23 | [14 empty] | 400/5 | 0.5 | 2,5 | Измерительные устройства и датчики
G040009 | Трансформатор тока | DP-58 250/5A class 1.0 2.5ВА | 5873.5898 |  | DP |  | 58 | [14 empty] | 250/5 | 1.0 | 2,5 | Измерительные устройства и датчики
G040010 | Трансформатор тока | DP-58 300/5A class 1.0 5ВА | 5873.5898 |  | DP |  | 58 | [14 empty] | 300/5 | 1.0 | 5 | Измерительные устройства и датчики
G040011 | Трансформатор тока | DP-58 400/5A class 1.0 5ВА | 5873.5898 |  | DP |  | 58 | [14 empty] | 400/5 | 1.0 | 5 | Измерительные устройства и датчики
G040012 | Трансформатор тока | DP-58 500/5A class 0.5 2.5ВА | 6095.2347 |  | DP |  | 58 | [14 empty] | 500/5 | 0.5 | 2,5 | Измерительные устройства и датчики
G040013 | Трансформатор тока | DP-58 500/5A class 1.0 5ВА | 6095.2347 |  | DP |  | 58 | [14 empty] | 500/5 | 1.0 | 5 | Измерительные устройства и датчики
G040014 | Трансформатор тока | DP-58 600/5A class 0.5 2.5ВА | 6095.2347 |  | DP |  | 58 | [14 empty] | 600/5 | 0.5 | 2,5 | Измерительные устройства и датчики
G040015 | Трансформатор тока | DP-58 600/5A class 1.0 5ВА | 6095.2347 |  | DP |  | 58 | [14 empty] | 600/5 | 1.0 | 5 | Измерительные устройства и датчики
G040016 | Трансформатор тока | DP-58 750/5A class 0.5 2.5ВА | 6772.483 |  | DP |  | 58 | [14 empty] | 750/5 | 0.5 | 2,5 | Измерительные устройства и датчики
G040017 | Трансформатор тока | DP-58 750/5A class 1.0 5ВА | 6772.483 |  | DP |  | 58 | [14 empty] | 750/5 | 1.0 | 5 | Измерительные устройства и датчики
G040018 | Трансформатор тока | DP-58 800/5A class 0.5 2.5ВА | 6772.483 |  | DP |  | 58 | [14 empty] | 800/5 | 0.5 | 2,5 | Измерительные устройства и датчики
G040019 | Трансформатор тока | DP-58 800/5A class 1.0 5ВА | 6772.483 |  | DP |  | 58 | [14 empty] | 800/5 | 1.0 | 5 | Измерительные устройства и датчики
G040020 | Трансформатор тока | DP-58 1000/5A class 0.5 5ВА | 6772.483 |  | DP |  | 58 | [14 empty] | 1000/5 | 0.5 | 5 | Измерительные устройства и датчики
G040021 | Трансформатор тока | DP-58 1000/5A class 1.0 10ВА | 6772.483 |  | DP |  | 58 | [14 empty] | 1000/5 | 1.0 | 10 | Измерительные устройства и датчики
G040024 | Трансформатор тока | DP-88 250/5A class 0.5 1ВА | 8188.5477 |  | DP |  | 88 | [14 empty] | 250/5 | 0.5 | 1 | Измерительные устройства и датчики
G040025 | Трансформатор тока | DP-88 250/5A class 1.0 2.5ВА | 8188.5477 |  | DP |  | 88 | [14 empty] | 250/5 | 1.0 | 2,5 | Измерительные устройства и датчики
G040026 | Трансформатор тока | DP-88 300/5A class 0.5 2.5ВА | 8188.5477 |  | DP |  | 88 | [14 empty] | 300/5 | 0.5 | 2,5 | Измерительные устройства и датчики
G040027 | Трансформатор тока | DP-88 300/5A class 1.0 5ВА | 8188.5477 |  | DP |  | 88 | [14 empty] | 300/5 | 1.0 | 5 | Измерительные устройства и датчики
G040028 | Трансформатор тока | DP-88 400/5A class 0.5 2.5ВА | 8188.5477 |  | DP |  | 88 | [14 empty] | 400/5 | 0.5 | 2,5 | Измерительные устройства и датчики
G040029 | Трансформатор тока | DP-88 400/5A class 1.0 5ВА | 8188.5477 |  | DP |  | 88 | [14 empty] | 400/5 | 1.0 | 5 | Измерительные устройства и датчики
G040030 | Трансформатор тока | DP-88 500/5A class 0.5 2.5ВА | 8188.5477 |  | DP |  | 88 | [14 empty] | 500/5 | 0.5 | 2,5 | Измерительные устройства и датчики
G040031 | Трансформатор тока | DP-88 500/5A class 1.0 5ВА | 8188.5477 |  | DP |  | 88 | [14 empty] | 500/5 | 1.0 | 5 | Измерительные устройства и датчики
G040032 | Трансформатор тока | DP-88 600/5A class 0.5 2.5ВА | 8188.5477 |  | DP |  | 88 | [14 empty] | 600/5 | 0.5 | 2,5 | Измерительные устройства и датчики
G040033 | Трансформатор тока | DP-88 600/5A class 1.0 5ВА | 8188.5477 |  | DP |  | 88 | [14 empty] | 600/5 | 1.0 | 5 | Измерительные устройства и датчики
G040034 | Трансформатор тока | DP-88 750/5A class 0.5 2.5ВА | 9131.3081 |  | DP |  | 88 | [14 empty] | 750/5 | 0.5 | 2,5 | Измерительные устройства и датчики
G040035 | Трансформатор тока | DP-88 750/5A class 1.0 5ВА | 9131.3081 |  | DP |  | 88 | [14 empty] | 750/5 | 1.0 | 5 | Измерительные устройства и датчики
G040036 | Трансформатор тока | DP-88 800/5A class 0.5 2.5ВА | 9131.3081 |  | DP |  | 88 | [14 empty] | 800/5 | 0.5 | 2,5 | Измерительные устройства и датчики
G040037 | Трансформатор тока | DP-88 800/5A class 1.0 5ВА | 9131.3081 |  | DP |  | 88 | [14 empty] | 800/5 | 1.0 | 5 | Измерительные устройства и датчики
G040038 | Трансформатор тока | DP-88 1000/5A class 0.5 5ВА | 9131.3081 |  | DP |  | 88 | [14 empty] | 1000/5 | 0.5 | 5 | Измерительные устройства и датчики
G040039 | Трансформатор тока | DP-88 1000/5A class 1.0 10ВА | 9131.3081 |  | DP |  | 88 | [14 empty] | 1000/5 | 1.0 | 10 | Измерительные устройства и датчики
G040042 | Трансформатор тока | DP-812 500/5A class 0.5 2.5ВА | 11305.4291 |  | DP |  | 812 | [14 empty] | 500/5 | 0.5 | 2,5 | Измерительные устройства и датчики
G040043 | Трансформатор тока | DP-812 500/5A class 1.0 5ВА | 11305.4291 |  | DP |  | 812 | [14 empty] | 500/5 | 1.0 | 5 | Измерительные устройства и датчики
G040044 | Трансформатор тока | DP-812 600/5A class 0.5 2.5ВА | 11305.4291 |  | DP |  | 812 | [14 empty] | 600/5 | 0.5 | 2,5 | Измерительные устройства и датчики
G040045 | Трансформатор тока | DP-812 600/5A class 1.0 5ВА | 11305.4291 |  | DP |  | 812 | [14 empty] | 600/5 | 1.0 | 5 | Измерительные устройства и датчики
G040046 | Трансформатор тока | DP-812 750/5A class 0.5 2.5ВА | 11305.4291 |  | DP |  | 812 | [14 empty] | 750/5 | 0.5 | 2,5 | Измерительные устройства и датчики
G040047 | Трансформатор тока | DP-812 750/5A class 1.0 5ВА | 11305.4291 |  | DP |  | 812 | [14 empty] | 750/5 | 1.0 | 5 | Измерительные устройства и датчики
G040048 | Трансформатор тока | DP-812 800/5A class 0.5 5ВА | 11305.4291 |  | DP |  | 812 | [14 empty] | 800/5 | 0.5 | 5 | Измерительные устройства и датчики
G040049 | Трансформатор тока | DP-812 800/5A class 1.0 10ВА | 11305.4291 |  | DP |  | 812 | [14 empty] | 800/5 | 1.0 | 10 | Измерительные устройства и датчики
G040050 | Трансформатор тока | DP-812 1000/5A class 0.5 5ВА | 11305.4291 |  | DP |  | 812 | [14 empty] | 1000/5 | 0.5 | 5 | Измерительные устройства и датчики
G040051 | Трансформатор тока | DP-812 1000/5A class 1.0 10ВА | 11305.4291 |  | DP |  | 812 | [14 empty] | 1000/5 | 1.0 | 10 | Измерительные устройства и датчики
G040052 | Трансформатор тока | DP-812 1200/5A class 0.5 10ВА | 12001.1478 |  | DP |  | 812 | [14 empty] | 1200/5 | 0.5 | 10 | Измерительные устройства и датчики
G040053 | Трансформатор тока | DP-812 1200/5A class 1.0 15ВА | 12001.1478 |  | DP |  | 812 | [14 empty] | 1200/5 | 1.0 | 15 | Измерительные устройства и датчики
G040054 | Трансформатор тока | DP-812 1250/5A class 0.5 10ВА | 12001.1478 |  | DP |  | 812 | [14 empty] | 1250/5 | 0.5 | 10 | Измерительные устройства и датчики
G040055 | Трансформатор тока | DP-812 1250/5A class 1.0 15ВА | 12001.1478 |  | DP |  | 812 | [14 empty] | 1250/5 | 1.0 | 15 | Измерительные устройства и датчики
G040056 | Трансформатор тока | DP-812 1500/5A class 0.5 10ВА | 12435.972 |  | DP |  | 812 | [14 empty] | 1500/5 | 0.5 | 10 | Измерительные устройства и датчики
G040057 | Трансформатор тока | DP-812 1500/5A class 1.0 15ВА | 12435.972 |  | DP |  | 812 | [14 empty] | 1500/5 | 1.0 | 15 | Измерительные устройства и датчики
G040058 | Трансформатор тока | DP-812 1600/5A class 0.5 10ВА | 12435.972 |  | DP |  | 812 | [14 empty] | 1600/5 | 0.5 | 10 | Измерительные устройства и датчики
G040059 | Трансформатор тока | DP-812 1600/5A class 1.0 15ВА | 12435.972 |  | DP |  | 812 | [14 empty] | 1600/5 | 1.0 | 15 | Измерительные устройства и датчики
G040060 | Трансформатор тока | DP-812 2000/5A class 0.5 15ВА | 13806.6302 |  | DP |  | 812 | [14 empty] | 2000/5 | 0.5 | 15 | Измерительные устройства и датчики
G040061 | Трансформатор тока | DP-812 2000/5A class 1.0 20ВА | 13806.6302 |  | DP |  | 812 | [14 empty] | 2000/5 | 1.0 | 20 | Измерительные устройства и датчики
G040062 | Трансформатор тока | DP-812 2500/5A class 0.5 15ВА | 14957.1827 |  | DP |  | 812 | [14 empty] | 2500/5 | 0.5 | 15 | Измерительные устройства и датчики
G040063 | Трансформатор тока | DP-812 2500/5A class 1.0 20ВА | 14957.1827 |  | DP |  | 812 | [14 empty] | 2500/5 | 1.0 | 20 | Измерительные устройства и датчики
G040064 | Трансформатор тока | DP-812 3000/5A class 0.5 15ВА | 15930.7272 |  | DP |  | 812 | [14 empty] | 3000/5 | 0.5 | 15 | Измерительные устройства и датчики
G040065 | Трансформатор тока | DP-812 3000/5A class 1.0 20ВА | 15930.7272 |  | DP |  | 812 | [14 empty] | 3000/5 | 1.0 | 20 | Измерительные устройства и датчики
G040068 | Трансформатор тока | DP-816 1000/5A class 0.5 5ВА | 23011.0503 |  | DP |  | 816 | [14 empty] | 1000/5 | 0.5 | 5 | Измерительные устройства и датчики
G040069 | Трансформатор тока | DP-816 1000/5A class 1.0 10ВА | 23011.0503 |  | DP |  | 816 | [14 empty] | 1000/5 | 1.0 | 10 | Измерительные устройства и датчики
G040070 | Трансформатор тока | DP-816 1500/5A class 0.5 10ВА | 23896.0907 |  | DP |  | 816 | [14 empty] | 1500/5 | 0.5 | 10 | Измерительные устройства и датчики
G040071 | Трансформатор тока | DP-816 1500/5A class 1.0 15ВА | 23896.0907 |  | DP |  | 816 | [14 empty] | 1500/5 | 1.0 | 15 | Измерительные устройства и датчики
G040072 | Трансформатор тока | DP-816 2000/5A class 0.5 15ВА | 24781.1311 |  | DP |  | 816 | [14 empty] | 2000/5 | 0.5 | 15 | Измерительные устройства и датчики
G040073 | Трансформатор тока | DP-816 2000/5A class 1.0 20ВА | 24781.1311 |  | DP |  | 816 | [14 empty] | 2000/5 | 1.0 | 20 | Измерительные устройства и датчики
G040074 | Трансформатор тока | DP-816 2500/5A class 0.5 15ВА | 25666.1715 |  | DP |  | 816 | [14 empty] | 2500/5 | 0.5 | 15 | Измерительные устройства и датчики
G040075 | Трансформатор тока | DP-816 2500/5A class 1.0 20ВА | 25666.1715 |  | DP |  | 816 | [14 empty] | 2500/5 | 1.0 | 20 | Измерительные устройства и датчики
G040076 | Трансформатор тока | DP-816 3000/5A class 0.5 15ВА | 26551.2119 |  | DP |  | 816 | [14 empty] | 3000/5 | 0.5 | 15 | Измерительные устройства и датчики
G040077 | Трансформатор тока | DP-816 3000/5A class 1.0 20ВА | 26551.2119 |  | DP |  | 816 | [14 empty] | 3000/5 | 1.0 | 20 | Измерительные устройства и датчики
G040078 | Трансформатор тока | DP-816 4000/5A class 0.5 20ВА | 27436.2523 |  | DP |  | 816 | [14 empty] | 4000/5 | 0.5 | 20 | Измерительные устройства и датчики
G040079 | Трансформатор тока | DP-816 4000/5A class 1.0 25ВА | 27436.2523 |  | DP |  | 816 | [14 empty] | 4000/5 | 1.0 | 25 | Измерительные устройства и датчики
G040080 | Трансформатор тока | DP-816 5000/5A class 0.5 20ВА | 28321.2927 |  | DP |  | 816 | [14 empty] | 5000/5 | 0.5 | 20 | Измерительные устройства и датчики
G040081 | Трансформатор тока | DP-816 5000/5A class 1.0 25ВА | 28321.2927 |  | DP |  | 816 | [14 empty] | 5000/5 | 1.0 | 25 | Измерительные устройства и датчики
G040082 | Трансформатор тока | MR-28-50/5 class 1.0 1.5ВА | 1050.5045 |  | MR |  | 28 | [14 empty] | 50/5 | 1.0 | 1,5 | Измерительные устройства и датчики
G040083 | Трансформатор тока | MR-28-60/5 class 1.0 1.5ВА | 1050.5045 |  | MR |  | 28 | [14 empty] | 60/5 | 1.0 | 1,5 | Измерительные устройства и датчики
G040084 | Трансформатор тока | MR-28-75/5 class 1.0 2.5ВА | 1050.5045 |  | MR |  | 28 | [14 empty] | 75/5 | 1.0 | 2,5 | Измерительные устройства и датчики
G040085 | Трансформатор тока | MR-28-100/5 class 0.5 2.5ВА | 1050.5045 |  | MR |  | 28 | [14 empty] | 100/5 | 0.5 | 2,5 | Измерительные устройства и датчики
G040086 | Трансформатор тока | MR-42-100/5 class 0.5 2.5ВА | 1131.3125 |  | MR |  | 42 | [14 empty] | 100/5 | 0.5 | 2,5 | Измерительные устройства и датчики
G040087 | Трансформатор тока | MR-42-150/5 class 0.5 2.5ВА | 1131.3125 |  | MR |  | 42 | [14 empty] | 150/5 | 0.5 | 2,5 | Измерительные устройства и датчики
G040088 | Трансформатор тока | MR-42-200/5 class 0.5 2.5ВА | 1131.3125 |  | MR |  | 42 | [14 empty] | 200/5 | 0.5 | 2,5 | Измерительные устройства и датчики
G040089 | Трансформатор тока | MR-42-250/5 class 0.5 5ВА | 1131.3125 |  | MR |  | 42 | [14 empty] | 250/5 | 0.5 | 5 | Измерительные устройства и датчики
G040090 | Трансформатор тока | MR-42-300/5 class 0.5 5ВА | 1212.1205 |  | MR |  | 42 | [14 empty] | 300/5 | 0.5 | 5 | Измерительные устройства и датчики
G040091 | Трансформатор тока | MR-45 250/5 class 0.5 5ВА | 1292.9286 |  | MR |  | 45 | [14 empty] | 250/5 | 0.5 | 5 | Измерительные устройства и датчики
G040092 | Трансформатор тока | MR-45 300/5 class 0.5 5ВА | 1292.9286 |  | MR |  | 45 | [14 empty] | 300/5 | 0.5 | 5 | Измерительные устройства и датчики
G040093 | Трансформатор тока | MR-45 400/5 class 0.5 5ВА | 1292.9286 |  | MR |  | 45 | [14 empty] | 400/5 | 0.5 | 5 | Измерительные устройства и датчики
G040094 | Трансформатор тока | MR-60 300/5 class 0.5 5ВА | 1656.5647 |  | MR |  | 60 | [14 empty] | 300/5 | 0.5 | 5 | Измерительные устройства и датчики
G040095 | Трансформатор тока | MR-60 400/5 class 0.5 5ВА | 1656.5647 |  | MR |  | 60 | [14 empty] | 400/5 | 0.5 | 5 | Измерительные устройства и датчики
G040096 | Трансформатор тока | MR-60 500/5 class 0.5 5ВА | 1656.5647 |  | MR |  | 60 | [14 empty] | 500/5 | 0.5 | 5 | Измерительные устройства и датчики
G040097 | Трансформатор тока | MR-60 600/5 class 0.5 5ВА | 1656.5647 |  | MR |  | 60 | [14 empty] | 600/5 | 0.5 | 5 | Измерительные устройства и датчики
G040098 | Трансформатор тока | MR-60 800/5 class 0.5 10ВА | 1929.3881 |  | MR |  | 60 | [14 empty] | 800/5 | 0.5 | 10 | Измерительные устройства и датчики
G040099 | Трансформатор тока | MR-85 600/5 class 0.5 5ВА | 2539.6811 |  | MR |  | 85 | [14 empty] | 600/5 | 0.5 | 5 | Измерительные устройства и датчики
G040100 | Трансформатор тока | MR-85 800/5 class 0.5 10ВА | 2708.9932 |  | MR |  | 85 | [14 empty] | 800/5 | 0.5 | 10 | Измерительные устройства и датчики
G040101 | Трансформатор тока | MR-85 1000/5 class 0.5 10ВА | 2708.9932 |  | MR |  | 85 | [14 empty] | 1000/5 | 0.5 | 10 | Измерительные устройства и датчики
G040102 | Трансформатор тока | MR-85 1200/5 class 0.5 10ВА | 2793.6493 |  | MR |  | 85 | [14 empty] | 1200/5 | 0.5 | 10 | Измерительные устройства и датчики
G040103 | Трансформатор тока | MR-85 1500/5 class 0.5 15ВА | 2962.9613 |  | MR |  | 85 | [14 empty] | 1500/5 | 0.5 | 15 | Измерительные устройства и датчики
G040104 | Трансформатор тока | MR-85 1600/5 class 0.5 15ВА | 3132.2734 |  | MR |  | 85 | [14 empty] | 1600/5 | 0.5 | 15 | Измерительные устройства и датчики
G040105 | Трансформатор тока | MR-125 2000/5 class 0.5 20ВА | 4690.7141 |  | MR |  | 125 | [14 empty] | 2000/5 | 0.5 | 20 | Измерительные устройства и датчики
G040106 | Трансформатор тока | MR-125 2500/5 class 0.5 20ВА | 5310.2424 |  | MR |  | 125 | [14 empty] | 2500/5 | 0.5 | 20 | Измерительные устройства и датчики
G040107 | Трансформатор тока | MR-125 3000/5 class 0.5 20ВА | 5752.7626 |  | MR |  | 125 | [14 empty] | 3000/5 | 0.5 | 20 | Измерительные устройства и датчики
G040108 | Трансформатор тока | MR-125 4000/5 class 0.5 20ВА | 6195.2828 |  | MR |  | 125 | [14 empty] | 4000/5 | 0.5 | 20 | Измерительные устройства и датчики
G040109 | Трансформатор тока | MR-125 5000/5 class 0.5 20ВА | 7080.3232 |  | MR |  | 125 | [14 empty] | 5000/5 | 0.5 | 20 | Измерительные устройства и датчики
G040178 | Трансформатор тока | PR-34 5P10 60/5 15ВА | 28613.7409 |  | PR |  | 34 | [14 empty] | 60/5 |  | 15 | Измерительные устройства и датчики
G040179 | Трансформатор тока | PR-34 5P10 100/5 15ВА | 13121.6859 |  | PR |  | 34 | [14 empty] | 100/5 |  | 15 | Измерительные устройства и датчики
G040180 | Трансформатор тока | PR-34 5P10 150/5 15ВА | 11428.5651 |  | PR |  | 34 | [14 empty] | 150/5 |  | 15 | Измерительные устройства и датчики
G040181 | Трансформатор тока | PR-34 5P10 200/5 15ВА | 9735.4444 |  | PR |  | 34 | [14 empty] | 200/5 |  | 15 | Измерительные устройства и датчики
G040182 | Трансформатор тока | PR-34 10P5 60/5 15ВА | 11851.8453 |  | PR |  | 34 | [14 empty] | 60/5 |  | 15 | Измерительные устройства и датчики
G040183 | Трансформатор тока | PR-34 10P5 100/5 15ВА | 8888.884 |  | PR |  | 34 | [14 empty] | 100/5 |  | 15 | Измерительные устройства и датчики
G040184 | Трансформатор тока | PR-34 10P5 150/5 15ВА | 6857.1391 |  | PR |  | 34 | [14 empty] | 150/5 |  | 15 | Измерительные устройства и датчики
G040185 | Трансформатор тока | PR-34 10P5 200/5 15ВА | 6349.2029 |  | PR |  | 34 | [14 empty] | 200/5 |  | 15 | Измерительные устройства и датчики
G040186 | Трансформатор тока | PR-34 10P10 60/5 15ВА | 26920.6201 |  | PR |  | 34 | [14 empty] | 60/5 |  | 15 | Измерительные устройства и датчики
G040187 | Трансформатор тока | PR-34 10P10 100/5 15ВА | 13121.6859 |  | PR |  | 34 | [14 empty] | 100/5 |  | 15 | Измерительные устройства и датчики
G040188 | Трансформатор тока | PR-34 10P10 150/5 15ВА | 9481.4763 |  | PR |  | 34 | [14 empty] | 150/5 |  | 15 | Измерительные устройства и датчики
G040189 | Трансформатор тока | PR-34 10P10 200/5 15ВА | 8296.2917 |  | PR |  | 34 | [14 empty] | 200/5 |  | 15 | Измерительные устройства и датчики
G040190 | Трансформатор тока | PR-45 5P10 250/5 15ВА | 8634.9159 |  | PR |  | 45 | [14 empty] | 250/5 |  | 15 | Измерительные устройства и датчики
G040191 | Трансформатор тока | PR-45 5P10 300/5 15ВА | 8719.5719 |  | PR |  | 45 | [14 empty] | 300/5 |  | 15 | Измерительные устройства и датчики
G040192 | Трансформатор тока | PR-45 10P5 250/5 15ВА | 6349.2029 |  | PR |  | 45 | [14 empty] | 250/5 |  | 15 | Измерительные устройства и датчики
G040193 | Трансформатор тока | PR-45 10P5 300/5 15ВА | 5756.6106 |  | PR |  | 45 | [14 empty] | 300/5 |  | 15 | Измерительные устройства и датчики
G040194 | Трансформатор тока | PR-45 10P10 250/5 15ВА | 8042.3236 |  | PR |  | 45 | [14 empty] | 250/5 |  | 15 | Измерительные устройства и датчики
G040195 | Трансформатор тока | PR-45 10P10 300/5 15ВА | 7788.3555 |  | PR |  | 45 | [14 empty] | 300/5 |  | 15 | Измерительные устройства и датчики
G040196 | Трансформатор тока | PR-60 5P10 400/5 15ВА | 7788.3555 |  | PR |  | 60 | [14 empty] | 400/5 |  | 15 | Измерительные устройства и датчики
G040197 | Трансформатор тока | PR-60 5P10 500/5 15ВА | 9312.1642 |  | PR |  | 60 | [14 empty] | 500/5 |  | 15 | Измерительные устройства и датчики
G040198 | Трансформатор тока | PR-60 10P5 400/5 15ВА | 5248.6744 |  | PR |  | 60 | [14 empty] | 400/5 |  | 15 | Измерительные устройства и датчики
G040199 | Трансформатор тока | PR-60 10P5 500/5 15ВА | 5248.6744 |  | PR |  | 60 | [14 empty] | 500/5 |  | 15 | Измерительные устройства и датчики
G040200 | Трансформатор тока | PR-60 10P10 400/5 15ВА | 7195.7632 |  | PR |  | 60 | [14 empty] | 400/5 |  | 15 | Измерительные устройства и датчики
G040201 | Трансформатор тока | PR-60 10P10 500/5 15ВА | 6603.171 |  | PR |  | 60 | [14 empty] | 500/5 |  | 15 | Измерительные устройства и датчики
G040202 | Трансформатор тока | PR-65 10P5 600/5 15ВА | 5248.6744 |  | PR |  | 65 | [14 empty] | 600/5 |  | 15 | Измерительные устройства и датчики
G040203 | Трансформатор тока | PR-68 5P10 600/5 15ВА | 8126.9797 |  | PR |  | 68 | [14 empty] | 600/5 |  | 15 | Измерительные устройства и датчики
G040204 | Трансформатор тока | PR-68 10P10 600/5 15ВА | 6518.5149 |  | PR |  | 68 | [14 empty] | 600/5 |  | 15 | Измерительные устройства и датчики
G040205 | Трансформатор тока | PR-82 5P10 1000/5 15ВА | 10243.3806 |  | PR |  | 82 | [14 empty] | 1000/5 |  | 15 | Измерительные устройства и датчики
G040206 | Трансформатор тока | PR-82 5P10 1200/5 15ВА | 11005.2849 |  | PR |  | 82 | [14 empty] | 1200/5 |  | 15 | Измерительные устройства и датчики
G040207 | Трансформатор тока | PR-82 5P10 1600/5 15ВА | 11005.2849 |  | PR |  | 82 | [14 empty] | 1600/5 |  | 15 | Измерительные устройства и датчики
G040208 | Трансформатор тока | PR-82 10P10 1000/5 15ВА | 7111.1072 |  | PR |  | 82 | [14 empty] | 1000/5 |  | 15 | Измерительные устройства и датчики
G040209 | Трансформатор тока | PR-82 10P10 1200/5 15ВА | 7534.3874 |  | PR |  | 82 | [14 empty] | 1200/5 |  | 15 | Измерительные устройства и датчики
G040210 | Трансформатор тока | PR-82 10P10 1600/5 15ВА | 7873.0115 |  | PR |  | 82 | [14 empty] | 1600/5 |  | 15 | Измерительные устройства и датчики
G040211 | Трансформатор тока | PR-85 5P10 800/5 15ВА | 9566.1323 |  | PR |  | 85 | [14 empty] | 800/5 |  | 15 | Измерительные устройства и датчики
G040212 | Трансформатор тока | PR-85 10P5 800/5 15ВА | 4825.3942 |  | PR |  | 85 | [14 empty] | 800/5 |  | 15 | Измерительные устройства и датчики
G040213 | Трансформатор тока | PR-85 10P10 800/5 15ВА | 6433.8589 |  | PR |  | 85 | [14 empty] | 800/5 |  | 15 | Измерительные устройства и датчики
G040214 | Трансформатор тока | PR-120 5P10 3000/5 15ВА | 14984.1187 |  | PR |  | 120 | [14 empty] | 3000/5 |  | 15 | Измерительные устройства и датчики
G040215 | Трансформатор тока | PR-120 10P10 3000/5 15ВА | 12213.5575 |  | PR |  | 120 | [14 empty] | 3000/5 |  | 15 | Измерительные устройства и датчики
G040216 | Трансформатор тока | PR-125 5P10 2000/5 15ВА | 12744.5817 |  | PR |  | 125 | [14 empty] | 2000/5 |  | 15 | Измерительные устройства и датчики
G040217 | Трансформатор тока | PR-125 5P10 2500/5 15ВА | 14337.6544 |  | PR |  | 125 | [14 empty] | 2500/5 |  | 15 | Измерительные устройства и датчики
G040218 | Трансформатор тока | PR-125 5P10 3500/5 15ВА | 11948.0454 |  | PR |  | 125 | [14 empty] | 3500/5 |  | 15 | Измерительные устройства и датчики
G040219 | Трансформатор тока | PR-125 10P10 2000/5 15ВА | 9912.4525 |  | PR |  | 125 | [14 empty] | 2000/5 |  | 15 | Измерительные устройства и датчики
G040220 | Трансформатор тока | PR-125 10P10 2500/5 15ВА | 11151.509 |  | PR |  | 125 | [14 empty] | 2500/5 |  | 15 | Измерительные устройства и датчики
G040221 | Трансформатор тока | PR-140 5P10 3500/5 15ВА | 18320.3362 |  | PR |  | 140 | [14 empty] | 3500/5 |  | 15 | Измерительные устройства и датчики
G040222 | Трансформатор тока | PR-140 5P10 4000/5 15ВА | 19736.4009 |  | PR |  | 140 | [14 empty] | 4000/5 |  | 15 | Измерительные устройства и датчики
G040223 | Трансформатор тока | PR-140 5P10 5000/5 15ВА | 22480.0261 |  | PR |  | 140 | [14 empty] | 5000/5 |  | 15 | Измерительные устройства и датчики
G040224 | Трансформатор тока | PR-140 10P10 3500/5 15ВА | 15045.6868 |  | PR |  | 140 | [14 empty] | 3500/5 |  | 15 | Измерительные устройства и датчики
G040225 | Трансформатор тока | PR-140 10P10 4000/5 15ВА | 16284.7433 |  | PR |  | 140 | [14 empty] | 4000/5 |  | 15 | Измерительные устройства и датчики
G040226 | Трансформатор тока | PR-140 10P10 5000/5 15ВА | 18674.3524 |  | PR |  | 140 | [14 empty] | 5000/5 |  | 15 | Измерительные устройства и датчики
G040227 | Трансформатор тока | RCT-35 50/5A class 3.0 2.5ВА | 1238.6718 |  | RCT |  | 35 | [14 empty] | 50/5 | 3.0 | 2,5 | Измерительные устройства и датчики | 48*29*21 | 25.9 | 50
G040228 | Трансформатор тока | RCT-35 75/5A class 1.0 2.5ВА | 1238.6718 |  | RCT |  | 35 | [14 empty] | 75/5 | 1.0 | 2,5 | Измерительные устройства и датчики | 48*29*21 | 25.9 | 50
G040229 | Трансформатор тока | RCT-35 100/5A class 0.5 2.5ВА | 1238.6718 |  | RCT |  | 35 | [14 empty] | 100/5 | 0.5 | 2,5 | Измерительные устройства и датчики | 48*29*21 | 25.9 | 50
G040230 | Трансформатор тока | RCT-35 150/5A class 0.5 2.5ВА | 1238.6718 |  | RCT |  | 35 | [14 empty] | 150/5 | 0.5 | 2,5 | Измерительные устройства и датчики | 48*29*21 | 25.9 | 50
G040231 | Трансформатор тока | RCT-35 200/5A class 0.5 5ВА | 1238.6718 |  | RCT |  | 35 | [14 empty] | 200/5 | 0.5 | 5 | Измерительные устройства и датчики | 48*29*21 | 25.9 | 50
G040232 | Трансформатор тока | RCT-35 250/5A class 0.5 5ВА | 1238.6718 |  | RCT |  | 35 | [14 empty] | 250/5 | 0.5 | 5 | Измерительные устройства и датчики | 48*29*21 | 25.9 | 50
G040233 | Трансформатор тока | RCT-35 300/5A class 0.5 5ВА | 1238.6718 |  | RCT |  | 35 | [14 empty] | 300/5 | 0.5 | 5 | Измерительные устройства и датчики | 48*29*21 | 25.9 | 50
G040234 | Трансформатор тока | RCT-35 400/5A class 0.5 5ВА | 1195.9589 |  | RCT |  | 35 | [14 empty] | 400/5 | 0.5 | 5 | Измерительные устройства и датчики | 48*29*21 | 25.9 | 50
G040235 | Трансформатор тока | RCT-58 300/5A class 0.5 5ВА | 1537.6615 |  | RCT |  | 58 | [14 empty] | 300/5 | 0.5 | 5 | Измерительные устройства и датчики | 44*30.5*26 | 26.6 | 40
G040236 | Трансформатор тока | RCT-58 400/5A class 0.5 5ВА | 1537.6615 |  | RCT |  | 58 | [14 empty] | 400/5 | 0.5 | 5 | Измерительные устройства и датчики | 44*30.5*26 | 26.6 | 40
G040237 | Трансформатор тока | RCT-58 500/5A class 0.5 5ВА | 1537.6615 |  | RCT |  | 58 | [14 empty] | 500/5 | 0.5 | 5 | Измерительные устройства и датчики | 44*30.5*26 | 26.6 | 40
G040238 | Трансформатор тока | RCT-58 600/5A class 0.5 5ВА | 1708.5128 |  | RCT |  | 58 | [14 empty] | 600/5 | 0.5 | 5 | Измерительные устройства и датчики | 44*30.5*26 | 26.6 | 40
G040239 | Трансформатор тока | RCT-58 800/5A class 0.5 10ВА | 1708.5128 |  | RCT |  | 58 | [14 empty] | 800/5 | 0.5 | 10 | Измерительные устройства и датчики | 44*30.5*26 | 26.6 | 40
G040240 | Трансформатор тока | RCT-90 800/5A class 0.5 10ВА | 2050.2153 |  | RCT |  | 90 | [14 empty] | 800/5 | 0.5 | 10 | Измерительные устройства и датчики | 42.5*23*32 | 20.1 | 90
G040241 | Трансформатор тока | RCT-90 1000/5A class 0.5 10ВА | 2221.0666 |  | RCT |  | 90 | [14 empty] | 1000/5 | 0.5 | 10 | Измерительные устройства и датчики | 42.5*23*32 | 20.1 | 90
G040243 | Трансформатор тока | RCT-90 1500/5A class 0.5 15ВА | 2562.7692 |  | RCT |  | 90 | [14 empty] | 1500/5 | 0.5 | 15 | Измерительные устройства и датчики | 42.5*23*32 | 20.1 | 90
G040244 | Трансформатор тока | RCT-90 1600/5A class 0.5 15ВА | 2562.7692 |  | RCT |  | 90 | [14 empty] | 1600/5 | 0.5 | 15 | Измерительные устройства и датчики | 42.5*23*32 | 20.1 | 90
G040245 | Трансформатор тока | RCT-110 1500/5A class 0.5 15ВА | 2807.5021 |  | RCT |  | 110 | [14 empty] | 1500/5 | 0.5 | 15 | Измерительные устройства и датчики | 45*34*19 | 18.2 | 20
G040246 | Трансформатор тока | RCT-110 1600/5A class 0.5 15ВА | 3158.4398 |  | RCT |  | 110 | [14 empty] | 1600/5 | 0.5 | 15 | Измерительные устройства и датчики | 45*34*19 | 18.2 | 20
G040247 | Трансформатор тока | RCT-110 2000/5A class 0.5 20ВА | 3684.8465 |  | RCT |  | 110 | [14 empty] | 2000/5 | 0.5 | 20 | Измерительные устройства и датчики | 45*34*19 | 18.2 | 20
G040252 | Трансформатор тока | YCP-45/14 30/5A class 3.0 | 1080.5189 |  | YCP |  | 45/14 | [14 empty] | 30/5 | 3.0 | 1 | Измерительные устройства и датчики | 34.5*24*27 | 18 | 60
G040253 | Трансформатор тока | YCP-45/14 40/5A class 3.0 | 1080.5189 |  | YCP |  | 45/14 | [14 empty] | 40/5 | 3.0 | 1 | Измерительные устройства и датчики | 34.5*24*27 | 18 | 60
G040254 | Трансформатор тока | YCP-45/14 50/5A class 1.0 | 1080.5189 |  | YCP |  | 45/14 | [14 empty] | 50/5 | 1.0 | 1.5 | Измерительные устройства и датчики | 34.5*24*27 | 18 | 60
G040255 | Трансформатор тока | YCP-45/14 60/5A class 1.0 | 1080.5189 |  | YCP |  | 45/14 | [14 empty] | 60/5 | 1.0 | 2.5 | Измерительные устройства и датчики | 34.5*24*27 | 18 | 60
G040256 | Трансформатор тока | YCP-45/14 75/5A class 1.0 | 1080.5189 |  | YCP |  | 45/14 | [14 empty] | 75/5 | 1.0 | 2.5 | Измерительные устройства и датчики | 34.5*24*27 | 18 | 60
G040257 | Трансформатор тока | YCP-45/14 100/5A class 1.0 | 1080.5189 |  | YCP |  | 45/14 | [14 empty] | 100/5 | 1.0 | 2.5 | Измерительные устройства и датчики | 34.5*24*27 | 18 | 60
G040258 | Трансформатор тока | YCP-62/30 50/5A class 1.0 | 1080.5189 |  | YCP |  | 62/30 | [14 empty] | 50/5 | 1.0 | 1.5 | Измерительные устройства и датчики | 34.5*24*27 | 18 | 60
G040259 | Трансформатор тока | YCP-62/30 60/5A class 1.0 | 1080.5189 |  | YCP |  | 62/30 | [14 empty] | 60/5 | 1.0 | 1.5 | Измерительные устройства и датчики | 34.5*24*27 | 18 | 60
G040260 | Трансформатор тока | YCP-62/30 75/5A class 1.0 | 1080.5189 |  | YCP |  | 62/30 | [14 empty] | 75/5 | 1.0 | 2.5 | Измерительные устройства и датчики | 34.5*24*27 | 18 | 60
G040261 | Трансформатор тока | YCP-62/30 80/5A class 1.0 | 1080.5189 |  | YCP |  | 62/30 | [14 empty] | 80/5 | 1.0 | 2.5 | Измерительные устройства и датчики | 34.5*24*27 | 18 | 60
G040262 | Трансформатор тока | YCP-62/30 100/5A class 0.5 | 1122.0773 |  | YCP |  | 62/30 | [14 empty] | 100/5 | 0.5 | 2.5 | Измерительные устройства и датчики | 34.5*24*27 | 18 | 60
G040263 | Трансформатор тока | YCP-62/30 120/5A class 0.5 | 1080.5189 |  | YCP |  | 62/30 | [14 empty] | 120/5 | 0.5 | 2.5 | Измерительные устройства и датчики | 34.5*24*27 | 18 | 60
G040264 | Трансформатор тока | YCP-62/30 125/5A class 0.5 | 1080.5189 |  | YCP |  | 62/30 | [14 empty] | 125/5 | 0.5 | 2.5 | Измерительные устройства и датчики | 34.5*24*27 | 18 | 60
G040265 | Трансформатор тока | YCP-62/30 150/5A class 0.5 | 1080.5189 |  | YCP |  | 62/30 | [14 empty] | 150/5 | 0.5 | 2.5 | Измерительные устройства и датчики | 34.5*24*27 | 18 | 60
G040266 | Трансформатор тока | YCP-62/30 160/5A class 0.5 | 1080.5189 |  | YCP |  | 62/30 | [14 empty] | 160/5 | 0.5 |  | Измерительные устройства и датчики | 34.5*24*27 | 18 | 60
G040267 | Трансформатор тока | YCP-62/30 200/5A class 0.5 | 1080.5189 |  | YCP |  | 62/30 | [14 empty] | 200/5 | 0.5 | 5 | Измерительные устройства и датчики | 34.5*24*27 | 18 | 60
G040268 | Трансформатор тока | YCP-62/30 250/5A class 0.5 | 1080.5189 |  | YCP |  | 62/30 | [14 empty] | 250/5 | 0.5 | 5 | Измерительные устройства и датчики | 34.5*24*27 | 18 | 60
G040269 | Трансформатор тока | YCP-62/30 300/5A class 0.5 | 1080.5189 |  | YCP |  | 62/30 | [14 empty] | 300/5 | 0.5 | 5 | Измерительные устройства и датчики | 34.5*24*27 | 18 | 60
G040270 | Трансформатор тока | YCP-62/40 150/5A class 1.0 | 1080.5189 |  | YCP |  | 62/40 | [14 empty] | 150/5 | 1.0 | 2.5 | Измерительные устройства и датчики | 34.5*24*27 | 18 | 60
G040271 | Трансформатор тока | YCP-62/40 200/5A class 1.0 | 1080.5189 |  | YCP |  | 62/40 | [14 empty] | 200/5 | 1.0 | 5 | Измерительные устройства и датчики | 34.5*24*27 | 18 | 60
G040272 | Трансформатор тока | YCP-62/40 250/5A class 0.5 | 1080.5189 |  | YCP |  | 62/40 | [14 empty] | 250/5 | 0.5 | 5 | Измерительные устройства и датчики | 34.5*24*27 | 18 | 60
G040273 | Трансформатор тока | YCP-62/40 300/5A class 0.5 | 1080.5189 |  | YCP |  | 62/40 | [14 empty] | 300/5 | 0.5 | 5 | Измерительные устройства и датчики | 34.5*24*27 | 18 | 60
G040274 | Трансформатор тока | YCP-62/40 400/5A class 0.5 | 1080.5189 |  | YCP |  | 62/40 | [14 empty] | 400/5 | 0.5 | 5 | Измерительные устройства и датчики | 34.5*24*27 | 18 | 60
G040275 | Трансформатор тока | YCP-62/40 500/5A class 0.5 | 1122.0773 |  | YCP |  | 62/40 | [14 empty] | 500/5 | 0.5 | 5 | Измерительные устройства и датчики | 34.5*24*27 | 18 | 60
G040276 | Трансформатор тока | YCP-62/40 600/5A class 0.5 | 1163.6357 |  | YCP |  | 62/40 | [14 empty] | 600/5 | 0.5 | 7.5 | Измерительные устройства и датчики | 34.5*24*27 | 18 | 60
G040277 | Трансформатор тока | YCP-62/WS 5/5A class 1 | 1496.1031 |  | YCP |  | 62/WS | [14 empty] | 5/5 | 1.0 | 5 | Измерительные устройства и датчики | 34.5*24*27 | 18 | 60
G040278 | Трансформатор тока | YCP-62/WS 10/5A class 1 | 1496.1031 |  | YCP |  | 62/WS | [14 empty] | 10/5 | 1.0 | 5 | Измерительные устройства и датчики | 34.5*24*27 | 18 | 60
G040279 | Трансформатор тока | YCP-62/WS 30/5A class 1 | 1496.1031 |  | YCP |  | 62/WS | [14 empty] | 30/5 | 1.0 | 5 | Измерительные устройства и датчики | 34.5*24*27 | 18 | 60
G040280 | Трансформатор тока | YCP-62/WS 40/5A class 1 | 1496.1031 |  | YCP |  | 62/WS | [14 empty] | 40/5 | 1.0 | 5 | Измерительные устройства и датчики | 34.5*24*27 | 18 | 60
G040281 | Трансформатор тока | YCP-62/WS 50/5A class 1 | 1496.1031 |  | YCP |  | 62/WS | [14 empty] | 50/5 | 1.0 | 5 | Измерительные устройства и датчики | 34.5*24*27 | 18 | 60
G040282 | Трансформатор тока | YCP-62/WS 60/5A class 1 | 1496.1031 |  | YCP |  | 62/WS | [14 empty] | 60/5 | 1.0 | 5 | Измерительные устройства и датчики | 34.5*24*27 | 18 | 60
G040283 | Трансформатор тока | YCP-62/WS 75/5A class 1 | 1496.1031 |  | YCP |  | 62/WS | [14 empty] | 75/5 | 1.0 | 5 | Измерительные устройства и датчики | 34.5*24*27 | 18 | 60
G040284 | Трансформатор тока | YCP-62/WS 80/5A class 1 | 1496.1031 |  | YCP |  | 62/WS | [14 empty] | 80/5 | 1.0 | 5 | Измерительные устройства и датчики | 34.5*24*27 | 18 | 60
G040307 | Трансформатор тока | YCP-74/50 250/5A class 0.5 | 1329.8694 |  | YCP |  | 74/50 | [14 empty] | 250/5 | 0.5 | 5 | Измерительные устройства и датчики | 41.5*37.5*22 | 18 | 50
G040285 | Трансформатор тока | Трансформатор тока YCP-74/50(400/5A) | 1329.8694 |  | YCP |  | 74/50 | [14 empty] | 400/5 | 0.5 | 5 | Измерительные устройства и датчики | 41.5*37.5*22 | 18 | 50
G040286 | Трансформатор тока | YCP-74/50 500/5A class 0.5 | 1371.4278 |  | YCP |  | 74/50 | [14 empty] | 500/5 | 0.5 | 5 | Измерительные устройства и датчики | 41.5*37.5*22 | 18 | 50
G040287 | Трансформатор тока | YCP-74/50 600/5A class 0.5 | 1412.9862 |  | YCP |  | 74/50 | [14 empty] | 600/5 | 0.5 | 15 | Измерительные устройства и датчики | 41.5*37.5*22 | 18 | 50
G040288 | Трансформатор тока | YCP-74/50 800/5A class 0.5 | 1496.1031 |  | YCP |  | 74/50 | [14 empty] | 800/5 | 0.5 | 15 | Измерительные устройства и датчики | 41.5*37.5*22 | 18 | 50
G040289 | Трансформатор тока | YCP-74/50 1000/5A class 0.5 | 1662.3367 |  | YCP |  | 74/50 | [14 empty] | 1000/5 | 0.5 | 15 | Измерительные устройства и датчики | 41.5*37.5*22 | 18 | 50
G040290 | Трансформатор тока | YCP-86/60 400/5A class 0.5 | 1594.6119 |  | YCP |  | 86/60 | [14 empty] | 400/5 | 0.5 | 5 | Измерительные устройства и датчики | 46.5*32*24.5 | 21 | 50
G040291 | Трансформатор тока | YCP-86/60 750/5A class 0.5 | 1594.6119 |  | YCP |  | 86/60 | [14 empty] | 750/5 | 0.5 |  | Измерительные устройства и датчики | 46.5*32*24.5 | 21 | 50
G040292 | Трансформатор тока | YCP-86/60 800/5A class 0.5 | 1723.9048 |  | YCP |  | 86/60 | [14 empty] | 800/5 | 0.5 | 10 | Измерительные устройства и датчики | 46.5*32*24.5 | 21 | 50
G040293 | Трансформатор тока | YCP-86/60 1000/5A class 0.5 | 1896.2953 |  | YCP |  | 86/60 | [14 empty] | 1000/5 | 0.5 | 15 | Измерительные устройства и датчики | 46.5*32*24.5 | 21 | 50
G040294 | Трансформатор тока | YCP-86/60 1200/5A class 0.5 | 1896.2953 |  | YCP |  | 86/60 | [14 empty] | 1200/5 | 0.5 | 15 | Измерительные устройства и датчики | 46.5*32*24.5 | 21 | 50
G040295 | Трансформатор тока | YCP-86/60 1250/5A class 0.5 | 1982.4905 |  | YCP |  | 86/60 | [14 empty] | 1250/5 | 0.5 | 15 | Измерительные устройства и датчики | 46.5*32*24.5 | 21 | 50
G040296 | Трансформатор тока | YCP-86/60 1600/5A class 0.5 | 2241.0762 |  | YCP |  | 86/60 | [14 empty] | 1600/5 | 0.5 | 15 | Измерительные устройства и датчики | 46.5*32*24.5 | 21 | 50
G040297 | Трансформатор тока | YCP-104/80 800/5A class 0.5 | 2068.6857 |  | YCP |  | 104/80 | [14 empty] | 800/5 | 0.5 | 15 | Измерительные устройства и датчики | 33.5*32*28.5 | 17 | 30
G040298 | Трансформатор тока | YCP-104/80 1600/5A class 0.5 | 2585.8572 |  | YCP |  | 104/80 | [14 empty] | 1600/5 | 0.5 | 30 | Измерительные устройства и датчики | 33.5*32*28.5 | 17 | 30
G040299 | Трансформатор тока | YCP-104/80 2000/5A class 0.5 | 2758.2476 |  | YCP |  | 104/80 | [14 empty] | 2000/5 | 0.5 | 30 | Измерительные устройства и датчики | 33.5*32*28.5 | 17 | 30
G040300 | Трансформатор тока | YCP-140/100 1000/5A class 0.5 | 2241.0762 |  | YCP |  | 140/100 | [14 empty] | 1000/5 | 0.5 | 15 | Измерительные устройства и датчики | 45*31*33.5 | 22 | 30
G040301 | Трансформатор тока | YCP-140/100 1200/5A class 0.5 | 2413.4667 |  | YCP |  | 140/100 | [14 empty] | 1200/5 | 0.5 | 15 | Измерительные устройства и датчики | 45*31*33.5 | 22 | 30
G040302 | Трансформатор тока | YCP-140/100 1500/5A class 0.5 | 2758.2476 |  | YCP |  | 140/100 | [14 empty] | 1500/5 | 0.5 | 20 | Измерительные устройства и датчики | 45*31*33.5 | 22 | 30
G040303 | Трансформатор тока | YCP-140/100 1600/5A class 0.5 | 2758.2476 |  | YCP |  | 140/100 | [14 empty] | 1600/5 | 0.5 | 20 | Измерительные устройства и датчики | 45*31*33.5 | 22 | 30
G040304 | Трансформатор тока | YCP-140/100 2000/5A class 0.5 | 3447.8096 |  | YCP |  | 140/100 | [14 empty] | 2000/5 | 0.5 | 30 | Измерительные устройства и датчики | 45*31*33.5 | 22 | 30
G040305 | Трансформатор тока | YCP-140/100 2500/5A class 0.5 | 4309.7619 |  | YCP |  | 140/100 | [14 empty] | 2500/5 | 0.5 | 30 | Измерительные устройства и датчики | 45*31*33.5 | 22 | 30
G040306 | Трансформатор тока | YCP-140/100 3000/5A class 0.5 | 5861.2762 |  | YCP |  | 140/100 | [14 empty] | 3000/5 | 0.5 | 30 | Измерительные устройства и датчики | 45*31*33.5 | 22 | 30
G060022 | Трансформатор тока | MSQ-30 30/5 class 1.0 | 1051.05 |  | MSQ |  | 30 | [14 empty] | 30/5 | 1.0 | 1 | Измерительные устройства и датчики
G060023 | Трансформатор тока | MSQ-30 30/5 class 0.5 | 1051.05 |  | MSQ |  | 30 | [14 empty] | 30/5 | 0.5 |  | Измерительные устройства и датчики
G060024 | Трансформатор тока | MSQ-30 30/5 class 0.5s | 1524.6 |  | MSQ |  | 30 | [14 empty] | 30/5 | 0.5s |  | Измерительные устройства и датчики
G060025 | Трансформатор тока | MSQ-30 40/5 class 1.0 | 1051.05 |  | MSQ |  | 30 | [14 empty] | 40/5 | 1.0 | 1 | Измерительные устройства и датчики
G060026 | Трансформатор тока | MSQ-30 40/5 class 0.5 | 1051.05 |  | MSQ |  | 30 | [14 empty] | 40/5 | 0.5 |  | Измерительные устройства и датчики
G060027 | Трансформатор тока | MSQ-30 40/5 class 0.5s | 1524.6 |  | MSQ |  | 30 | [14 empty] | 40/5 | 0.5s |  | Измерительные устройства и датчики
G060028 | Трансформатор тока | MSQ-30 50/5 class 1.0 | 1051.05 |  | MSQ |  | 30 | [14 empty] | 50/5 | 1.0 | 1 | Измерительные устройства и датчики
G060029 | Трансформатор тока | MSQ-30 50/5 class 0.5 | 1051.05 |  | MSQ |  | 30 | [14 empty] | 50/5 | 0.5 |  | Измерительные устройства и датчики
G060030 | Трансформатор тока | MSQ-30 50/5 class 0.5s | 1524.6 |  | MSQ |  | 30 | [14 empty] | 50/5 | 0.5s |  | Измерительные устройства и датчики
G060031 | Трансформатор тока | MSQ-30 60/5 class 1.0 | 1051.05 |  | MSQ |  | 30 | [14 empty] | 60/5 | 1.0 | 1 | Измерительные устройства и датчики
G060032 | Трансформатор тока | MSQ-30 60/5 class 0.5 | 1051.05 |  | MSQ |  | 30 | [14 empty] | 60/5 | 0.5 | 1 | Измерительные устройства и датчики
G060033 | Трансформатор тока | MSQ-30 60/5 class 0.5s | 1524.6 |  | MSQ |  | 30 | [14 empty] | 60/5 | 0.5s | 1 | Измерительные устройства и датчики
G060034 | Трансформатор тока | MSQ-30 75/5 class 1.0 | 1051.05 |  | MSQ |  | 30 | [14 empty] | 75/5 | 1.0 | 1,5 | Измерительные устройства и датчики
G060035 | Трансформатор тока | MSQ-30 75/5 class 0.5 | 1051.05 |  | MSQ |  | 30 | [14 empty] | 75/5 | 0.5 | 1,5 | Измерительные устройства и датчики
G060036 | Трансформатор тока | MSQ-30 75/5 class 0.5s | 1524.6 |  | MSQ |  | 30 | [14 empty] | 75/5 | 0.5s | 1,5 | Измерительные устройства и датчики
G060037 | Трансформатор тока | MSQ-30 80/5 class 1.0 | 1051.05 |  | MSQ |  | 30 | [14 empty] | 80/5 | 1.0 | 2,5 | Измерительные устройства и датчики
G060038 | Трансформатор тока | MSQ-30 80/5 class 0.5 | 1051.05 |  | MSQ |  | 30 | [14 empty] | 80/5 | 0.5 | 2,5 | Измерительные устройства и датчики
G060039 | Трансформатор тока | MSQ-30 80/5 class 0.5s | 1524.6 |  | MSQ |  | 30 | [14 empty] | 80/5 | 0.5s | 2,5 | Измерительные устройства и датчики
G060040 | Трансформатор тока | MSQ-30 100/5 class 1.0 | 1051.05 |  | MSQ |  | 30 | [14 empty] | 100/5 | 1.0 | 5 | Измерительные устройства и датчики
G060041 | Трансформатор тока | MSQ-30 100/5 class 0.5 | 1051.05 |  | MSQ |  | 30 | [14 empty] | 100/5 | 0.5 | 2,5 | Измерительные устройства и датчики
G060042 | Трансформатор тока | MSQ-30 100/5 class 0.5s | 1524.6 |  | MSQ |  | 30 | [14 empty] | 100/5 | 0.5s | 2,5 | Измерительные устройства и датчики
G060043 | Трансформатор тока | MSQ-30 150/5 class 1.0 | 1051.05 |  | MSQ |  | 30 | [14 empty] | 150/5 | 1.0 | 5-10 | Измерительные устройства и датчики
G060044 | Трансформатор тока | MSQ-30 150/5 class 0.5 | 1051.05 |  | MSQ |  | 30 | [14 empty] | 150/5 | 0.5 | 5 | Измерительные устройства и датчики
G060045 | Трансформатор тока | MSQ-30 150/5 class 0.5s | 1524.6 |  | MSQ |  | 30 | [14 empty] | 150/5 | 0.5s | 5 | Измерительные устройства и датчики
G060046 | Трансформатор тока | MSQ-30 200/5 class 1.0 | 1051.05 |  | MSQ |  | 30 | [14 empty] | 200/5 | 1.0 | 5-10 | Измерительные устройства и датчики
G060047 | Трансформатор тока | MSQ-30 200/5 class 0.5 | 1051.05 |  | MSQ |  | 30 | [14 empty] | 200/5 | 0.5 | 5 | Измерительные устройства и датчики
G060048 | Трансформатор тока | MSQ-30 200/5 class 0.5s | 1524.6 |  | MSQ |  | 30 | [14 empty] | 200/5 | 0.5s | 5 | Измерительные устройства и датчики
G060049 | Трансформатор тока | MSQ-30 250/5 class 1.0 | 1051.05 |  | MSQ |  | 30 | [14 empty] | 250/5 | 1.0 | 5-10 | Измерительные устройства и датчики
G060050 | Трансформатор тока | MSQ-30 250/5 class 0.5 | 1051.05 |  | MSQ |  | 30 | [14 empty] | 250/5 | 0.5 | 5 | Измерительные устройства и датчики
G060051 | Трансформатор тока | MSQ-30 250/5 class 0.5s | 1524.6 |  | MSQ |  | 30 | [14 empty] | 250/5 | 0.5s | 5 | Измерительные устройства и датчики
G060052 | Трансформатор тока | MSQ-30 300/5 class 1.0 | 1051.05 |  | MSQ |  | 30 | [14 empty] | 300/5 | 1.0 | 5-10 | Измерительные устройства и датчики
G060053 | Трансформатор тока | MSQ-30 300/5 class 0.5 | 1051.05 |  | MSQ |  | 30 | [14 empty] | 300/5 | 0.5 | 5 | Измерительные устройства и датчики
G060054 | Трансформатор тока | MSQ-30 300/5 class 0.5s | 1524.6 |  | MSQ |  | 30 | [14 empty] | 300/5 | 0.5s | 5 | Измерительные устройства и датчики
G060055 | Трансформатор тока | MSQ-40 100/5 class 1.0 | 1051.05 |  | MSQ |  | 40 | [14 empty] | 100/5 | 1.0 | 2,5 | Измерительные устройства и датчики
G060056 | Трансформатор тока | MSQ-40 100/5 class 0.5 | 1051.05 |  | MSQ |  | 40 | [14 empty] | 100/5 | 0.5 | 2,5 | Измерительные устройства и датчики
G060057 | Трансформатор тока | MSQ-40 150/5 class 1.0 | 1051.05 |  | MSQ |  | 40 | [14 empty] | 150/5 | 1.0 | 3 | Измерительные устройства и датчики
G060058 | Трансформатор тока | MSQ-40 150/5 class 0.5 | 1051.05 |  | MSQ |  | 40 | [14 empty] | 150/5 | 0.5 | 3 | Измерительные устройства и датчики
G060059 | Трансформатор тока | MSQ-40 150/5 class 0.5s | 2541 |  | MSQ |  | 40 | [14 empty] | 150/5 | 0.5s | 3 | Измерительные устройства и датчики
G060060 | Трансформатор тока | MSQ-40 200/5 class 1.0 | 1051.05 |  | MSQ |  | 40 | [14 empty] | 200/5 | 1.0 | 5 | Измерительные устройства и датчики
G060061 | Трансформатор тока | MSQ-40 200/5 class 0.5 | 1051.05 |  | MSQ |  | 40 | [14 empty] | 200/5 | 0.5 | 5 | Измерительные устройства и датчики
G060062 | Трансформатор тока | MSQ-40 200/5 class 0.5s | 2541 |  | MSQ |  | 40 | [14 empty] | 200/5 | 0.5s | 5 | Измерительные устройства и датчики
G060063 | Трансформатор тока | MSQ-40 250/5 class 1.0 | 1051.05 |  | MSQ |  | 40 | [14 empty] | 250/5 | 1.0 | 5 | Измерительные устройства и датчики
G060064 | Трансформатор тока | MSQ-40 250/5 class 0.5 | 1051.05 |  | MSQ |  | 40 | [14 empty] | 250/5 | 0.5 | 5 | Измерительные устройства и датчики
G060065 | Трансформатор тока | MSQ-40 250/5 class 0.5s | 2541 |  | MSQ |  | 40 | [14 empty] | 250/5 | 0.5s | 5 | Измерительные устройства и датчики
G060066 | Трансформатор тока | MSQ-40 300/5 class 1.0 | 1051.05 |  | MSQ |  | 40 | [14 empty] | 300/5 | 1.0 | 5 | Измерительные устройства и датчики
G060067 | Трансформатор тока | MSQ-40 300/5 class 0.5 | 1051.05 |  | MSQ |  | 40 | [14 empty] | 300/5 | 0.5 | 5 | Измерительные устройства и датчики
G060068 | Трансформатор тока | MSQ-40 300/5 class 0.5s | 1524.6 |  | MSQ |  | 40 | [14 empty] | 300/5 | 0.5s | 5 | Измерительные устройства и датчики
G060069 | Трансформатор тока | MSQ-40 400/5 class 1.0 | 1051.05 |  | MSQ |  | 40 | [14 empty] | 400/5 | 1.0 | 5 | Измерительные устройства и датчики
G060070 | Трансформатор тока | MSQ-40 400/5 class 0.5 | 1051.05 |  | MSQ |  | 40 | [14 empty] | 400/5 | 0.5 | 5 | Измерительные устройства и датчики
G060071 | Трансформатор тока | MSQ-40 400/5 class 0.5s | 1524.6 |  | MSQ |  | 40 | [14 empty] | 400/5 | 0.5s | 5 | Измерительные устройства и датчики
G060072 | Трансформатор тока | MSQ-40 500/5 class 1.0 | 1193.5 |  | MSQ |  | 40 | [14 empty] | 500/5 | 1.0 | 5 | Измерительные устройства и датчики
G060073 | Трансформатор тока | MSQ-40 500/5 class 0.5 | 1193.5 |  | MSQ |  | 40 | [14 empty] | 500/5 | 0.5 | 5 | Измерительные устройства и датчики
G060074 | Трансформатор тока | MSQ-40 500/5 class 0.5s | 1617 |  | MSQ |  | 40 | [14 empty] | 500/5 | 0.5s | 5 | Измерительные устройства и датчики
G060075 | Трансформатор тока | MSQ-60 250/5 class 1.0 | 1540 |  | MSQ |  | 60 | [14 empty] | 250/5 | 1.0 | 5 | Измерительные устройства и датчики
G060076 | Трансформатор тока | MSQ-60 250/5 class 0.5 | 1540 |  | MSQ |  | 60 | [14 empty] | 250/5 | 0.5 | 5 | Измерительные устройства и датчики
G060077 | Трансформатор тока | MSQ-60 300/5 class 1.0 | 1540 |  | MSQ |  | 60 | [14 empty] | 300/5 | 1.0 | 5 | Измерительные устройства и датчики
G060078 | Трансформатор тока | MSQ-60 300/5 class 0.5 | 1540 |  | MSQ |  | 60 | [14 empty] | 300/5 | 0.5 | 5 | Измерительные устройства и датчики
G060079 | Трансформатор тока | MSQ-60 400/5 class 1.0 | 1540 |  | MSQ |  | 60 | [14 empty] | 400/5 | 1.0 | 5 | Измерительные устройства и датчики
G060080 | Трансформатор тока | MSQ-60 400/5 class 0.5 | 1540 |  | MSQ |  | 60 | [14 empty] | 400/5 | 0.5 | 5 | Измерительные устройства и датчики
G060081 | Трансформатор тока | MSQ-60 500/5 class 1.0 | 1540 |  | MSQ |  | 60 | [14 empty] | 500/5 | 1.0 | 5 | Измерительные устройства и датчики
G060082 | Трансформатор тока | MSQ-60 500/5 class 0.5 | 1540 |  | MSQ |  | 60 | [14 empty] | 500/5 | 0.5 | 5 | Измерительные устройства и датчики
G060083 | Трансформатор тока | MSQ-60 500/5 class 0.5s | 2202.2 |  | MSQ |  | 60 | [14 empty] | 500/5 | 0.5s | 5 | Измерительные устройства и датчики
G060084 | Трансформатор тока | MSQ-60 600/5 class 1.0 | 1694 |  | MSQ |  | 60 | [14 empty] | 600/5 | 1.0 | 10 | Измерительные устройства и датчики
G060085 | Трансформатор тока | MSQ-60 600/5 class 0.5 | 1694 |  | MSQ |  | 60 | [14 empty] | 600/5 | 0.5 | 10 | Измерительные устройства и датчики
G060086 | Трансформатор тока | MSQ-60 600/5 class 0.5s | 2202.2 |  | MSQ |  | 60 | [14 empty] | 600/5 | 0.5s | 10 | Измерительные устройства и датчики
G060087 | Трансформатор тока | MSQ-60 750/5 class 1.0 | 1694 |  | MSQ |  | 60 | [14 empty] | 750/5 | 1.0 | 10 | Измерительные устройства и датчики
G060088 | Трансформатор тока | MSQ-60 750/5 class 0.5 | 1694 |  | MSQ |  | 60 | [14 empty] | 750/5 | 0.5 | 10 | Измерительные устройства и датчики
G060089 | Трансформатор тока | MSQ-60 750/5 class 0.5s | 2387 |  | MSQ |  | 60 | [14 empty] | 750/5 | 0.5s | 10 | Измерительные устройства и датчики
G060090 | Трансформатор тока | MSQ-60 800/5 class 1.0 | 1694 |  | MSQ |  | 60 | [14 empty] | 800/5 | 1.0 | 10 | Измерительные устройства и датчики
G060091 | Трансформатор тока | MSQ-60 800/5 class 0.5 | 1694 |  | MSQ |  | 60 | [14 empty] | 800/5 | 0.5 | 10 | Измерительные устройства и датчики
G060092 | Трансформатор тока | MSQ-60 800/5 class 0.5s | 2387 |  | MSQ |  | 60 | [14 empty] | 800/5 | 0.5s | 10 | Измерительные устройства и датчики
G060093 | Трансформатор тока | MSQ-60 1000/5 class 1.0 | 1848 |  | MSQ |  | 60 | [14 empty] | 1000/5 | 1.0 | 15 | Измерительные устройства и датчики
G060094 | Трансформатор тока | MSQ-60 1000/5 class 0.5 | 1848 |  | MSQ |  | 60 | [14 empty] | 1000/5 | 0.5 | 15 | Измерительные устройства и датчики
G060095 | Трансформатор тока | MSQ-60 1000/5 class 0.5s | 2695 |  | MSQ |  | 60 | [14 empty] | 1000/5 | 0.5s | 15 | Измерительные устройства и датчики
G060096 | Трансформатор тока | MSQ-100 1500/5 class 1.0 | 2233 |  | MSQ |  | 100 | [14 empty] | 1500/5 | 1.0 | 15 | Измерительные устройства и датчики
G060097 | Трансформатор тока | MSQ-100 1500/5 class 0.5 | 2233 |  | MSQ |  | 100 | [14 empty] | 1500/5 | 0.5 | 15 | Измерительные устройства и датчики
G060098 | Трансформатор тока | MSQ-100 1500/5 class 0.5s | 3773 |  | MSQ |  | 100 | [14 empty] | 1500/5 | 0.5s | 15 | Измерительные устройства и датчики
G060099 | Трансформатор тока | MSQ-100 1600/5 class 1.0 | 2695 |  | MSQ |  | 100 | [14 empty] | 1600/5 | 1.0 | 15 | Измерительные устройства и датчики
G060100 | Трансформатор тока | MSQ-100 1600/5 class 0.5 | 2695 |  | MSQ |  | 100 | [14 empty] | 1600/5 | 0.5 | 15 | Измерительные устройства и датчики
G060101 | Трансформатор тока | MSQ-100 1600/5 class 0.5s | 3850 |  | MSQ |  | 100 | [14 empty] | 1600/5 | 0.5s | 15 | Измерительные устройства и датчики
G060102 | Трансформатор тока | MSQ-100 2000/5 class 1.0 | 3080 |  | MSQ |  | 100 | [14 empty] | 2000/5 | 1.0 | 15 | Измерительные устройства и датчики
G060103 | Трансформатор тока | MSQ-100 2000/5 class 0.5 | 3080 |  | MSQ |  | 100 | [14 empty] | 2000/5 | 0.5 | 15 | Измерительные устройства и датчики
G060104 | Трансформатор тока | MSQ-100 2000/5 class 0.5s | 5005 |  | MSQ |  | 100 | [14 empty] | 2000/5 | 0.5s | 15 | Измерительные устройства и датчики
G060105 | Трансформатор тока | MSQ-100 2250/5 class 1.0 | 3157 |  | MSQ |  | 100 | [14 empty] | 2250/5 | 1.0 | 15 | Измерительные устройства и датчики
G060106 | Трансформатор тока | MSQ-100 2250/5 class 0.5 | 3157 |  | MSQ |  | 100 | [14 empty] | 2250/5 | 0.5 | 15 | Измерительные устройства и датчики
G060107 | Трансформатор тока | MSQ-100 2250/5 class 0.5s | 5082 |  | MSQ |  | 100 | [14 empty] | 2250/5 | 0.5s | 15 | Измерительные устройства и датчики
G060108 | Трансформатор тока | MSQ-100 2500/5 class 1.0 | 3388 |  | MSQ |  | 100 | [14 empty] | 2500/5 | 1.0 | 15 | Измерительные устройства и датчики
G060109 | Трансформатор тока | MSQ-100 2500/5 class 0.5 | 3388 |  | MSQ |  | 100 | [14 empty] | 2500/5 | 0.5 | 15 | Измерительные устройства и датчики
G060110 | Трансформатор тока | MSQ-100 2500/5 class 0.5s | 5236 |  | MSQ |  | 100 | [14 empty] | 2500/5 | 0.5s | 15 | Измерительные устройства и датчики
G060111 | Трансформатор тока | MSQ-100 3000/5 class 1.0 | 3850 |  | MSQ |  | 100 | [14 empty] | 3000/5 | 1.0 | 15 | Измерительные устройства и датчики
G060112 | Трансформатор тока | MSQ-100 3000/5 class 0.5 | 3850 |  | MSQ |  | 100 | [14 empty] | 3000/5 | 0.5 | 15 | Измерительные устройства и датчики
G060113 | Трансформатор тока | MSQ-100 3000/5 class 0.5s | 6160 |  | MSQ |  | 100 | [14 empty] | 3000/5 | 0.5s | 15 | Измерительные устройства и датчики
G060114 | Трансформатор тока | MSQ-85 1000/5 class 1.0 | 2079 |  | MSQ |  | 85 | [14 empty] | 1000/5 | 1.0 | 10 | Измерительные устройства и датчики
G060115 | Трансформатор тока | MSQ-85 1000/5 class 0.5 | 2079 |  | MSQ |  | 85 | [14 empty] | 1000/5 | 0.5 | 10 | Измерительные устройства и датчики
G060117 | Трансформатор тока | MSQ-85 1250/5 class 1.0 | 2202.2 |  | MSQ |  | 85 | [14 empty] | 1250/5 | 1.0 | 10 | Измерительные устройства и датчики
G060118 | Трансформатор тока | MSQ-85 1250/5 class 0.5 | 2202.2 |  | MSQ |  | 85 | [14 empty] | 1250/5 | 0.5 | 15 | Измерительные устройства и датчики
G060119 | Трансформатор тока | MSQ-85 1250/5 class 0.5s | 3734.5 |  | MSQ |  | 85 | [14 empty] | 1250/5 | 0.5s | 15 | Измерительные устройства и датчики
G060120 | Трансформатор тока | MSQ-85 1600/5 class 1.0 | 2310 |  | MSQ |  | 85 | [14 empty] | 1600/5 | 1.0 | 15 | Измерительные устройства и датчики
G060121 | Трансформатор тока | MSQ-85 1600/5 class 0.5 | 2310 |  | MSQ |  | 85 | [14 empty] | 1600/5 | 0.5 | 15 | Измерительные устройства и датчики
G060122 | Трансформатор тока | MSQ-85 1600/5 class 0.5s | 3927 |  | MSQ |  | 85 | [14 empty] | 1600/5 | 0.5s | 15 | Измерительные устройства и датчики
G060123 | Трансформатор тока | MSQ-85 2000/5 class 1.0 | 3003 |  | MSQ |  | 85 | [14 empty] | 2000/5 | 1.0 | 20 | Измерительные устройства и датчики
G060124 | Трансформатор тока | MSQ-85 2000/5 class 0.5 | 3003 |  | MSQ |  | 85 | [14 empty] | 2000/5 | 0.5 | 20 | Измерительные устройства и датчики
G060125 | Трансформатор тока | MSQ-85 2000/5 class 0.5s | 4912.6 |  | MSQ |  | 85 | [14 empty] | 2000/5 | 0.5s | 20 | Измерительные устройства и датчики
G060126 | Трансформатор тока | MSQ-85 2500/5 class 1.0 | 3850 |  | MSQ |  | 85 | [14 empty] | 2500/5 | 1.0 | 20 | Измерительные устройства и датчики
G060127 | Трансформатор тока | MSQ-85 2500/5 class 0.5 | 3850 |  | MSQ |  | 85 | [14 empty] | 2500/5 | 0.5 | 20 | Измерительные устройства и датчики
G060128 | Трансформатор тока | MSQ-85 2500/5 class 0.5s | 5467 |  | MSQ |  | 85 | [14 empty] | 2500/5 | 0.5s | 20 | Измерительные устройства и датчики
G060129 | Трансформатор тока | MSQ-125 1500/5 class 1.0 | 3080 |  | MSQ |  | 125 | [14 empty] | 1500/5 | 1.0 | 15 | Измерительные устройства и датчики
G060130 | Трансформатор тока | MSQ-125 1500/5 class 0.5 | 3080 |  | MSQ |  | 125 | [14 empty] | 1500/5 | 0.5 | 15 | Измерительные устройства и датчики
G060131 | Трансформатор тока | MSQ-125 1500/5 class 0.5s | 4235 |  | MSQ |  | 125 | [14 empty] | 1500/5 | 0.5s | 15 | Измерительные устройства и датчики
G060132 | Трансформатор тока | MSQ-125 1600/5 class 1.0 | 3311 |  | MSQ |  | 125 | [14 empty] | 1600/5 | 1.0 | 15 | Измерительные устройства и датчики
G060133 | Трансформатор тока | MSQ-125 1600/5 class 0.5 | 3311 |  | MSQ |  | 125 | [14 empty] | 1600/5 | 0.5 | 15 | Измерительные устройства и датчики
G060134 | Трансформатор тока | MSQ-125 1600/5 class 0.5s | 4466 |  | MSQ |  | 125 | [14 empty] | 1600/5 | 0.5s | 15 | Измерительные устройства и датчики
G060135 | Трансформатор тока | MSQ-125 2000/5 class 1.0 | 3557.4 |  | MSQ |  | 125 | [14 empty] | 2000/5 | 1.0 | 20 | Измерительные устройства и датчики
G060136 | Трансформатор тока | MSQ-125 2000/5 class 0.5 | 3557.4 |  | MSQ |  | 125 | [14 empty] | 2000/5 | 0.5 | 20 | Измерительные устройства и датчики
G060137 | Трансформатор тока | MSQ-125 2000/5 class 0.5s | 5266.8 |  | MSQ |  | 125 | [14 empty] | 2000/5 | 0.5s | 20 | Измерительные устройства и датчики
G060138 | Трансформатор тока | MSQ-125 2500/5 class 1.0 | 3557.4 |  | MSQ |  | 125 | [14 empty] | 2500/5 | 1.0 | 20 | Измерительные устройства и датчики
G060139 | Трансформатор тока | MSQ-125 2500/5 class 0.5 | 3557.4 |  | MSQ |  | 125 | [14 empty] | 2500/5 | 0.5 | 20 | Измерительные устройства и датчики
G060140 | Трансформатор тока | MSQ-125 2500/5 class 0.5s | 5442.36 |  | MSQ |  | 125 | [14 empty] | 2500/5 | 0.5s | 20 | Измерительные устройства и датчики
G060141 | Трансформатор тока | MSQ-125 3000/5 class 1.0 | 3896.2 |  | MSQ |  | 125 | [14 empty] | 3000/5 | 1.0 | 20 | Измерительные устройства и датчики
G060142 | Трансформатор тока | MSQ-125 3000/5 class 0.5 | 3896.2 |  | MSQ |  | 125 | [14 empty] | 3000/5 | 0.5 | 20 | Измерительные устройства и датчики
G060143 | Трансформатор тока | MSQ-125 3000/5 class 0.5s | 6671.28 |  | MSQ |  | 125 | [14 empty] | 3000/5 | 0.5s | 20 | Измерительные устройства и датчики
G060144 | Трансформатор тока | MSQ-125 3200/5 class 1.0 | 3896.2 |  | MSQ |  | 125 | [14 empty] | 3200/5 | 1.0 | 20 | Измерительные устройства и датчики
G060145 | Трансформатор тока | MSQ-125 3200/5 class 0.5 | 3896.2 |  | MSQ |  | 125 | [14 empty] | 3200/5 | 0.5 | 20 | Измерительные устройства и датчики
G060146 | Трансформатор тока | MSQ-125 3200/5 class 0.5s | 6606.6 |  | MSQ |  | 125 | [14 empty] | 3200/5 | 0.5s | 20 | Измерительные устройства и датчики
G060147 | Трансформатор тока | MSQ-125 4000/5 class 1.0 | 5082 |  | MSQ |  | 125 | [14 empty] | 4000/5 | 1.0 | 20 | Измерительные устройства и датчики
G060148 | Трансформатор тока | MSQ-125 4000/5 class 0.5 | 5082 |  | MSQ |  | 125 | [14 empty] | 4000/5 | 0.5 | 20 | Измерительные устройства и датчики
G060149 | Трансформатор тока | MSQ-125 4000/5 class 0.5s | 7792.4 |  | MSQ |  | 125 | [14 empty] | 4000/5 | 0.5s | 20 | Измерительные устройства и датчики
G060150 | Трансформатор тока | MSQ-200 2500/5 class 1.0 | 8131.2 |  | MSQ |  | 200 | [14 empty] | 2500/5 | 1.0 | 20 | Измерительные устройства и датчики
G060151 | Трансформатор тока | MSQ-200 2500/5 class 0.5 | 8131.2 |  | MSQ |  | 200 | [14 empty] | 2500/5 | 0.5 | 20 | Измерительные устройства и датчики
G060152 | Трансформатор тока | MSQ-200 2500/5 class 0.5s | 10271.8 |  | MSQ |  | 200 | [14 empty] | 2500/5 | 0.5s | 20 | Измерительные устройства и датчики
G060153 | Трансформатор тока | MSQ-200 3000/5 class 1.0 | 8978.2 |  | MSQ |  | 200 | [14 empty] | 3000/5 | 1.0 | 20 | Измерительные устройства и датчики
G060154 | Трансформатор тока | MSQ-200 3000/5 class 0.5 | 8978.2 |  | MSQ |  | 200 | [14 empty] | 3000/5 | 0.5 | 20 | Измерительные устройства и датчики
G060155 | Трансформатор тока | MSQ-200 3000/5 class 0.5s | 11157.3 |  | MSQ |  | 200 | [14 empty] | 3000/5 | 0.5s | 20 | Измерительные устройства и датчики
G060156 | Трансформатор тока | MSQ-200 3200/5 class 1.0 | 9147.6 |  | MSQ |  | 200 | [14 empty] | 3200/5 | 1.0 | 20 | Измерительные устройства и датчики
G060157 | Трансформатор тока | MSQ-200 3200/5 class 0.5 | 9147.6 |  | MSQ |  | 200 | [14 empty] | 3200/5 | 0.5 | 20 | Измерительные устройства и датчики
G060158 | Трансформатор тока | MSQ-200 3200/5 class 0.5s | 11334.4 |  | MSQ |  | 200 | [14 empty] | 3200/5 | 0.5s | 20 | Измерительные устройства и датчики
G060159 | Трансформатор тока | MSQ-200 4000/5 class 1.0 | 9994.6 |  | MSQ |  | 200 | [14 empty] | 4000/5 | 1.0 | 20 | Измерительные устройства и датчики
G060160 | Трансформатор тока | MSQ-200 4000/5 class 0.5 | 9994.6 |  | MSQ |  | 200 | [14 empty] | 4000/5 | 0.5 | 20 | Измерительные устройства и датчики
G060161 | Трансформатор тока | MSQ-200 4000/5 class 0.5s | 12219.9 |  | MSQ |  | 200 | [14 empty] | 4000/5 | 0.5s | 20 | Измерительные устройства и датчики
G060162 | Трансформатор тока | MSQ-200 5000/5 class 1.0 | 11349.8 |  | MSQ |  | 200 | [14 empty] | 5000/5 | 1.0 | 20 | Измерительные устройства и датчики
G060163 | Трансформатор тока | MSQ-200 5000/5 class 0.5 | 11349.8 |  | MSQ |  | 200 | [14 empty] | 5000/5 | 0.5 | 20 | Измерительные устройства и датчики
G060164 | Трансформатор тока | MSQ-200 5000/5 class 0.5s | 12751.2 |  | MSQ |  | 200 | [14 empty] | 5000/5 | 0.5s | 20 | Измерительные устройства и датчики
G060165 | Трансформатор тока | MSQ-200 6000/5 class 1.0 | 14229.6 |  | MSQ |  | 200 | [14 empty] | 6000/5 | 1.0 | 20 | Измерительные устройства и датчики
G060166 | Трансформатор тока | MSQ-200 6000/5 class 0.5 | 14229.6 |  | MSQ |  | 200 | [14 empty] | 6000/5 | 0.5 | 20 | Измерительные устройства и датчики
G060167 | Трансформатор тока | MSQ-200 6000/5 class 0.5s | 16647.4 |  | MSQ |  | 200 | [14 empty] | 6000/5 | 0.5s | 20 | Измерительные устройства и датчики
H000079 | Промышленные розетки | YHT-013 16A 2P+E IP44 | 384.7328 |  | YHT | [19 empty] | Электрические аксессуары | 54.5*26*28 | 9.5 | 60
H000023 | Промышленные розетки | YHT-013L 16A 2P+E IP44 | 393.8535 |  | YHT | [19 empty] | Электрические аксессуары | 54.5*26*28 | 9.5 | 60
H000080 | Промышленные розетки | YHT-014 16A 3P+E IP44 | 479.1117 |  | YHT | [19 empty] | Электрические аксессуары | 54.5*26*28 | 9.5 | 60
H000020 | Промышленные розетки | YHT-014L 16A 3P+E IP44 | 488.2324 |  | YHT | [19 empty] | Электрические аксессуары | 54.5*26*28 | 9.5 | 60
H000081 | Промышленные розетки | YHT-015 16A 3P+N+E IP44 | 591.7319 |  | YHT | [19 empty] | Электрические аксессуары | 46*32*26.5 | 11.5 | 60
H000018 | Промышленные розетки | YHT-015L 16A 3P+N+E IP44 | 610.0525 |  | YHT | [19 empty] | Электрические аксессуары | 46*32*26.5 | 11.5 | 60
H000082 | Промышленные розетки | YHT-023 32A 2P+E IP44 | 624.7249 |  | YHT | [19 empty] | Электрические аксессуары | 46*32*26.5 | 11.5 | 60
H000021 | Промышленные розетки | YHT-023L 32A 2P+E IP44 | 643.0455 |  | YHT | [19 empty] | Электрические аксессуары | 46*32*26.5 | 11.5 | 60
H000083 | Промышленные розетки | YHT-024 32A 3P+E IP44 | 731.0003 |  | YHT | [19 empty] | Электрические аксессуары | 46*32*26.5 | 11.5 | 60
H000019 | Промышленные розетки | YHT-024L 32A 3P+E IP44 | 749.3209 |  | YHT | [19 empty] | Электрические аксессуары | 46*32*26.5 | 11.5 | 60
H000084 | Промышленные розетки | YHT-025 32A 3P+N+E IP44 | 851.948 |  | YHT | [19 empty] | Электрические аксессуары | 49*34.5*29 | 15 | 60
H000017 | Промышленные розетки | YHT-025L 32A 3P+N+E IP44 | 870.2686 |  | YHT | [19 empty] | Электрические аксессуары | 49*34.5*29 | 15 | 60
H000085 | Промышленные розетки | YHT-033 63A 2P+E IP67 | 2381.6793 |  | YHT | [19 empty] | Электрические аксессуары | 58*25*20 | 9.5 | 60
H000086 | Промышленные розетки | YHT-034 63A 3P+E IP67 | 2610.6473 |  | YHT | [19 empty] | Электрические аксессуары | 58*25*20 | 9.5 | 10
H000087 | Промышленные розетки | YHT-035 63A 3P+N+E IP67 | 2839.6946 |  | YHT | [19 empty] | Электрические аксессуары | 58*25*20 | 9.5 | 10
H000088 | Промышленные розетки | YHT-043 125A 2P+E IP67 | 8847.9029 |  | YHT | [19 empty] | Электрические аксессуары | 69*31.5*24 | 17 | 10
H000089 | Промышленные розетки | YHT-044 125A 3P+E IP67 | 9368.2558 |  | YHT | [19 empty] | Электрические аксессуары | 69*31.5*24 | 17 | 10
H000090 | Промышленные розетки | YHT-045 125A 3P+N+E IP67 | 9888.5294 |  | YHT | [19 empty] | Электрические аксессуары | 69*31.5*24 | 17 | 10
H000103 | Промышленные розетки | YHT-113 16A 2P+E IP44 | 661.3661 |  | YHT | [19 empty] | Электрические аксессуары | 45*37*34 | 13 | 60
H000104 | Промышленные розетки | YHT-114 16A 3P+E IP44 | 697.1349 |  | YHT | [19 empty] | Электрические аксессуары | 45*37*34 | 13 | 60
H000105 | Промышленные розетки | YHT-115 16A 3P+N+E IP44 | 760.2657 |  | YHT | [19 empty] | Электрические аксессуары | 45*37*34 | 13 | 60
H000011 | Промышленные розетки | YHT-115L 16A 3P+N+E IP44 | 778.6656 |  | YHT | [19 empty] | Электрические аксессуары | 45*37*34 | 13 | 60
H000106 | Промышленные розетки | YHT-123 32A 2P+E IP44 | 801.5069 |  | YHT | [19 empty] | Электрические аксессуары | 48.5*36.5*37 | 15 | 60
H000107 | Промышленные розетки | YHT-124 32A 3P+E IP44 | 842.7481 |  | YHT | [19 empty] | Электрические аксессуары | 48.5*36.5*37 | 15 | 60
H000108 | Промышленные розетки | YHT-125 32A 3P+N+E IP44 | 937.127 |  | YHT | [19 empty] | Электрические аксессуары | 48.5*36.5*37 | 15 | 60
H000010 | Промышленные розетки | YHT-125L 32A 3P+N+E IP44 | 955.4476 |  | YHT | [19 empty] | Электрические аксессуары | 48.5*36.5*37 | 15 | 60
H000109 | Промышленные розетки | YHT-133 63A 2P+E IP67 | 3705.3632 |  | YHT | [19 empty] | Электрические аксессуары | 70*29*24 | 13 | 10
H000110 | Промышленные розетки | YHT-134 63A 3P+E IP67 | 3893.09 |  | YHT | [19 empty] | Электрические аксессуары | 70*29*24 | 13 | 10
H000111 | Промышленные розетки | YHT-135 63A 3P+N+E IP67 | 4112.0649 |  | YHT | [19 empty] | Электрические аксессуары | 70*29*24 | 13 | 10
H000112 | Промышленные розетки | YHT-143 125A 2P+E IP67 | 9888.5294 |  | YHT | [19 empty] | Электрические аксессуары | 82.5*33.5*27 | 22 | 10
H000113 | Промышленные розетки | YHT-144 125A 3P+E IP67 | 10409.7547 |  | YHT | [19 empty] | Электрические аксессуары | 82.5*33.5*27 | 22 | 10
H000114 | Промышленные розетки | YHT-145 125A 3P+N+E IP67 | 10930.1077 |  | YHT | [19 empty] | Электрические аксессуары | 82.5*33.5*27 | 22 | 10
H000091 | Промышленные розетки | YHT-213 16A 2P+E IP44 | 483.6324 |  | YHT | [19 empty] | Электрические аксессуары | 59*27*30 | 11 | 60
H000022 | Промышленные розетки | YHT-213L 16A 2P+E IP44 | 492.8323 |  | YHT | [19 empty] | Электрические аксессуары | 59*27*30 | 11 | 60
H000092 | Промышленные розетки | YHT-214 16A 3P+E IP44 | 549.6183 |  | YHT | [19 empty] | Электрические аксессуары | 59*27*30 | 11 | 60
H000015 | Промышленные розетки | YHT-214L 16A 3P+E IP44 | 558.7389 |  | YHT | [19 empty] | Электрические аксессуары | 59*27*30 | 11 | 60
H000093 | Промышленные розетки | YHT-215 16A 3P+N+E IP44 | 676.9108 |  | YHT | [19 empty] | Электрические аксессуары | 49*32*31.5 | 13 | 60
H000013 | Промышленные розетки | YHT-215L 16A 3P+N+E IP44 | 695.2315 |  | YHT | [19 empty] | Электрические аксессуары | 49*32*31.5 | 13 | 60
H000094 | Промышленные розетки | YHT-223 32A 2P+E IP44 | 714.5038 |  | YHT | [19 empty] | Электрические аксессуары | 49*32*31.5 | 13 | 60
H000016 | Промышленные розетки | YHT-223L 32A 2P+E IP44 | 732.8244 |  | YHT | [19 empty] | Электрические аксессуары | 49*32*31.5 | 13 | 60
H000095 | Промышленные розетки | YHT-224 32A 3P+E IP44 | 749.3209 |  | YHT | [19 empty] | Электрические аксессуары | 46*32*32 | 13 | 60
H000014 | Промышленные розетки | YHT-224L 32A 3P+E IP44 | 767.6415 |  | YHT | [19 empty] | Электрические аксессуары | 46*32*32 | 13 | 60
H000096 | Промышленные розетки | YHT-225 32A 3P+N+E IP44 | 884.8617 |  | YHT | [19 empty] | Электрические аксессуары | 48.5*36.5*37 | 15 | 60
H000012 | Промышленные розетки | YHT-225L 32A 3P+N+E IP44 | 903.1823 |  | YHT | [19 empty] | Электрические аксессуары | 48.5*36.5*37 | 15 | 60
H000097 | Промышленные розетки | YHT-233 63A 2P+E IP67 | 3382.8887 |  | YHT | [19 empty] | Электрические аксессуары | 63.5*26*20 | 10 | 60
H000098 | Промышленные розетки | YHT-234 63A 3P+E IP67 | 3590.8396 |  | YHT | [19 empty] | Электрические аксессуары | 63.5*26*20 | 10 | 10
H000099 | Промышленные розетки | YHT-235 63A 3P+N+E IP67 | 3799.6628 |  | YHT | [19 empty] | Электрические аксессуары | 63.5*26*20 | 10 | 10
H000100 | Промышленные розетки | YHT-243 125A 2P+E IP67 | 9888.5294 |  | YHT | [19 empty] | Электрические аксессуары | 69*31.5*24 | 17 | 10
H000101 | Промышленные розетки | YHT-244 125A 3P+E IP67 | 10409.7547 |  | YHT | [19 empty] | Электрические аксессуары | 69*31.5*24 | 17 | 10
H000102 | Промышленные розетки | YHT-245 125A 3P+N+E IP67 | 10930.1077 |  | YHT | [19 empty] | Электрические аксессуары | 69*31.5*24 | 17 | 10
H000115 | Промышленные розетки | YHT-313 16A 2P+E IP44 | 479.1117 |  | YHT | [19 empty] | Электрические аксессуары | 46.5*38.5*41 | 17 | 120
H000116 | Промышленные розетки | YHT-314 16A 3P+E IP44 | 541.3701 |  | YHT | [19 empty] | Электрические аксессуары | 46.5*38.5*41 | 17 | 120
H000117 | Промышленные розетки | YHT-315 16A 3P+N+E IP44 | 603.6284 |  | YHT | [19 empty] | Электрические аксессуары | 46.5*38.5*41 | 17 | 120
H000118 | Промышленные розетки | YHT-323 32A 2P+E IP44 | 624.7249 |  | YHT | [19 empty] | Электрические аксессуары | 46.5*43*47 | 20 | 120
H000119 | Промышленные розетки | YHT-324 32A 3P+E IP44 | 686.9832 |  | YHT | [19 empty] | Электрические аксессуары | 46.5*43*47 | 20 | 120
H000120 | Промышленные розетки | YHT-325 32A 3P+N+E IP44 | 870.2686 |  | YHT | [19 empty] | Электрические аксессуары | 46.5*43*47 | 20 | 120
H000121 | Промышленные розетки | YHT-333 63A 2P+E IP67 | 2381.6793 |  | YHT | [19 empty] | Электрические аксессуары | 54.5*26.5*28 | 15 | 20
H000122 | Промышленные розетки | YHT-334 63A 3P+E IP67 | 2564.8854 |  | YHT | [19 empty] | Электрические аксессуары | 54.5*26.5*28 | 15 | 20
H000123 | Промышленные розетки | YHT-335 63A 3P+N+E IP67 | 2748.0915 |  | YHT | [19 empty] | Электрические аксессуары | 54.5*26.5*28 | 15 | 20
H000124 | Промышленные розетки | YHT-343 125A 2P+E IP67 | 8847.9029 |  | YHT | [19 empty] | Электрические аксессуары | 64*34*27 | 25 | 20
H000125 | Промышленные розетки | YHT-344 125A 3P+E IP67 | 9368.2558 |  | YHT | [19 empty] | Электрические аксессуары | 64*34*27 | 25 | 20
H000126 | Промышленные розетки | YHT-345 125A 3P+N+E IP67 | 9888.5294 |  | YHT | [19 empty] | Электрические аксессуары | 64*34*27 | 25 | 20
H000127 | Промышленные розетки | YHT-413 16A 2P+E IP44 | 499.2564 |  | YHT | [19 empty] | Электрические аксессуары | 40.5*28.5*31.5 | 9 | 60
H000128 | Промышленные розетки | YHT-414 16A 3P+E IP44 | 603.6284 |  | YHT | [19 empty] | Электрические аксессуары | 40.5*28.5*31.5 | 9 | 60
H000129 | Промышленные розетки | YHT-415 16A 3P+N+E IP44 | 676.9108 |  | YHT | [19 empty] | Электрические аксессуары | 40.5*28.5*31.5 | 9 | 60
H000130 | Промышленные розетки | YHT-423 32A 2P+E IP44 | 749.3209 |  | YHT | [19 empty] | Электрические аксессуары | 42*32*38 | 13 | 60
H000131 | Промышленные розетки | YHT-424 32A 3P+E IP44 | 811.5792 |  | YHT | [19 empty] | Электрические аксессуары | 42*32*38 | 13 | 60
H000132 | Промышленные розетки | YHT-425 32A 3P+N+E IP44 | 884.8617 |  | YHT | [19 empty] | Электрические аксессуары | 42*32*38 | 13 | 60
H000133 | Промышленные розетки | YHT-433 63A 2P+E IP44 | 3847.3281 |  | YHT | [19 empty] | Электрические аксессуары | 54.5*26.5*28 | 17 | 20
H000134 | Промышленные розетки | YHT-434 63A 3P+E IP44 | 4213.7403 |  | YHT | [19 empty] | Электрические аксессуары | 54.5*26.5*28 | 17 | 20
H000135 | Промышленные розетки | YHT-435 63A 3P+N+E IP44 | 4763.3586 |  | YHT | [19 empty] | Электрические аксессуары | 54.5*26.5*28 | 17 | 20
H000136 | Промышленные розетки | YHT-513 16A 2P+E IP44 | 676.9108 |  | YHT | [19 empty] | Электрические аксессуары | 45*37*34 | 15 | 60
H000137 | Промышленные розетки | YHT-514 16A 3P+E IP44 | 728.2244 |  | YHT | [19 empty] | Электрические аксессуары | 45*37*34 | 15 | 60
H000138 | Промышленные розетки | YHT-515 16A 3P+N+E IP44 | 791.4345 |  | YHT | [19 empty] | Электрические аксессуары | 45*37*34 | 15 | 60
H000139 | Промышленные розетки | YHT-523 32A 2P+E IP44 | 832.6757 |  | YHT | [19 empty] | Электрические аксессуары | 48.5*36.5*37 | 17 | 60
H000140 | Промышленные розетки | YHT-524 32A 3P+E IP44 | 874.7893 |  | YHT | [19 empty] | Электрические аксессуары | 48.5*36.5*37 | 17 | 60
H000141 | Промышленные розетки | YHT-525 32A 3P+N+E IP44 | 968.2165 |  | YHT | [19 empty] | Электрические аксессуары | 48.5*36.5*37 | 17 | 60
H000142 | Промышленные розетки | YHT-533 63A 2P+E IP67 | 4163.3784 |  | YHT | [19 empty] | Электрические аксессуары | 70*29*24 | 15 | 10
H000143 | Промышленные розетки | YHT-534 63A 3P+E IP67 | 4351.1052 |  | YHT | [19 empty] | Электрические аксессуары | 70*29*24 | 15 | 10
H000144 | Промышленные розетки | YHT-535 63A 3P+N+E IP67 | 4570.0801 |  | YHT | [19 empty] | Электрические аксессуары | 70*29*24 | 15 | 10
H000001 | Промышленные розетки | YHT-634 63A 3P+E IP67 | 7482.8985 |  | YHT | [19 empty] | Электрические аксессуары | 82.5*33.5*27 | 22 | 10
H000002 | Промышленные розетки | YHT-644 125A 3P+E IP67 | 7923.069 |  | YHT | [19 empty] | Электрические аксессуары | 82.5*33.5*27 | 22 | 10
H000145 | Промышленные розетки | YHT-N013 16A 2P+E IP44 | 572.5389 |  | YHT | [19 empty] | Электрические аксессуары | 54.5*26.5*28 | 13 | 100
H000009 | Промышленные розетки | YHT-N013-4 16A 2P+E IP44 黄色110V | 581.6595 |  | YHT | [19 empty] | Электрические аксессуары | 54.5*26.5*28 | 13 | 100
H000146 | Промышленные розетки | YHT-N014 16A 3P+E IP44 | 676.0384 |  | YHT | [19 empty] | Электрические аксессуары | 54.5*26.5*28 | 13 | 100
H000147 | Промышленные розетки | YHT-N015 16A 3P+N+E IP44 | 780.4897 |  | YHT | [19 empty] | Электрические аксессуары | 49*34.5*29 | 13 | 60
H000148 | Промышленные розетки | YHT-N023 32A 2P+E IP44 | 936.1752 |  | YHT | [19 empty] | Электрические аксессуары | 49*34.5*29 | 13 | 60
H000008 | Промышленные розетки | YHT-N023-4 32A 2P+E IP44 黄色110V | 945.3752 |  | YHT | [19 empty] | Электрические аксессуары | 49*34.5*29 | 13 | 60
H000149 | Промышленные розетки | YHT-N024 32A 3P+E IP44 | 1040.6265 |  | YHT | [19 empty] | Электрические аксессуары | 49*34.5*29 | 13 | 60
H000150 | Промышленные розетки | YHT-N025 32A 3P+N+E IP44 | 1145.0778 |  | YHT | [19 empty] | Электрические аксессуары | 48.5*36.5*37 | 17 | 60
H000175 | Промышленные розетки | YHT-N113 16A 2P+E IP44 | 1040.6265 |  | YHT | [19 empty] | Электрические аксессуары | 52.5*44.5*39 | 15 | 60
H000176 | Промышленные розетки | YHT-N114 16A 3P+E IP44 | 1145.0778 |  | YHT | [19 empty] | Электрические аксессуары | 52.5*44.5*39 | 15 | 60
H000177 | Промышленные розетки | YHT-N115 16A 3P+N+E IP44 | 1248.5773 |  | YHT | [19 empty] | Электрические аксессуары | 52.5*44.5*39 | 15 | 60
H000178 | Промышленные розетки | YHT-N123 32A 2P+E IP44 | 1436.3041 |  | YHT | [19 empty] | Электрические аксессуары | 52.5*44.5*39 | 17 | 60
H000179 | Промышленные розетки | YHT-N124 32A 3P+E IP44 | 1540.7554 |  | YHT | [19 empty] | Электрические аксессуары | 52.5*44.5*39 | 17 | 60
H000180 | Промышленные розетки | YHT-N125 32A 3P+N+E IP44 | 1644.2549 |  | YHT | [19 empty] | Электрические аксессуары | 52.5*44.5*39 | 17 | 60
H000151 | Промышленные розетки | YHT-N0132 16A 2P+E IP67 | 686.9832 |  | YHT | [19 empty] | Электрические аксессуары | 48.5*36.5*37 | 15 | 60
H000152 | Промышленные розетки | YHT-N0142 16A 3P+E IP67 | 790.5621 |  | YHT | [19 empty] | Электрические аксессуары | 46.5*32*26.5 | 15 | 60
H000153 | Промышленные розетки | YHT-N0152 16A 3P+N+E IP67 | 1021.3542 |  | YHT | [19 empty] | Электрические аксессуары | 46.5*32*26.5 | 15 | 60
H000160 | Промышленные розетки | YHT-N213 16A 2P+E IP44 | 676.0384 |  | YHT | [19 empty] | Электрические аксессуары | 54.5*26.5*28 | 13 | 100
H000161 | Промышленные розетки | YHT-N214 16A 3P+E IP44 | 780.4897 |  | YHT | [19 empty] | Электрические аксессуары | 54.5*26.5*28 | 13 | 100
H000162 | Промышленные розетки | YHT-N215 16A 3P+N+E IP44 | 936.1752 |  | YHT | [19 empty] | Электрические аксессуары | 49*34.5*29 | 13 | 60
H000163 | Промышленные розетки | YHT-N223 32A 2P+E IP44 | 1145.0778 |  | YHT | [19 empty] | Электрические аксессуары | 49*34.5*29 | 13 | 60
H000164 | Промышленные розетки | YHT-N224 32A 3P+E IP44 | 1300.7633 |  | YHT | [19 empty] | Электрические аксессуары | 49*34.5*29 | 13 | 60
H000165 | Промышленные розетки | YHT-N225 32A 3P+N+E IP44 | 1456.4488 |  | YHT | [19 empty] | Электрические аксессуары | 48.5*36.5*37 | 17 | 60
H000154 | Промышленные розетки | YHT-N0232 32A 2P+E IP67 | 1165.2225 |  | YHT | [19 empty] | Электрические аксессуары | 51.5*46.5*40 | 17 | 60
H000155 | Промышленные розетки | YHT-N0242 32A 3P+E IP67 | 1248.5773 |  | YHT | [19 empty] | Электрические аксессуары | 48.5*36.5*37 | 17 | 60
H000156 | Промышленные розетки | YHT-N0252 32A 3P+N+E IP67 | 1436.3041 |  | YHT | [19 empty] | Электрические аксессуары | 48.5*36.5*37 | 17 | 60
H000190 | Промышленные розетки | YHT-N313 16A 2P+E IP44 | 833.6274 |  | YHT | [19 empty] | Электрические аксессуары | 42*32*38 | 9 | 60
H000191 | Промышленные розетки | YHT-N314 16A 3P+E IP44 | 936.1752 |  | YHT | [19 empty] | Электрические аксессуары | 42*32*38 | 9 | 60
H000192 | Промышленные розетки | YHT-N315 16A 3P+N+E IP44 | 1040.6265 |  | YHT | [19 empty] | Электрические аксессуары | 42*32*38 | 9 | 60
H000193 | Промышленные розетки | YHT-N323 32A 2P+E IP44 | 1227.4809 |  | YHT | [19 empty] | Электрические аксессуары | 42*32*38 | 11 | 60
H000194 | Промышленные розетки | YHT-N324 32A 3P+E IP44 | 1332.8045 |  | YHT | [19 empty] | Электрические аксессуары | 42*32*38 | 11 | 60
H000195 | Промышленные розетки | YHT-N325 32A 3P+N+E IP44 | 1436.3041 |  | YHT | [19 empty] | Электрические аксессуары | 42*32*38 | 11 | 60
H000157 | Промышленные розетки | YHT-N0332 63A 2P+E IP67 | 4213.7403 |  | YHT | [19 empty] | Электрические аксессуары | 58*25*20 | 15 | 10
H000158 | Промышленные розетки | YHT-N0342 63A 3P+E IP67 | 4580.1525 |  | YHT | [19 empty] | Электрические аксессуары | 58*25*20 | 15 | 10
H000159 | Промышленные розетки | YHT-N0352 63A 3P+N+E IP67 | 5038.1678 |  | YHT | [19 empty] | Электрические аксессуары | 58*25*20 | 15 | 10
H000004 | Промышленные розетки | YHT-N0432 2P+E IP67 125A | 12689.6 |  | YHT | [19 empty] | Электрические аксессуары |  |  | 10
H000007 | Промышленные розетки | YHT-N0442 3P+E IP67 125A | 13641.32 |  | YHT | [19 empty] | Электрические аксессуары
H000003 | Промышленные розетки | YHT-N0452 4P+E IP67 32A | 14672.35 |  | YHT | [19 empty] | Электрические аксессуары |  |  | 10
H000181 | Промышленные розетки | YHT-N1132 16A 2P+E IP67 | 1374.0457 |  | YHT | [19 empty] | Электрические аксессуары | 51.5*46.5*40 | 17 | 60
H000182 | Промышленные розетки | YHT-N1142 16A 3P+E IP67 | 1511.49 |  | YHT | [19 empty] | Электрические аксессуары | 51.5*46.5*40 | 17 | 60
H000183 | Промышленные розетки | YHT-N1152 16A 3P+N+E IP67 | 1635.1343 |  | YHT | [19 empty] | Электрические аксессуары | 51.5*46.5*40 | 17 | 60
H000184 | Промышленные розетки | YHT-N1232 32A 2P+E IP67 | 1749.6579 |  | YHT | [19 empty] | Электрические аксессуары | 51.5*46.5*40 | 20 | 60
H000185 | Промышленные розетки | YHT-N1242 32A 3P+E IP67 | 1821.0369 |  | YHT | [19 empty] | Электрические аксессуары | 51.5*46.5*40 | 20 | 60
H000186 | Промышленные розетки | YHT-N1252 32A 3P+N+E IP67 | 2029.9394 |  | YHT | [19 empty] | Электрические аксессуары | 51.5*46.5*40 | 20 | 60
H000187 | Промышленные розетки | YHT-N1332 63A 2P+E IP67 | 5221.3738 |  | YHT | [19 empty] | Электрические аксессуары | 70*29*24 | 15 | 10
H000188 | Промышленные розетки | YHT-N1342 63A 3P+E IP67 | 5679.3891 |  | YHT | [19 empty] | Электрические аксессуары | 70*29*24 | 15 | 10
H000189 | Промышленные розетки | YHT-N1352 63A 3P+N+E IP67 | 6045.8013 |  | YHT | [19 empty] | Электрические аксессуары | 70*29*24 | 15 | 10
H000006 | Промышленные розетки | YHT-N1442 3P+E IP67 125A | 17210.27 |  | YHT | [19 empty] | Электрические аксессуары
H000166 | Промышленные розетки | YHT-N2132 16A 2P+E IP67 | 853.7722 |  | YHT | [19 empty] | Электрические аксессуары | 48.5*36.5*37 | 15 | 60
H000167 | Промышленные розетки | YHT-N2142 16A 3P+E IP67 | 1021.3542 |  | YHT | [19 empty] | Электрические аксессуары | 46.5*32*26.5 | 15 | 60
H000168 | Промышленные розетки | YHT-N2152 16A 3P+N+E IP67 | 1269.5945 |  | YHT | [19 empty] | Электрические аксессуары | 46.5*32*26.5 | 15 | 60
H000169 | Промышленные розетки | YHT-N2232 32A 2P+E IP67 | 1456.4488 |  | YHT | [19 empty] | Электрические аксессуары | 51.5*46.5*40 | 17 | 60
H000170 | Промышленные розетки | YHT-N2242 32A 3P+E IP67 | 1644.2549 |  | YHT | [19 empty] | Электрические аксессуары | 48.5*36.5*37 | 17 | 60
H000171 | Промышленные розетки | YHT-N2252 32A 3P+N+E IP67 | 1821.0369 |  | YHT | [19 empty] | Электрические аксессуары | 48.5*36.5*37 | 17 | 60
H000172 | Промышленные розетки | YHT-N2332 63A 2P+E IP67 | 5038.1678 |  | YHT | [19 empty] | Электрические аксессуары | 63.5*26*20 | 15 | 10
H000173 | Промышленные розетки | YHT-N2342 63A 3P+E IP67 | 5404.58 |  | YHT | [19 empty] | Электрические аксессуары | 63.5*26*20 | 15 | 10
H000174 | Промышленные розетки | YHT-N2352 63A 3P+N+E IP67 | 5862.5952 |  | YHT | [19 empty] | Электрические аксессуары | 63.5*26*20 | 15 | 10
H000005 | Промышленные розетки | YHT-N2442 3P+E IP67 125A | 17051.65 |  | YHT | [19 empty] | Электрические аксессуары
H000196 | Промышленные розетки | YHT-N3132 16A 2P+E IP67 | 1269.5945 |  | YHT | [19 empty] | Электрические аксессуары | 48.5*36.5*37 | 15 | 60
H000197 | Промышленные розетки | YHT-N3142 16A 3P+E IP67 | 1406.087 |  | YHT | [19 empty] | Электрические аксессуары | 48.5*36.5*37 | 15 | 60
H000198 | Промышленные розетки | YHT-N3152 16A 3P+N+E IP67 | 1529.7313 |  | YHT | [19 empty] | Электрические аксессуары | 48.5*36.5*37 | 15 | 60
H000199 | Промышленные розетки | YHT-N3232 32A 2P+E IP67 | 1644.2549 |  | YHT | [19 empty] | Электрические аксессуары | 48.5*36.5*37 | 12 | 60
H000200 | Промышленные розетки | YHT-N3242 32A 3P+E IP67 | 1717.5374 |  | YHT | [19 empty] | Электрические аксессуары | 48.5*36.5*37 | 12 | 60
H000201 | Промышленные розетки | YHT-N3252 32A 3P+N+E IP67 | 1821.0369 |  | YHT | [19 empty] | Электрические аксессуары | 48.5*36.5*37 | 12 | 60
H000202 | Промышленные розетки | YHT-N3332 63A 2P+E IP67 | 4213.7403 |  | YHT | [19 empty] | Электрические аксессуары | 54.5*26.5*28 | 17 | 20
H000203 | Промышленные розетки | YHT-N3342 63A 3P+E IP67 | 4580.1525 |  | YHT | [19 empty] | Электрические аксессуары | 54.5*26.5*28 | 17 | 20
H000204 | Промышленные розетки | YHT-N3352 63A 3P+N+E IP67 | 5038.1678 |  | YHT | [19 empty] | Электрические аксессуары | 54.5*26.5*28 | 17 | 20
H000030 | Промышленные розетки | YHT-013 16A 2P+E IP44 | 278.0609 |  | YHT | [19 empty] | Электрические аксессуары | 54.5*26*28 | 9.5 | 60
H000031 | Промышленные розетки | YHT-014 16A 3P+E IP44 | 348.0123 |  | YHT | [19 empty] | Электрические аксессуары | 54.5*26*28 | 9.5 | 60
H000032 | Промышленные розетки | YHT-015 16A 3P+N+E IP44 | 432.7947 |  | YHT | [19 empty] | Электрические аксессуары | 46*32*26.5 | 11.5 | 60
H000033 | Промышленные розетки | YHT-023 32A 2P+E IP44 | 456.429 |  | YHT | [19 empty] | Электрические аксессуары | 46*32*26.5 | 11.5 | 60
H000034 | Промышленные розетки | YHT-024 32A 3P+E IP44 | 515.9116 |  | YHT | [19 empty] | Электрические аксессуары | 46*32*26.5 | 11.5 | 60
H000035 | Промышленные розетки | YHT-025 32A 3P+N+E IP44 | 616.4766 |  | YHT | [19 empty] | Электрические аксессуары | 47.5*34*29 | 15 | 60
H000036 | Промышленные розетки | YHT-033 63A 2P+E IP67 | 1937.6226 |  | YHT | [19 empty] | Электрические аксессуары | 58*25*20 | 9.5 | 10
H000037 | Промышленные розетки | YHT-034 63A 3P+E IP67 | 2137.8804 |  | YHT | [19 empty] | Электрические аксессуары | 58*25*20 | 9.5 | 10
H000038 | Промышленные розетки | YHT-035 63A 3P+N+E IP67 | 2234.9558 |  | YHT | [19 empty] | Электрические аксессуары | 58*25*20 | 9.5 | 10
H000048 | Промышленные розетки | YHT-113 16A 2P+E IP44 | 402.2603 |  | YHT | [19 empty] | Электрические аксессуары | 45*37*34 | 13 | 60
H000049 | Промышленные розетки | YHT-114 16A 3P+E IP44 | 461.6635 |  | YHT | [19 empty] | Электрические аксессуары | 45*37*34 | 13 | 60
H000050 | Промышленные розетки | YHT-115 16A 3P+N+E IP44 | 498.384 |  | YHT | [19 empty] | Электрические аксессуары | 45*37*34 | 13 | 60
H000051 | Промышленные розетки | YHT-123 32A 2P+E IP44 | 511.5495 |  | YHT | [19 empty] | Электрические аксессуары | 48.5*36.5*37 | 15 | 60
H000052 | Промышленные розетки | YHT-124 32A 3P+E IP44 | 556.1217 |  | YHT | [19 empty] | Электрические аксессуары | 48.5*36.5*37 | 15 | 60
H000053 | Промышленные розетки | YHT-125 32A 3P+N+E IP44 | 655.8144 |  | YHT | [19 empty] | Электрические аксессуары | 48.5*36.5*37 | 15 | 60
H000054 | Промышленные розетки | YHT-133 63A 2P+E IP67 | 2583.8405 |  | YHT | [19 empty] | Электрические аксессуары | 70*29*24 | 13 | 10
H000055 | Промышленные розетки | YHT-134 63A 3P+E IP67 | 2930.9804 |  | YHT | [19 empty] | Электрические аксессуары | 70*29*24 | 13 | 10
H000056 | Промышленные розетки | YHT-135 63A 3P+N+E IP67 | 3130.2864 |  | YHT | [19 empty] | Электрические аксессуары | 70*29*24 | 13 | 10
H000039 | Промышленные розетки | YHT-213 16A 2P+E IP44 | 333.1813 |  | YHT | [19 empty] | Электрические аксессуары | 59*27*30 | 11 | 60
H000040 | Промышленные розетки | YHT-214 16A 3P+E IP44 | 393.4569 |  | YHT | [19 empty] | Электрические аксессуары | 59*27*30 | 11 | 60
H000041 | Промышленные розетки | YHT-215 16A 3P+N+E IP44 | 482.6807 |  | YHT | [19 empty] | Электрические аксессуары | 49*31.5*32 | 13 | 60
H000042 | Промышленные розетки | YHT-223 32A 2P+E IP44 | 502.7461 |  | YHT | [19 empty] | Электрические аксессуары | 49*31.5*32 | 13 | 60
H000043 | Промышленные розетки | YHT-224 32A 3P+E IP44 | 546.5252 |  | YHT | [19 empty] | Электрические аксессуары | 49*31.5*32 | 13 | 60
H000044 | Промышленные розетки | YHT-225 32A 3P+N+E IP44 | 626.0731 |  | YHT | [19 empty] | Электрические аксессуары | 45*36*37 | 15 | 60
H000045 | Промышленные розетки | YHT-233 63A 2P+E IP67 | 2286.5073 |  | YHT | [19 empty] | Электрические аксессуары | 63.5*26*20 | 10 | 10
H000046 | Промышленные розетки | YHT-234 63A 3P+E IP67 | 2583.8405 |  | YHT | [19 empty] | Электрические аксессуары | 63.5*26*20 | 10 | 10
H000047 | Промышленные розетки | YHT-235 63A 3P+N+E IP67 | 2684.4056 |  | YHT | [19 empty] | Электрические аксессуары | 63.5*26*20 | 10 | 10
H000057 | Промышленные розетки | YHT-313 16A 2P+E IP44 | 351.5019 |  | YHT | [19 empty] | Электрические аксессуары | 46.5*38.5*41 | 17 | 120
H000058 | Промышленные розетки | YHT-314 16A 3P+E IP44 | 410.9844 |  | YHT | [19 empty] | Электрические аксессуары | 46.5*38.5*41 | 17 | 120
H000059 | Промышленные розетки | YHT-315 16A 3P+N+E IP44 | 438.9809 |  | YHT | [19 empty] | Электрические аксессуары | 46.5*38.5*41 | 17 | 120
H000060 | Промышленные розетки | YHT-323 32A 2P+E IP44 | 438.9809 |  | YHT | [19 empty] | Электрические аксессуары | 46.5*43*47 | 20 | 120
H000061 | Промышленные розетки | YHT-324 32A 3P+E IP44 | 524.6357 |  | YHT | [19 empty] | Электрические аксессуары | 46.5*43*47 | 20 | 120
H000062 | Промышленные розетки | YHT-325 32A 3P+N+E IP44 | 596.3319 |  | YHT | [19 empty] | Электрические аксессуары | 46.5*43*47 | 20 | 120
H000063 | Промышленные розетки | YHT-333 63A 2P+E IP67 | 2334.6485 |  | YHT | [19 empty] | Электрические аксессуары | 54.5*26*28 | 15 | 20
H000064 | Промышленные розетки | YHT-334 63A 3P+E IP67 | 2535.7786 |  | YHT | [19 empty] | Электрические аксессуары | 54.5*26*28 | 15 | 20
H000065 | Промышленные розетки | YHT-335 63A 3P+N+E IP67 | 2736.8295 |  | YHT | [19 empty] | Электрические аксессуары | 54.5*26*28 | 15 | 20
H000024 | Промышленные розетки | YHT-413 16A 2P+E IP44 | 410.9844 |  | YHT | [19 empty] | Электрические аксессуары | 40.5*28.5*31.5 | 9 | 60
H000025 | Промышленные розетки | YHT-423 32A 2P+E IP44 | 515.0391 |  | YHT | [19 empty] | Электрические аксессуары | 42*32*38 | 13 | 60
H000026 | Промышленные розетки | YHT-424 32A 3P+E IP44 | 619.2525 |  | YHT | [19 empty] | Электрические аксессуары | 42*32*38 | 13 | 60
H000073 | Промышленные розетки | YHT-513 16A 2P+E IP44 | 432.7947 |  | YHT | [19 empty] | Электрические аксессуары | 45*37*34 | 15 | 60
H000074 | Промышленные розетки | YHT-514 16A 3P+E IP44 | 494.022 |  | YHT | [19 empty] | Электрические аксессуары | 45*37*34 | 15 | 60
H000075 | Промышленные розетки | YHT-515 16A 3P+N+E IP44 | 528.9977 |  | YHT | [19 empty] | Электрические аксессуары | 45*37*34 | 15 | 60
H000076 | Промышленные розетки | YHT-523 32A 2P+E IP44 | 546.5252 |  | YHT | [19 empty] | Электрические аксессуары | 48.5*36.5*37 | 17 | 60
H000077 | Промышленные розетки | YHT-524 32A 3P+E IP44 | 594.5871 |  | YHT | [19 empty] | Электрические аксессуары | 48.5*36.5*37 | 17 | 60
H000078 | Промышленные розетки | YHT-525 32A 3P+N+E IP44 | 690.7901 |  | YHT | [19 empty] | Электрические аксессуары | 48.5*36.5*37 | 17 | 60
H000066 | Промышленные розетки | YHT-1012 16A 2P+E IP44 | 1455.8937 |  | YHT | [19 empty] | Электрические аксессуары | 47.5*27.5*41 | 11.5 | 20
H000067 | Промышленные розетки | YHT-1013 16A 2P+E IP44 | 1792.4853 |  | YHT | [19 empty] | Электрические аксессуары | 47.5*27.5*41 | 11.5 | 20
H000068 | Промышленные розетки | YHT-1014 16A 3P+E IP44 | 1986.6362 |  | YHT | [19 empty] | Электрические аксессуары | 47.5*27.5*41 | 13 | 20
H000069 | Промышленные розетки | YHT-1015 16A 3P+N+E IP44 | 3478.2987 |  | YHT | [19 empty] | Электрические аксессуары | 56*34*25 | 13 | 10
H000070 | Промышленные розетки | YHT-1023 32A 2P+E IP44 | 3585.0499 |  | YHT | [19 empty] | Электрические аксессуары | 61*32.5*28.5 | 9 | 10
H000071 | Промышленные розетки | YHT-1024 32A 3P+E IP44 | 5569.862 |  | YHT | [19 empty] | Электрические аксессуары | 56*34*25 | 9 | 10
H000029 | Промышленные розетки | YHT-PD007 280*380*130 | 32519.0827 |  | YHT | [19 empty] | Электрические аксессуары
H000028 | Промышленные розетки | YHT-PD008 300*230*287 | 30687.0217 |  | YHT | [19 empty] | Электрические аксессуары
H000027 | Промышленные розетки | YHT-PD012 | 48091.6012 |  | YHT | [19 empty] | Электрические аксессуары
H010006 | Вентилятор | 200FZY6-S/220В шариковый подшипник 225*225*80 | 9401.7 |  | YC | [19 empty] | Электрические аксессуары | 48.5*24*43 | 15 | 10
H010046 | Вентилятор | YC8025/220В шариковый подшипник 80*80*25 | 1592.36 |  | YC | [19 empty] | Электрические аксессуары | 40.5*40.5*20 | 17 | 80
H010045 | Вентилятор | YC9225/220В шариковый подшипник 92*92*25 | 1592.36 |  | YC | [19 empty] | Электрические аксессуары | 44.5*41*23 | 18 | 80
H010044 | Вентилятор | YC11025/220В шариковый подшипник 110*110*25 | 1592.36 |  | YC | [19 empty] | Электрические аксессуары | 53*40*26 | 26 | 80
H010016 | Вентилятор | YC12038/24ВDC шариковый подшипник 120*120*38 DC | 1694 |  | YC | [19 empty] | Электрические аксессуары | 51.58*29.5*29 | 21 | 40
H010021 | Вентилятор | YC12038/220В шариковый подшипник 120*120*38 | 1643.18 |  | YC | [19 empty] | Электрические аксессуары | 51.5*29.5*29 | 21 | 40
H010015 | Вентилятор | YC12038/230В шариковый подшипник 120*120*38 With plastic support filter net | 2481.71 |  | YC | [19 empty] | Электрические аксессуары | 51.58*29.5*29 | 21 | 40
H010043 | Вентилятор | YC12038/380В шариковый подшипник 120*120*38 | 1643.18 |  | YC | [19 empty] | Электрические аксессуары | 51.5*29.5*29 | 21 | 40
H010029 | Вентилятор | YC15050/220В шариковый подшипник 150*150*50 | 3195.5 |  | YC | [19 empty] | Электрические аксессуары | 36.5*32.5*33 | 24 | 24
H010007 | Вентилятор | YC15050/380В шариковый подшипник 150*150*50 | 3195.5 |  | YC | [19 empty] | Электрические аксессуары | 36.5*32.5*33 | 24 | 24
H010030 | Вентилятор | YC17251/220В шариковый подшипник 172*150*51 | 3006.85 |  | YC | [19 empty] | Электрические аксессуары | 36.5*32.5*37 | 24 | 20
H010028 | Вентилятор | YC17252/220В шариковый подшипник 172*172*50 | 3388 |  | YC | [19 empty] | Электрические аксессуары | 36.5*32.5*37 | 20 | 20
H010027 | Вентилятор | YC18060/220В шариковый подшипник 180*180*60 | 5590.2 |  | YC | [19 empty] | Электрические аксессуары | 42*39*23 | 15 | 10
H010026 | Вентилятор | YC18060/380В шариковый подшипник 180*180*60 | 5590.2 |  | YC | [19 empty] | Электрические аксессуары | 42*39*23 | 15 | 10
H010024 | Вентилятор | YC20060/220В шариковый подшипник 200*200*60 | 5590.2 |  | YC | [19 empty] | Электрические аксессуары | 45*40*26 | 16 | 10
H010014 | Вентилятор | YC20060/230В шариковый подшипник 200*200*60 With plastic support filter net | 7453.6 |  | YC | [19 empty] | Электрические аксессуары | 45*40*26 | 16 | 10
H010025 | Вентилятор | YC20060/380В шариковый подшипник 200*200*60 | 5590.2 |  | YC | [19 empty] | Электрические аксессуары | 45*40*26 | 16 | 10
H010023 | Вентилятор | YC22060/220В шариковый подшипник 220*220*60 | 5590.2 |  | YC | [19 empty] | Электрические аксессуары | 45*40*26 | 16 | 10
H010022 | Вентилятор | YC22060/380В шариковый подшипник 220*220*60 | 5590.2 |  | YC | [19 empty] | Электрические аксессуары | 45*40*26 | 16 | 10
H010039 | Вентилятор | YC125FZY/110В sleeВe 135*135*32 | 2032.8 |  | YC | [19 empty] | Электрические аксессуары | 42*30*30.5 | 20 | 40
H010038 | Вентилятор | YC125FZY/220В sleeВe 135*135*32 | 2032.8 |  | YC | [19 empty] | Электрические аксессуары | 42*30*30.5 | 20 | 40
H010037 | Вентилятор | YC125FZY/380В sleeВe 135*135*32 | 2032.8 |  | YC | [19 empty] | Электрические аксессуары | 42*30*30.5 | 20 | 40
H010056 | Вентилятор | YC8025/110В sleeВe 80*80*25 | 1084.16 |  | YC | [19 empty] | Электрические аксессуары | 40.5*40.5*20 | 17 | 80
H010057 | Вентилятор | YC8025/220В sleeВe 80*80*25 | 1084.16 |  | YC | [19 empty] | Электрические аксессуары | 40.5*40.5*20 | 17 | 80
H010054 | Вентилятор | YC9225/110В sleeВe 92*92*25 | 1084.16 |  | YC | [19 empty] | Электрические аксессуары | 44.5*41*23 | 18 | 80
H010055 | Вентилятор | YC9225/220В sleeВe 92*92*25 | 1084.16 |  | YC | [19 empty] | Электрические аксессуары | 44.5*41*23 | 18 | 80
H010052 | Вентилятор | YC11025/110В sleeВe 110*110*25 | 1134.98 |  | YC | [19 empty] | Электрические аксессуары | 53*40*26 | 26 | 80
H010053 | Вентилятор | YC11025/220В sleeВe 110*110*25 | 1134.98 |  | YC | [19 empty] | Электрические аксессуары | 53*40*26 | 26 | 80
H010005 | Вентилятор | YC12025/110-220В sleeВe 120*120*25 110-220В | 1228.15 |  | YC | [19 empty] | Электрические аксессуары | 43*41*28 | 17 | 60
H010050 | Вентилятор | YC12025/110В sleeВe 120*120*25 | 1134.98 |  | YC | [19 empty] | Электрические аксессуары | 43*41*28 | 17 | 60
H010051 | Вентилятор | YC12025/220В sleeВe 120*120*25 | 1134.98 |  | YC | [19 empty] | Электрические аксессуары | 43*41*28 | 17 | 60
H010017 | Вентилятор | YC12025/230В sleeВe 120*120*25 50Hz | 1134.98 |  | YC | [19 empty] | Электрические аксессуары | 43*41*28 | 17 | 60
H010059 | Вентилятор | YC12038-2 24ВDC SLEEВE 120*120*38mm | 1033.34 |  | YC | [19 empty] | Электрические аксессуары
H010004 | Вентилятор | YC12038/110-220В sleeВe 120*120*38 110-220В | 1507.66 |  | YC | [19 empty] | Электрические аксессуары | 51.5*29.5*29 | 21 | 40
H010048 | Вентилятор | YC12038/110В sleeВe 120*120*38 | 1219.68 |  | YC | [19 empty] | Электрические аксессуары | 51.5*29.5*29 | 21 | 40
H010049 | Вентилятор | YC12038/220В sleeВe 120*120*38 | 1219.68 |  | YC | [19 empty] | Электрические аксессуары | 51.5*29.5*29 | 21 | 40
H010047 | Вентилятор | YC12038/380В sleeВe 120*120*38 | 1312.85 |  | YC | [19 empty] | Электрические аксессуары | 51.5*29.5*29 | 21 | 40
H010042 | Вентилятор | YC13538/110В sleeВe 135*135*38 | 1948.1 |  | YC | [19 empty] | Электрические аксессуары | 47*31*33 | 23 | 40
H010041 | Вентилятор | YC13538/220В sleeВe 135*135*38 | 1948.1 |  | YC | [19 empty] | Электрические аксессуары | 47*31*33 | 23 | 40
H010040 | Вентилятор | YC13538/380В sleeВe 135*135*38 | 1948.1 |  | YC | [19 empty] | Электрические аксессуары | 47*31*33 | 23 | 40
H010020 | Вентилятор | YC15050/110В sleeВe 150*150*51 | 2896.74 |  | YC | [19 empty] | Электрические аксессуары | 36.5*32.5*33 | 24 | 24
H010019 | Вентилятор | YC15050/220В sleeВe 150*150*51 | 2896.74 |  | YC | [19 empty] | Электрические аксессуары | 36.5*32.5*33 | 24 | 24
H010018 | Вентилятор | YC15050/380В sleeВe 150*150*51 | 2896.74 |  | YC | [19 empty] | Электрические аксессуары | 36.5*32.5*33 | 24 | 24
H010036 | Вентилятор | YC17251/110В sleeВe 172*150*51 | 2727.34 |  | YC | [19 empty] | Электрические аксессуары | 36.5*32.5*37 | 24 | 24
H010035 | Вентилятор | YC17251/220В sleeВe 172*150*51 | 2727.34 |  | YC | [19 empty] | Электрические аксессуары | 36.5*32.5*37 | 24 | 24
H010034 | Вентилятор | YC17251/380В sleeВe 172*150*51 | 2727.34 |  | YC | [19 empty] | Электрические аксессуары | 36.5*32.5*37 | 24 | 24
H010033 | Вентилятор | YC17252/110В sleeВe 172*172*50 | 3176.25 |  | YC | [19 empty] | Электрические аксессуары | 36.5*32.5*37 | 20 | 20
H010032 | Вентилятор | YC17252/220В sleeВe 172*172*50 | 3176.25 |  | YC | [19 empty] | Электрические аксессуары | 36.5*32.5*37 | 20 | 20
H010031 | Вентилятор | YC17252/380В sleeВe 172*172*50 | 3176.25 |  | YC | [19 empty] | Электрические аксессуары | 36.5*32.5*37 | 20 | 20
H010013 | Вентилятор | 801 107*107mm | 660.66 |  | YC | [19 empty] | Электрические аксессуары | 57*24.5*36.5 | 9.6 | 120
H010012 | Вентилятор | 802 117*117mm | 660.66 |  | YC | [19 empty] | Электрические аксессуары | 59*27*40 | 12 | 120
H010011 | Вентилятор | 803 148.5*148.5mm защитная крышка для вентилятора YC12038 | 753.83 |  | YC | [19 empty] | Электрические аксессуары | 48*34*33 | 11 | 60
H010010 | Вентилятор | 804 205*205mm | 1033.34 |  | YC | [19 empty] | Электрические аксессуары | 44*35*44.5 | 13.5 | 40
H010009 | Вентилятор | 805 255*255mm | 1694 |  | YC | [19 empty] | Электрические аксессуары | 54*27.5*54 | 15 | 30
H010008 | Вентилятор | 806 320*320mm | 2456.3 |  | YC | [19 empty] | Электрические аксессуары | 68*39*34 | 15 | 20
H010001 | Вентилятор | 808 170*170mm | 1406.02 |  | YC | [19 empty] | Электрические аксессуары | 44*35*44.5 | 13 | 40
H010062 | Вентилятор | CF80M | 59.29 |  | YC | [19 empty] | Электрические аксессуары
H010060 | Вентилятор | CF80T | 152.46 |  | YC | [19 empty] | Электрические аксессуары
H010063 | Вентилятор | CF90M | 59.29 |  | YC | [19 empty] | Электрические аксессуары
H010061 | Вентилятор | CF90T | 152.46 |  | YC | [19 empty] | Электрические аксессуары
H010003 | Вентилятор | 120 защитная крышка для вентилятора YC12038 | 67.76 |  | YC | [19 empty] | Электрические аксессуары
H010058 | Вентилятор | CF120T 120*120mm фильтр для вентилятора YC12038 | 169.4 |  | YC | [19 empty] | Электрические аксессуары
H010002 | Вентилятор | 150 защитная сетка | 118.58 |  | YC | [19 empty] | Электрические аксессуары
H020014 | Нейлоновый кабельный ввод | M8 белый | 39.655 | [21 empty] | Электрические аксессуары |  |  | 5000
H020017 | Нейлоновый кабельный ввод | M8 черный | 39.655 | [21 empty] | Электрические аксессуары |  |  | 5000
H020072 | Нейлоновый кабельный ввод | M12 белый | 14.2758 | [21 empty] | Электрические аксессуары |  |  | 4800
H020067 | Нейлоновый кабельный ввод | M12 серый | 14.2758 | [21 empty] | Электрические аксессуары |  |  | 4800
H020073 | Нейлоновый кабельный ввод | M16 белый | 19.0344 | [21 empty] | Электрические аксессуары |  |  | 3200
H020068 | Нейлоновый кабельный ввод | M16 серый | 19.0344 | [21 empty] | Электрические аксессуары |  |  | 3200
H020074 | Нейлоновый кабельный ввод | M20 белый | 29.3447 | [21 empty] | Электрические аксессуары |  |  | 2000
H020069 | Нейлоновый кабельный ввод | M20 серый | 29.3447 | [21 empty] | Электрические аксессуары |  |  | 2000
H020075 | Нейлоновый кабельный ввод | M25 белый | 51.5515 | [21 empty] | Электрические аксессуары |  |  | 1000
H020070 | Нейлоновый кабельный ввод | M25 серый | 51.5515 | [21 empty] | Электрические аксессуары |  |  | 1000
H020076 | Нейлоновый кабельный ввод | M32 черный | 72.765 | [21 empty] | Электрические аксессуары |  |  | 800
H020016 | Нейлоновый кабельный ввод | M40 белый | 185.955 | [21 empty] | Электрические аксессуары |  |  | 280
H020015 | Нейлоновый кабельный ввод | M40 черный | 185.955 | [21 empty] | Электрические аксессуары |  |  | 280
H020071 | Нейлоновый кабельный ввод | M40 серый | 161.7 | [21 empty] | Электрические аксессуары |  |  | 280
H020025 | Нейлоновый кабельный ввод | MG12 черный | 35.6895 | [21 empty] | Электрические аксессуары |  |  | 4800
H020024 | Нейлоновый кабельный ввод | MG16 черный | 47.586 | [21 empty] | Электрические аксессуары |  |  | 3200
H020023 | Нейлоновый кабельный ввод | MG20 черный | 63.448 | [21 empty] | Электрические аксессуары |  |  | 2000
H020022 | Нейлоновый кабельный ввод | MG25 черный | 79.31 | [21 empty] | Электрические аксессуары |  |  | 1000
H020027 | Нейлоновый кабельный ввод | MG25-18G | 139.5856 | [21 empty] | Электрические аксессуары |  |  | 1000
H020021 | Нейлоновый кабельный ввод | MG32 черный | 145.53 | [21 empty] | Электрические аксессуары |  |  | 800
H020026 | Нейлоновый кабельный ввод | MG32-25G | 223.146 | [21 empty] | Электрические аксессуары |  |  | 800
H020020 | Нейлоновый кабельный ввод | MG40 черный | 202.125 | [21 empty] | Электрические аксессуары |  |  | 280
H020019 | Нейлоновый кабельный ввод | MG50 черный | 323.4 | [21 empty] | Электрические аксессуары |  |  | 240
H020018 | Нейлоновый кабельный ввод | MG63 черный | 436.205 | [21 empty] | Электрические аксессуары |  |  | 200
H020053 | Нейлоновый кабельный ввод | PG7 белый | 15.0689 | [21 empty] | Электрические аксессуары | 53*39*25.5 | 23 | 4800
H020066 | Нейлоновый кабельный ввод | PG7 черный | 15.0689 | [21 empty] | Электрические аксессуары | 53*39*25.5 | 23 | 4800
H020040 | Нейлоновый кабельный ввод | PG7 серый | 15.0689 | [21 empty] | Электрические аксессуары | 53*39*25.5 | 23 | 4800
H020052 | Нейлоновый кабельный ввод | PG9 белый | 19.0344 | [21 empty] | Электрические аксессуары | 49*35*35.5 | 22 | 3200
H020065 | Нейлоновый кабельный ввод | PG9 черный | 19.0344 | [21 empty] | Электрические аксессуары | 49*35*35.5 | 22 | 3200
H020039 | Нейлоновый кабельный ввод | PG9 серый | 19.0344 | [21 empty] | Электрические аксессуары | 49*35*35.5 | 22 | 3200
H020051 | Нейлоновый кабельный ввод | PG11 белый | 24.5861 | [21 empty] | Электрические аксессуары | 50*49*26.5 | 22 | 2400
H020064 | Нейлоновый кабельный ввод | PG11 черный | 24.5861 | [21 empty] | Электрические аксессуары | 50*49*26.5 | 22 | 2400
H020038 | Нейлоновый кабельный ввод | PG11 серый | 24.5861 | [21 empty] | Электрические аксессуары | 50*49*26.5 | 22 | 2400
H020050 | Нейлоновый кабельный ввод | PG13.5 белый | 29.3447 | [21 empty] | Электрические аксессуары | 50*49*26.5 | 23 | 2000
H020063 | Нейлоновый кабельный ввод | PG13.5 черный | 29.3447 | [21 empty] | Электрические аксессуары | 50*49*26.5 | 23 | 2000
H020037 | Нейлоновый кабельный ввод | PG13.5 серый | 29.3447 | [21 empty] | Электрические аксессуары | 50*49*26.5 | 23 | 2000
H020049 | Нейлоновый кабельный ввод | PG16 белый | 34.8964 | [21 empty] | Электрические аксессуары | 61*46*25 | 25 | 1600
H020062 | Нейлоновый кабельный ввод | PG16 черный | 34.8964 | [21 empty] | Электрические аксессуары | 61*46*25 | 25 | 1600
H020036 | Нейлоновый кабельный ввод | PG16 серый | 34.8964 | [21 empty] | Электрические аксессуары | 61*46*25 | 25 | 1600
H020048 | Нейлоновый кабельный ввод | PG19 белый | 38.8619 | [21 empty] | Электрические аксессуары | 62*47*25 | 25 | 1600
H020061 | Нейлоновый кабельный ввод | PG19 черный | 38.8619 | [21 empty] | Электрические аксессуары | 62*47*25 | 25 | 1600
H020035 | Нейлоновый кабельный ввод | PG19 серый | 38.8619 | [21 empty] | Электрические аксессуары | 62*47*25 | 25 | 1600
H020047 | Нейлоновый кабельный ввод | PG21 белый | 54.7239 | [21 empty] | Электрические аксессуары | 58*36*36 | 25 | 1000
H020060 | Нейлоновый кабельный ввод | PG21 черный | 54.7239 | [21 empty] | Электрические аксессуары | 58*36*36 | 25 | 1000
H020034 | Нейлоновый кабельный ввод | PG21 серый | 54.7239 | [21 empty] | Электрические аксессуары | 58*36*36 | 25 | 1000
H020046 | Нейлоновый кабельный ввод | PG25 белый | 68.9997 | [21 empty] | Электрические аксессуары | 61*46*26 | 22 | 800
H020059 | Нейлоновый кабельный ввод | PG25 черный | 68.9997 | [21 empty] | Электрические аксессуары | 61*46*26 | 22 | 800
H020033 | Нейлоновый кабельный ввод | PG25 серый | 68.9997 | [21 empty] | Электрические аксессуары | 61*46*26 | 22 | 800
H020045 | Нейлоновый кабельный ввод | PG29 белый | 91.2065 | [21 empty] | Электрические аксессуары | 53*35*36 | 20 | 500
H020058 | Нейлоновый кабельный ввод | PG29 черный | 91.2065 | [21 empty] | Электрические аксессуары | 53*35*36 | 20 | 500
H020032 | Нейлоновый кабельный ввод | PG29 серый | 91.2065 | [21 empty] | Электрические аксессуары | 53*35*36 | 20 | 500
H020044 | Нейлоновый кабельный ввод | PG36 белый | 164.1255 | [21 empty] | Электрические аксессуары | 50*32.5*39.5 | 19 | 280
H020057 | Нейлоновый кабельный ввод | PG36 черный | 164.1255 | [21 empty] | Электрические аксессуары | 50*32.5*39.5 | 19 | 280
H020031 | Нейлоновый кабельный ввод | PG36 серый | 164.1255 | [21 empty] | Электрические аксессуары | 50*32.5*39.5 | 19 | 280
H020043 | Нейлоновый кабельный ввод | PG42 белый | 238.5075 | [21 empty] | Электрические аксессуары | 52.5*35*36 | 22 | 240
H020056 | Нейлоновый кабельный ввод | PG42 черный | 238.5075 | [21 empty] | Электрические аксессуары | 52.5*35*36 | 22 | 240
H020030 | Нейлоновый кабельный ввод | PG42 серый | 238.5075 | [21 empty] | Электрические аксессуары | 52.5*35*36 | 22 | 240
H020042 | Нейлоновый кабельный ввод | PG48 белый | 269.2305 | [21 empty] | Электрические аксессуары | 54.5*38*34.5 | 22 | 200
H020055 | Нейлоновый кабельный ввод | PG48 черный | 269.2305 | [21 empty] | Электрические аксессуары | 54.5*38*34.5 | 22 | 200
H020029 | Нейлоновый кабельный ввод | PG48 серый | 269.2305 | [21 empty] | Электрические аксессуары | 54.5*38*34.5 | 22 | 200
H020041 | Нейлоновый кабельный ввод | PG63 белый | 518.2485 | [21 empty] | Электрические аксессуары | 45*37*46 | 20 | 100
H020054 | Нейлоновый кабельный ввод | PG63 черный | 518.2485 | [21 empty] | Электрические аксессуары | 45*37*46 | 20 | 100
H020028 | Нейлоновый кабельный ввод | PG63 серый | 518.2485 | [21 empty] | Электрические аксессуары | 45*37*46 | 20 | 100
H020013 | Нейлоновый кабельный ввод | PG7 металл | 102.3099 | [21 empty] | Электрические аксессуары |  |  | 2000
H020012 | Нейлоновый кабельный ввод | PG9 металл | 155.4476 | [21 empty] | Электрические аксессуары |  |  | 2000
H020011 | Нейлоновый кабельный ввод | PG11 металл | 172.8958 | [21 empty] | Электрические аксессуары |  |  | 2000
H020010 | Нейлоновый кабельный ввод | PG13.5 металл | 195.1026 | [21 empty] | Электрические аксессуары |  |  | 1000
H020009 | Нейлоновый кабельный ввод | PG16 металл | 222.068 | [21 empty] | Электрические аксессуары |  |  | 1000
H020008 | Нейлоновый кабельный ввод | PG19 металл | 319.6193 | [21 empty] | Электрические аксессуары |  |  | 1000
H020007 | Нейлоновый кабельный ввод | PG21 металл | 408.4465 | [21 empty] | Электрические аксессуары |  |  | 500
H020006 | Нейлоновый кабельный ввод | PG25 металл | 497.2737 | [21 empty] | Электрические аксессуары |  |  | 500
H020005 | Нейлоновый кабельный ввод | PG29 металл | 710.6176 | [21 empty] | Электрические аксессуары |  |  | 500
H020004 | Нейлоновый кабельный ввод | PG36 металл | 1287.9944 | [21 empty] | Электрические аксессуары |  |  | 500
H020003 | Нейлоновый кабельный ввод | PG42 металл | 1776.544 | [21 empty] | Электрические аксессуары |  |  | 100
H020002 | Нейлоновый кабельный ввод | PG48 металл | 2664.816 | [21 empty] | Электрические аксессуары |  |  | 100
H020001 | Нейлоновый кабельный ввод | PG63 металл | 4996.53 | [21 empty] | Электрические аксессуары |  |  | 100
H030403 | Кабельные стяжки | 3×100G цвет белый 100шт/коробка | 93.5858 | [21 empty] | Электрические аксессуары | 49*40*40 | 21 | 600
H030404 | Кабельные стяжки | 3×100G цвет черный 100шт/коробка | 93.5858 | [21 empty] | Электрические аксессуары | 49*40*40 | 21 | 600
H030402 | Кабельные стяжки | 3×120 цвет белый 100шт/коробка | 102.3892 | [21 empty] | Электрические аксессуары | 49*38*34 | 21 | 600
H030405 | Кабельные стяжки | 3×120 цвет черный 100шт/коробка | 102.3892 | [21 empty] | Электрические аксессуары | 49*38*34 | 21 | 600
H030401 | Кабельные стяжки | 3×150G цвет белый 100шт/коробка | 131.6546 | [21 empty] | Электрические аксессуары | 49*38*34 | 18 | 300
H030406 | Кабельные стяжки | 3×150G цвет черный 100шт/коробка | 131.6546 | [21 empty] | Электрические аксессуары | 49*38*34 | 18 | 300
H030400 | Кабельные стяжки | 3×160 цвет белый 100шт/коробка | 144.027 | [21 empty] | Электрические аксессуары | 49*38*34 | 18 | 500
H030407 | Кабельные стяжки | 3×160 цвет черный 100шт/коробка | 144.027 | [21 empty] | Электрические аксессуары | 49*38*34 | 18 | 500
H030399 | Кабельные стяжки | 3×200G цвет белый 100шт/коробка | 180.6682 | [21 empty] | Электрические аксессуары | 52*38*29 | 21 | 300
H030408 | Кабельные стяжки | 3×200G цвет черный 100шт/коробка | 180.6682 | [21 empty] | Электрические аксессуары | 52*38*29 | 21 | 300
H030345 | Кабельные стяжки | 4×250 цвет белый 100шт/коробка | 229.2852 | [21 empty] | Электрические аксессуары | 52*38*29 | 19 | 200
H030463 | Кабельные стяжки | 4×250 цвет черный 100шт/коробка | 229.2852 | [21 empty] | Электрические аксессуары | 52*38*29 | 19 | 200
H030344 | Кабельные стяжки | 4×300 цвет белый 100шт/коробка | 414.0775 | [21 empty] | Электрические аксессуары | 52*38*29 | 19 | 150
H030464 | Кабельные стяжки | 4×300 цвет черный 100шт/коробка | 414.0775 | [21 empty] | Электрические аксессуары | 52*38*29 | 19 | 150
H030398 | Кабельные стяжки | 4×100 цвет белый 100шт/коробка | 145.5339 | [21 empty] | Электрические аксессуары | 49*38*34 | 20 | 300
H030409 | Кабельные стяжки | 4×100 цвет черный 100шт/коробка | 145.5339 | [21 empty] | Электрические аксессуары | 49*38*34 | 20 | 300
H030397 | Кабельные стяжки | 4×120 цвет белый 100шт/коробка | 163.7751 | [21 empty] | Электрические аксессуары | 49*38*34 | 24 | 300
H030410 | Кабельные стяжки | 4×120 цвет черный 100шт/коробка | 163.7751 | [21 empty] | Электрические аксессуары | 49*38*34 | 24 | 300
H030396 | Кабельные стяжки | 4×150G цвет белый 100шт/коробка | 203.9853 | [21 empty] | Электрические аксессуары | 49*38*34 | 22 | 150
H030411 | Кабельные стяжки | 4×150G цвет черный 100шт/коробка | 203.9853 | [21 empty] | Электрические аксессуары | 49*38*34 | 22 | 150
H030395 | Кабельные стяжки | 4×180G цвет белый 100шт/коробка | 269.0988 | [21 empty] | Электрические аксессуары | 49*38*34 | 20 | 250
H030412 | Кабельные стяжки | 4×180G цвет черный 100шт/коробка | 269.0988 | [21 empty] | Электрические аксессуары | 49*38*34 | 20 | 250
H030394 | Кабельные стяжки | 4×200G цвет белый 100шт/коробка | 280.1229 | [21 empty] | Электрические аксессуары | 49*38*34 | 19 | 250
H030413 | Кабельные стяжки | 4×200G цвет черный 100шт/коробка | 280.1229 | [21 empty] | Электрические аксессуары | 49*38*34 | 19 | 250
H030393 | Кабельные стяжки | 4×250G цвет белый 100шт/коробка | 342.9364 | [21 empty] | Электрические аксессуары | 52*38*29 | 19 | 200
H030414 | Кабельные стяжки | 4×250G цвет черный 100шт/коробка | 342.9364 | [21 empty] | Электрические аксессуары | 52*38*29 | 19 | 200
H030343 | Кабельные стяжки | 4×280G цвет белый 100шт/коробка | 402.2603 | [21 empty] | Электрические аксессуары | 52*38*29 | 19 | 150
H030415 | Кабельные стяжки | 4×280G цвет черный 100шт/коробка | 402.2603 | [21 empty] | Электрические аксессуары | 52*38*29 | 19 | 150
H030392 | Кабельные стяжки | 4×300G цвет белый 100шт/коробка | 435.8878 | [21 empty] | Электрические аксессуары | 52*38*29 | 19 | 150
H030416 | Кабельные стяжки | 4×300G цвет черный 100шт/коробка | 435.8878 | [21 empty] | Электрические аксессуары | 52*38*29 | 19 | 150
H030391 | Кабельные стяжки | 4×370G цвет белый 100шт/коробка | 543.3528 | [21 empty] | Электрические аксессуары | 52*38*29 | 19 | 100
H030417 | Кабельные стяжки | 4×370G цвет черный 100шт/коробка | 543.3528 | [21 empty] | Электрические аксессуары | 52*38*29 | 19 | 100
H030342 | Кабельные стяжки | 3×80 цвет белый 100шт/коробка | 77.4859 | [21 empty] | Электрические аксессуары | 49*38*34 | 20 | 300
H030465 | Кабельные стяжки | 3×80 цвет черный 100шт/коробка | 77.4859 | [21 empty] | Электрические аксессуары | 49*38*34 | 20 | 300
H030390 | Кабельные стяжки | 5×100 цвет белый 100шт/коробка | 187.8854 | [21 empty] | Электрические аксессуары | 49*38*34 | 22 | 250
H030418 | Кабельные стяжки | 5×100 цвет черный 100шт/коробка | 187.8854 | [21 empty] | Электрические аксессуары | 49*38*34 | 22 | 250
H030389 | Кабельные стяжки | 5×120 цвет белый 100шт/коробка | 207.6336 | [21 empty] | Электрические аксессуары | 49*38*34 | 24 | 250
H030419 | Кабельные стяжки | 5×120 цвет черный 100шт/коробка | 207.6336 | [21 empty] | Электрические аксессуары | 49*38*34 | 24 | 250
H030388 | Кабельные стяжки | 5×150 цвет белый 100шт/коробка | 333.102 | [21 empty] | Электрические аксессуары | 49*38*34 | 28 | 200
H030420 | Кабельные стяжки | 5×150 цвет черный 100шт/коробка | 333.102 | [21 empty] | Электрические аксессуары | 49*38*34 | 28 | 200
H030387 | Кабельные стяжки | 5×180 цвет белый 100шт/коробка | 341.5089 | [21 empty] | Электрические аксессуары | 52*38*29 | 20 | 150
H030421 | Кабельные стяжки | 5×180 цвет черный 100шт/коробка | 341.5089 | [21 empty] | Электрические аксессуары | 52*38*29 | 20 | 150
H030386 | Кабельные стяжки | 5×200G цвет белый 100шт/коробка | 415.3465 | [21 empty] | Электрические аксессуары | 49*38*34 | 22 | 150
H030422 | Кабельные стяжки | 5×200G цвет черный 100шт/коробка | 415.3465 | [21 empty] | Электрические аксессуары | 49*38*34 | 22 | 150
H030385 | Кабельные стяжки | 5×250G цвет белый 100шт/коробка | 546.2873 | [21 empty] | Электрические аксессуары | 52*38*29 | 21 | 100
H030423 | Кабельные стяжки | 5×250G цвет черный 100шт/коробка | 546.2873 | [21 empty] | Электрические аксессуары | 52*38*29 | 21 | 100
H030384 | Кабельные стяжки | 5×300G цвет белый 100шт/коробка | 602.756 | [21 empty] | Электрические аксессуары | 52*38*25 | 21 | 80
H030424 | Кабельные стяжки | 5×300G цвет черный 100шт/коробка | 602.756 | [21 empty] | Электрические аксессуары | 52*38*25 | 21 | 80
H030383 | Кабельные стяжки | 5×350G цвет белый 100шт/коробка | 678.5764 | [21 empty] | Электрические аксессуары | 52*38*29 | 22 | 60
H030425 | Кабельные стяжки | 5×350G цвет черный 100шт/коробка | 678.5764 | [21 empty] | Электрические аксессуары | 52*38*29 | 22 | 60
H030382 | Кабельные стяжки | 5×380G цвет белый 100шт/коробка | 735.6796 | [21 empty] | Электрические аксессуары | 49*38*34 | 22 | 40
H030426 | Кабельные стяжки | 5×380G цвет черный 100шт/коробка | 735.6796 | [21 empty] | Электрические аксессуары | 49*38*34 | 22 | 40
H030381 | Кабельные стяжки | 5×400G цвет белый 100шт/коробка | 767.0863 | [21 empty] | Электрические аксессуары | 49*38*34 | 23 | 40
H030427 | Кабельные стяжки | 5×400G цвет черный 100шт/коробка | 767.0863 | [21 empty] | Электрические аксессуары | 49*38*34 | 23 | 40
H030380 | Кабельные стяжки | 5×450G цвет белый 100шт/коробка | 838.7826 | [21 empty] | Электрические аксессуары | 52*38*29 | 19 | 70
H030428 | Кабельные стяжки | 5×450G цвет черный 100шт/коробка | 838.7826 | [21 empty] | Электрические аксессуары | 52*38*29 | 19 | 70
H030379 | Кабельные стяжки | 5×500G цвет белый 100шт/коробка | 1001.1301 | [21 empty] | Электрические аксессуары | 60*40*23 | 26 | 70
H030429 | Кабельные стяжки | 5×500G цвет черный 100шт/коробка | 1001.1301 | [21 empty] | Электрические аксессуары | 60*40*23 | 26 | 70
H030378 | Кабельные стяжки | 5×530 цвет белый 100шт/коробка | 1157.926 | [21 empty] | Электрические аксессуары | 60*40*23 | 21 | 60
H030430 | Кабельные стяжки | 5×530 цвет черный 100шт/коробка | 1157.926 | [21 empty] | Электрические аксессуары | 60*40*23 | 21 | 60
H030377 | Кабельные стяжки | 5×600 цвет белый 100шт/коробка | 1358.7389 | [21 empty] | Электрические аксессуары | 60*40*23 | 21 | 25
H030431 | Кабельные стяжки | 5×600 цвет черный 100шт/коробка | 1358.7389 | [21 empty] | Электрические аксессуары | 60*40*23 | 21 | 25
H030376 | Кабельные стяжки | 5×650 цвет белый 100шт/коробка | 1443.6006 | [21 empty] | Электрические аксессуары | 71*40*21 | 23 | 50
H030432 | Кабельные стяжки | 5×650 цвет черный 100шт/коробка | 1443.6006 | [21 empty] | Электрические аксессуары | 71*40*21 | 23 | 50
H030370 | Кабельные стяжки | 8×400 цвет белый 100шт/коробка | 1243.1843 | [21 empty] | Электрические аксессуары | 52*38*29 | 24 | 50
H030438 | Кабельные стяжки | 8×400 цвет черный 100шт/коробка | 1243.1843 | [21 empty] | Электрические аксессуары | 52*38*29 | 24 | 50
H030375 | Кабельные стяжки | 8×150G цвет белый 100шт/коробка | 712.9969 | [21 empty] | Электрические аксессуары | 49*38*34 | 27 | 30
H030433 | Кабельные стяжки | 8×150G цвет черный 100шт/коробка | 712.9969 | [21 empty] | Электрические аксессуары | 49*38*34 | 27 | 30
H030374 | Кабельные стяжки | 8×200G цвет белый 100шт/коробка | 844.6515 | [21 empty] | Электрические аксессуары | 52*38*29 | 29 | 20
H030434 | Кабельные стяжки | 8×200G цвет черный 100шт/коробка | 844.6515 | [21 empty] | Электрические аксессуары | 52*38*29 | 29 | 20
H030373 | Кабельные стяжки | 8×250G цвет белый 100шт/коробка | 1042.1334 | [21 empty] | Электрические аксессуары | 52*38*29 | 40 | 20
H030435 | Кабельные стяжки | 8×250G цвет черный 100шт/коробка | 1042.1334 | [21 empty] | Электрические аксессуары | 52*38*29 | 40 | 20
H030372 | Кабельные стяжки | 8×300G цвет белый 100шт/коробка | 1249.767 | [21 empty] | Электрические аксессуары | 52*38*29 | 21 | 60
H030436 | Кабельные стяжки | 8×300G цвет черный 100шт/коробка | 1249.767 | [21 empty] | Электрические аксессуары | 52*38*29 | 21 | 60
H030371 | Кабельные стяжки | 8×350G цвет белый 100шт/коробка | 1398.9491 | [21 empty] | Электрические аксессуары | 49*38*34 | 24 | 50
H030437 | Кабельные стяжки | 8×350G цвет черный 100шт/коробка | 1398.9491 | [21 empty] | Электрические аксессуары | 49*38*34 | 24 | 50
H030340 | Кабельные стяжки | 8×370 цвет белый 100шт/коробка | 1546.1484 | [21 empty] | Электрические аксессуары | 52*38*29 | 23 | 45
H030467 | Кабельные стяжки | 8×370 цвет черный 100шт/коробка | 1546.1484 | [21 empty] | Электрические аксессуары | 52*38*29 | 23 | 45
H030369 | Кабельные стяжки | 8×400G цвет белый 100шт/коробка | 1592.7827 | [21 empty] | Электрические аксессуары | 52*38*29 | 25 | 45
H030439 | Кабельные стяжки | 8×400G цвет черный 100шт/коробка | 1592.7827 | [21 empty] | Электрические аксессуары | 52*38*29 | 25 | 45
H030368 | Кабельные стяжки | 8×450G цвет белый 100шт/коробка | 1782.0957 | [21 empty] | Электрические аксессуары | 52*38*29 | 26 | 40
H030440 | Кабельные стяжки | 8×450G цвет черный 100шт/коробка | 1782.0957 | [21 empty] | Электрические аксессуары | 52*38*29 | 26 | 40
H030367 | Кабельные стяжки | 8×500G цвет белый 100шт/коробка | 1958.4018 | [21 empty] | Электрические аксессуары | 60*40*23 | 27 | 40
H030441 | Кабельные стяжки | 8×500G цвет черный 100шт/коробка | 1958.4018 | [21 empty] | Электрические аксессуары | 60*40*23 | 27 | 40
H030366 | Кабельные стяжки | 8×550G цвет белый 100шт/коробка | 2030.0981 | [21 empty] | Электрические аксессуары | 60*40*23 | 29 | 40
H030442 | Кабельные стяжки | 8×550G цвет черный 100шт/коробка | 2030.0981 | [21 empty] | Электрические аксессуары | 60*40*23 | 29 | 40
H030365 | Кабельные стяжки | 10×400 цвет белый 100шт/коробка | 1711.1926 | [21 empty] | Электрические аксессуары | 52*38*29 | 20 | 35
H030443 | Кабельные стяжки | 10×400 цвет черный 100шт/коробка | 1711.1926 | [21 empty] | Электрические аксессуары | 52*38*29 | 20 | 35
H030364 | Кабельные стяжки | 10×450 цвет белый 100шт/коробка | 1852.3644 | [21 empty] | Электрические аксессуары | 49*38*34 | 25 | 35
H030444 | Кабельные стяжки | 10×450 цвет черный 100шт/коробка | 1852.3644 | [21 empty] | Электрические аксессуары | 49*38*34 | 25 | 35
H030363 | Кабельные стяжки | 10×450G цвет белый 100шт/коробка | 2452.7411 | [21 empty] | Электрические аксессуары | 49*38*34 | 26 | 30
H030445 | Кабельные стяжки | 10×450G цвет черный 100шт/коробка | 2452.7411 | [21 empty] | Электрические аксессуары | 49*38*34 | 26 | 30
H030362 | Кабельные стяжки | 10×500 цвет белый 100шт/коробка | 2150.7286 | [21 empty] | Электрические аксессуары | 60*40*23 | 27 | 30
H030446 | Кабельные стяжки | 10×500 цвет черный 100шт/коробка | 2150.7286 | [21 empty] | Электрические аксессуары | 60*40*23 | 27 | 30
H030361 | Кабельные стяжки | 10×500G цвет белый 100шт/коробка | 2749.5984 | [21 empty] | Электрические аксессуары | 60*40*23 | 29 | 30
H030447 | Кабельные стяжки | 10×500G цвет черный 100шт/коробка | 2749.5984 | [21 empty] | Электрические аксессуары | 60*40*23 | 29 | 30
H030360 | Кабельные стяжки | 10×550 цвет белый 100шт/коробка | 2287.459 | [21 empty] | Электрические аксессуары | 60*40*23 | 25 | 25
H030448 | Кабельные стяжки | 10×550 цвет черный 100шт/коробка | 2287.459 | [21 empty] | Электрические аксессуары | 60*40*23 | 25 | 25
H030359 | Кабельные стяжки | 10×550G цвет белый 100шт/коробка | 2993.1594 | [21 empty] | Электрические аксессуары | 60*40*23 | 27 | 25
H030449 | Кабельные стяжки | 10×550G цвет черный 100шт/коробка | 2993.1594 | [21 empty] | Электрические аксессуары | 60*40*23 | 27 | 25
H030358 | Кабельные стяжки | 10×600 цвет белый 100шт/коробка | 2487.7961 | [21 empty] | Электрические аксессуары | 71*40*23 | 23 | 30
H030450 | Кабельные стяжки | 10×600 цвет черный 100шт/коробка | 2487.7961 | [21 empty] | Электрические аксессуары | 71*40*23 | 23 | 30
H030357 | Кабельные стяжки | 10×610G цвет белый 100шт/коробка | 3248.379 | [21 empty] | Электрические аксессуары | 71*40*23 | 23 | 20
H030451 | Кабельные стяжки | 10×610G цвет черный 100шт/коробка | 3248.379 | [21 empty] | Электрические аксессуары | 71*40*23 | 23 | 20
H030356 | Кабельные стяжки | 10×650 цвет белый 100шт/коробка | 2664.816 | [21 empty] | Электрические аксессуары | 71*40*23 | 19 | 30
H030452 | Кабельные стяжки | 10×650 цвет черный 100шт/коробка | 2664.816 | [21 empty] | Электрические аксессуары | 71*40*23 | 19 | 30
H030355 | Кабельные стяжки | 10×700 цвет белый 100шт/коробка | 3290.0167 | [21 empty] | Электрические аксессуары | 83*32*27 | 21 | 25
H030453 | Кабельные стяжки | 10×700 цвет черный 100шт/коробка | 3290.0167 | [21 empty] | Электрические аксессуары | 83*32*27 | 21 | 25
H030354 | Кабельные стяжки | 10×700G цвет белый 100шт/коробка | 3767.6216 | [21 empty] | Электрические аксессуары | 83*32*27 | 27 | 20
H030454 | Кабельные стяжки | 10×700G цвет черный 100шт/коробка | 3767.6216 | [21 empty] | Электрические аксессуары | 83*32*27 | 27 | 20
H030353 | Кабельные стяжки | 10×760 цвет белый 100шт/коробка | 3553.2466 | [21 empty] | Электрические аксессуары | 83*32*27 | 27 | 25
H030455 | Кабельные стяжки | 10×760 цвет черный 100шт/коробка | 3553.2466 | [21 empty] | Электрические аксессуары | 83*32*27 | 27 | 25
H030352 | Кабельные стяжки | 10×760G цвет белый 100шт/коробка | 4069.634 | [21 empty] | Электрические аксессуары | 83*32*27 | 28 | 20
H030456 | Кабельные стяжки | 10×760G цвет черный 100шт/коробка | 4069.634 | [21 empty] | Электрические аксессуары | 83*32*27 | 28 | 20
H030351 | Кабельные стяжки | 10×800 цвет белый 100шт/коробка | 3970.8931 | [21 empty] | Электрические аксессуары | 90*32*27 | 24 | 20
H030457 | Кабельные стяжки | 10×800 цвет черный 100шт/коробка | 3970.8931 | [21 empty] | Электрические аксессуары | 90*32*27 | 24 | 20
H030350 | Кабельные стяжки | 10×800G цвет белый 100шт/коробка | 4476.2564 | [21 empty] | Электрические аксессуары | 90*32*27 | 26 | 15
H030458 | Кабельные стяжки | 10×800G цвет черный 100шт/коробка | 4476.2564 | [21 empty] | Электрические аксессуары | 90*32*27 | 26 | 15
H030349 | Кабельные стяжки | 10×900 цвет белый 100шт/коробка | 4557.3905 | [21 empty] | Электрические аксессуары | 95*32*27 | 28 | 20
H030459 | Кабельные стяжки | 10×900 цвет черный 100шт/коробка | 4557.3905 | [21 empty] | Электрические аксессуары | 95*32*27 | 28 | 20
H030348 | Кабельные стяжки | 10×900G цвет белый 100шт/коробка | 5171.012 | [21 empty] | Электрические аксессуары | 95*32*27 | 26 | 15
H030460 | Кабельные стяжки | 10×900G цвет черный 100шт/коробка | 5171.012 | [21 empty] | Электрические аксессуары | 95*32*27 | 26 | 15
H030347 | Кабельные стяжки | 10×1020 цвет белый 100шт/коробка | 5098.5227 | [21 empty] | Электрические аксессуары | 105*32*27 | 31 | 20
H030461 | Кабельные стяжки | 10×1020 цвет черный 100шт/коробка | 5098.5227 | [21 empty] | Электрические аксессуары | 105*32*27 | 31 | 20
H030346 | Кабельные стяжки | 10×1200 цвет белый 100шт/коробка | 7274.7891 | [21 empty] | Электрические аксессуары | 130*32*21 | 31 | 20
H030462 | Кабельные стяжки | 10×1200 цвет черный 100шт/коробка | 7274.7891 | [21 empty] | Электрические аксессуары | 130*32*21 | 31 | 20
H030341 | Кабельные стяжки | 12×760 цвет белый 100шт/коробка | 5042.9264 | [21 empty] | Электрические аксессуары | 80*32*27 | 26 | 15
H030466 | Кабельные стяжки | 12×760 цвет черный 100шт/коробка | 5042.9264 | [21 empty] | Электрические аксессуары | 80*32*27 | 26 | 15
H030339 | Кабельные стяжки | 15*10*7 кабельная стяжка седельного типа 100шт/коробка | 346.5847 | [21 empty] | Электрические аксессуары | 49*40*40 | 25 | 500
H030338 | Кабельные стяжки | 22*15*10 кабельная стяжка седельного типа 100шт/коробка | 693.1694 | [21 empty] | Электрические аксессуары | 49*40*40 | 23 | 180
H030156 | Кабельные наконечники | P71 100шт/коробка | 304.6297 | [21 empty] | Электрические аксессуары
H030155 | Кабельные наконечники | P72 100шт/коробка | 430.4947 | [21 empty] | Электрические аксессуары
H030154 | Кабельные наконечники | P73 100шт/коробка | 601.9629 | [21 empty] | Электрические аксессуары
H030153 | Кабельные наконечники | P74 100шт/коробка | 808.0896 | [21 empty] | Электрические аксессуары
H030152 | Кабельные наконечники | P75 100шт/коробка | 996.8474 | [21 empty] | Электрические аксессуары
H030151 | Кабельные наконечники | P76 100шт/коробка | 1039.7541 | [21 empty] | Электрические аксессуары
H030150 | Кабельные наконечники | P78 100шт/коробка | 1865.1333 | [21 empty] | Электрические аксессуары
H030149 | Кабельные наконечники | SP1 100шт/коробка | 948.5476 | [21 empty] | Электрические аксессуары
H030148 | Кабельные наконечники | SP2 100шт/коробка | 1160.1467 | [21 empty] | Электрические аксессуары
H030147 | Кабельные наконечники | SP3 100шт/коробка | 1400.9318 | [21 empty] | Электрические аксессуары
H030146 | Кабельные наконечники | SP4 100шт/коробка | 1751.1648 | [21 empty] | Электрические аксессуары
H030145 | Кабельные наконечники | SP7 100шт/коробка | 2339.4071 | [21 empty] | Электрические аксессуары
H030337 | Tie Mounts | 20*20mm 100шт/коробка | 261.723 | [21 empty] | Электрические аксессуары | 49*40*40 | 24 | 240
H030336 | Tie Mounts | 25*25mm 100шт/коробка | 515.515 | [21 empty] | Электрические аксессуары | 49*40*40 | 28 | 160
H030335 | Tie Mounts | 30*30mm 100шт/коробка | 610.687 | [21 empty] | Электрические аксессуары | 49*40*40 | 26 | 100
H030334 | Tie Mounts | 40*40mm 100шт/коробка | 1332.408 | [21 empty] | Электрические аксессуары | 49*40*40 | 22 | 50
H030037 | Фиксирующие клипсы | FΦ4 1.7*14 | 95.9651 | [21 empty] | Электрические аксессуары | 36*36*22 | 23 | 500
H030036 | Фиксирующие клипсы | FΦ5 1.7*14 | 87.241 | [21 empty] | Электрические аксессуары | 41*36*22 | 25 | 500
H030035 | Фиксирующие клипсы | FΦ6 1.8*16 | 104.6892 | [21 empty] | Электрические аксессуары | 41*36*28 | 26 | 500
H030034 | Фиксирующие клипсы | FΦ7 1.8*16 | 113.4133 | [21 empty] | Электрические аксессуары | 41*36*28 | 24 | 400
H030033 | Фиксирующие клипсы | FΦ8 1.8*16 | 139.5856 | [21 empty] | Электрические аксессуары | 41*36*28 | 18 | 300
H030032 | Фиксирующие клипсы | FΦ9 2.0*17 | 148.3097 | [21 empty] | Электрические аксессуары | 41*36*28 | 19 | 250
H030031 | Фиксирующие клипсы | FΦ10 2.0*17 | 157.0338 | [21 empty] | Электрические аксессуары | 41*36*28 | 20 | 250
H030030 | Фиксирующие клипсы | FΦ12 2.0*18 | 174.482 | [21 empty] | Электрические аксессуары | 41*36*28 | 19 | 200
H030029 | Фиксирующие клипсы | FΦ14 2.1*20 | 200.6543 | [21 empty] | Электрические аксессуары | 41*36*28 | 16 | 150
H030010 | Фиксирующие клипсы | FΦ16 2.1*25 | 314.0676 | [21 empty] | Электрические аксессуары | 41*36*28 | 19 | 100
H030009 | Фиксирующие клипсы | RΦ3 1.6*14 | 83.7514 | [21 empty] | Электрические аксессуары | 41*36*22 | 17 | 500
H030028 | Фиксирующие клипсы | RΦ4 1.7*14 | 87.241 | [21 empty] | Электрические аксессуары | 41*36*22 | 20 | 500
H030027 | Фиксирующие клипсы | RΦ5 1.7*15 | 95.9651 | [21 empty] | Электрические аксессуары | 41*36*26 | 23 | 500
H030026 | Фиксирующие клипсы | RΦ6 1.8*16 | 113.4133 | [21 empty] | Электрические аксессуары | 41*36*30 | 24 | 400
H030025 | Фиксирующие клипсы | RΦ7 1.8*18 | 130.8615 | [21 empty] | Электрические аксессуары | 41*36*28 | 21 | 300
H030024 | Фиксирующие клипсы | RΦ8 1.9*19 | 139.5856 | [21 empty] | Электрические аксессуары | 41*36*28 | 20 | 250
H030023 | Фиксирующие клипсы | RΦ9 2.0*20 | 157.0338 | [21 empty] | Электрические аксессуары | 41*36*30 | 25 | 250
H030022 | Фиксирующие клипсы | RΦ10 2.0*22 | 174.482 | [21 empty] | Электрические аксессуары | 41*36*30 | 26 | 250
H030021 | Фиксирующие клипсы | RΦ12 2.1*25 | 226.8266 | [21 empty] | Электрические аксессуары | 41*36*30 | 22 | 150
H030020 | Фиксирующие клипсы | RΦ14 2.3*27 | 340.2399 | [21 empty] | Электрические аксессуары | 41*36*28 | 19 | 100
H030019 | Фиксирующие клипсы | RΦ16 2.3*30 | 401.3086 | [21 empty] | Электрические аксессуары | 50*33*35 | 24 | 100
H030018 | Фиксирующие клипсы | RΦ18 2.5*32 | 488.5496 | [21 empty] | Электрические аксессуары | 50*33*35 | 15 | 50
H030017 | Фиксирующие клипсы | RΦ20 2.7*40 | 628.1352 | [21 empty] | Электрические аксессуары | 50*33*35 | 17 | 50
H030016 | Фиксирующие клипсы | RΦ22 2.7*40 | 767.7208 | [21 empty] | Электрические аксессуары | 53*42*35 | 22 | 50
H030015 | Фиксирующие клипсы | RΦ25 3.0*45 | 942.2028 | [21 empty] | Электрические аксессуары | 53*42*35 | 27 | 50
H030014 | Фиксирующие клипсы | RΦ30 3.0*55 | 549.6183 | [21 empty] | Электрические аксессуары | 50*33*35 | 14 | 50
H030013 | Фиксирующие клипсы | RΦ32 3.0*55 | 584.5147 | [21 empty] | Электрические аксессуары | 50*33*35 | 15 | 50
H030012 | Фиксирующие клипсы | RΦ35 3.0*55 | 567.0665 | [21 empty] | Электрические аксессуары | 50*33*35 | 14 | 50
H030011 | Фиксирующие клипсы | RΦ40 30*60 | 471.1014 | [21 empty] | Электрические аксессуары | 50*33*35 | 14 | 50
H030333 | Соединитель | Q3 1000 шт/коробка | 2188.956 | [21 empty] | Электрические аксессуары
H030332 | Соединитель | Q4 1000 шт/коробка | 2280.1625 | [21 empty] | Электрические аксессуары
H030331 | Соединитель | Q5 1000 шт/коробка | 3101.021 | [21 empty] | Электрические аксессуары
H030330 | Соединитель | Q6 1000 шт/коробка | 3374.6405 | [21 empty] | Электрические аксессуары
H030329 | Соединитель | Q8 500 шт/коробка | 3374.6405 | [21 empty] | Электрические аксессуары
H030328 | Соединитель | Q10 250 шт/коробка | 3648.26 | [21 empty] | Электрические аксессуары
H030095 | Маркировка кабеля | ec0 "-" | 210.9646 | [21 empty] | Электрические аксессуары
H030096 | Маркировка кабеля | ec0 "+" | 210.9646 | [21 empty] | Электрические аксессуары
H030097 | Маркировка кабеля | ec0 "A" | 210.9646 | [21 empty] | Электрические аксессуары
H030093 | Маркировка кабеля | ec0 "L" | 210.9646 | [21 empty] | Электрические аксессуары
H030094 | Маркировка кабеля | ec0 "N" | 210.9646 | [21 empty] | Электрические аксессуары
H030098 | Маркировка кабеля | ec0 "X" | 210.9646 | [21 empty] | Электрические аксессуары
H030077 | Маркировка кабеля | ec0 "Y" | 210.9646 | [21 empty] | Электрические аксессуары
H030108 | Маркировка кабеля | ec0 #0 | 210.9646 | [21 empty] | Электрические аксессуары
H030107 | Маркировка кабеля | ec0 #1 | 210.9646 | [21 empty] | Электрические аксессуары
H030106 | Маркировка кабеля | ec0 #2 | 210.9646 | [21 empty] | Электрические аксессуары
H030105 | Маркировка кабеля | ec0 #3 | 210.9646 | [21 empty] | Электрические аксессуары
H030104 | Маркировка кабеля | ec0 #4 | 210.9646 | [21 empty] | Электрические аксессуары
H030103 | Маркировка кабеля | ec0 #5 | 210.9646 | [21 empty] | Электрические аксессуары
H030102 | Маркировка кабеля | ec0 #6 | 210.9646 | [21 empty] | Электрические аксессуары
H030101 | Маркировка кабеля | ec0 #7 | 210.9646 | [21 empty] | Электрические аксессуары
H030100 | Маркировка кабеля | ec0 #8 | 210.9646 | [21 empty] | Электрические аксессуары
H030099 | Маркировка кабеля | ec0 #9 | 210.9646 | [21 empty] | Электрические аксессуары
H030039 | Маркировка кабеля | ec1 "C" | 210.9646 | [21 empty] | Электрические аксессуары
H030083 | Маркировка кабеля | ec1 "L" | 210.9646 | [21 empty] | Электрические аксессуары
H030082 | Маркировка кабеля | ec1 "N" | 210.9646 | [21 empty] | Электрические аксессуары
H030081 | Маркировка кабеля | ec1 "R" | 210.9646 | [21 empty] | Электрические аксессуары
H030080 | Маркировка кабеля | ec1 "S" | 210.9646 | [21 empty] | Электрические аксессуары
H030079 | Маркировка кабеля | ec1 "T" | 210.9646 | [21 empty] | Электрические аксессуары
H030086 | Маркировка кабеля | ec1 "U" | 210.9646 | [21 empty] | Электрические аксессуары
H030085 | Маркировка кабеля | ec1 "V" | 210.9646 | [21 empty] | Электрические аксессуары
H030084 | Маркировка кабеля | ec1 "W" | 210.9646 | [21 empty] | Электрические аксессуары
H030059 | Маркировка кабеля | ec1 "X" | 210.9646 | [21 empty] | Электрические аксессуары
H030058 | Маркировка кабеля | ec1 "Y" | 210.9646 | [21 empty] | Электрические аксессуары
H030057 | Маркировка кабеля | ec1 "Z" | 210.9646 | [21 empty] | Электрические аксессуары
H030053 | Маркировка кабеля | ec1 #0 | 210.9646 | [21 empty] | Электрические аксессуары
H030092 | Маркировка кабеля | ec1 #1 | 210.9646 | [21 empty] | Электрические аксессуары
H030091 | Маркировка кабеля | ec1 #2 | 210.9646 | [21 empty] | Электрические аксессуары
H030090 | Маркировка кабеля | ec1 #3 | 210.9646 | [21 empty] | Электрические аксессуары
H030089 | Маркировка кабеля | ec1 #4 | 210.9646 | [21 empty] | Электрические аксессуары
H030088 | Маркировка кабеля | ec1 #5 | 210.9646 | [21 empty] | Электрические аксессуары
H030087 | Маркировка кабеля | ec1 #6 | 210.9646 | [21 empty] | Электрические аксессуары
H030052 | Маркировка кабеля | ec1 #7 | 210.9646 | [21 empty] | Электрические аксессуары
H030051 | Маркировка кабеля | ec1 #8 | 210.9646 | [21 empty] | Электрические аксессуары
H030050 | Маркировка кабеля | ec1 #9 | 210.9646 | [21 empty] | Электрические аксессуары
H030038 | Маркировка кабеля | ec2 "C" | 210.9646 | [21 empty] | Электрические аксессуары
H030064 | Маркировка кабеля | ec2 "L" | 210.9646 | [21 empty] | Электрические аксессуары
H030063 | Маркировка кабеля | ec2 "N" | 210.9646 | [21 empty] | Электрические аксессуары
H030062 | Маркировка кабеля | ec2 "R" | 210.9646 | [21 empty] | Электрические аксессуары
H030061 | Маркировка кабеля | ec2 "S" | 210.9646 | [21 empty] | Электрические аксессуары
H030060 | Маркировка кабеля | ec2 "T" | 210.9646 | [21 empty] | Электрические аксессуары
H030067 | Маркировка кабеля | ec2 "U" | 210.9646 | [21 empty] | Электрические аксессуары
H030066 | Маркировка кабеля | ec2 "V" | 210.9646 | [21 empty] | Электрические аксессуары
H030065 | Маркировка кабеля | ec2 "W" | 210.9646 | [21 empty] | Электрические аксессуары
H030056 | Маркировка кабеля | ec2 "X" | 210.9646 | [21 empty] | Электрические аксессуары
H030055 | Маркировка кабеля | ec2 "Y" | 210.9646 | [21 empty] | Электрические аксессуары
H030054 | Маркировка кабеля | ec2 "Z" | 210.9646 | [21 empty] | Электрические аксессуары
H030076 | Маркировка кабеля | ec2 #0 | 210.9646 | [21 empty] | Электрические аксессуары
H030078 | Маркировка кабеля | ec2 #1 | 210.9646 | [21 empty] | Электрические аксессуары
H030075 | Маркировка кабеля | ec2 #2 | 210.9646 | [21 empty] | Электрические аксессуары
H030074 | Маркировка кабеля | ec2 #3 | 210.9646 | [21 empty] | Электрические аксессуары
H030073 | Маркировка кабеля | ec2 #4 | 210.9646 | [21 empty] | Электрические аксессуары
H030072 | Маркировка кабеля | ec2 #5 | 210.9646 | [21 empty] | Электрические аксессуары
H030071 | Маркировка кабеля | ec2 #6 | 210.9646 | [21 empty] | Электрические аксессуары
H030070 | Маркировка кабеля | ec2 #7 | 210.9646 | [21 empty] | Электрические аксессуары
H030069 | Маркировка кабеля | ec2 #8 | 210.9646 | [21 empty] | Электрические аксессуары
H030068 | Маркировка кабеля | ec2 #9 | 210.9646 | [21 empty] | Электрические аксессуары
H030110 | Маркировка кабеля | EC-3 | 210.9646 | [21 empty] | Электрические аксессуары
H030049 | Маркировка кабеля | ec3 #0 | 210.9646 | [21 empty] | Электрические аксессуары
H030048 | Маркировка кабеля | ec3 #1 | 210.9646 | [21 empty] | Электрические аксессуары
H030047 | Маркировка кабеля | ec3 #2 | 210.9646 | [21 empty] | Электрические аксессуары
H030046 | Маркировка кабеля | ec3 #3 | 210.9646 | [21 empty] | Электрические аксессуары
H030045 | Маркировка кабеля | ec3 #4 | 210.9646 | [21 empty] | Электрические аксессуары
H030044 | Маркировка кабеля | ec3 #5 | 210.9646 | [21 empty] | Электрические аксессуары
H030043 | Маркировка кабеля | ec3 #6 | 210.9646 | [21 empty] | Электрические аксессуары
H030042 | Маркировка кабеля | ec3 #7 | 210.9646 | [21 empty] | Электрические аксессуары
H030041 | Маркировка кабеля | ec3 #8 | 210.9646 | [21 empty] | Электрические аксессуары
H030040 | Маркировка кабеля | ec3 #9 | 210.9646 | [21 empty] | Электрические аксессуары
H030109 | Маркировка кабеля | EC-J | 226.8266 | [21 empty] | Электрические аксессуары
H030008 | Спиральная лента | Φ04 цвет белый | 652.5627 | [21 empty] | Электрические аксессуары | 50*40*55 | 22
H030007 | Спиральная лента | Φ06 цвет белый | 211.1232 | [21 empty] | Электрические аксессуары | 50*40*55 | 22 | 170
H030006 | Спиральная лента | Φ08 цвет белый | 291.7022 | [21 empty] | Электрические аксессуары | 50*40*55 | 21 | 130
H030005 | Спиральная лента | Φ10 цвет белый | 380.0535 | [21 empty] | Электрические аксессуары | 50*41*63 | 24 | 100
H030004 | Спиральная лента | Φ12 цвет белый | 518.2115 | [21 empty] | Электрические аксессуары | 50*41*63 | 23 | 80
H030003 | Спиральная лента | Φ15 цвет белый | 738.9313 | [21 empty] | Электрические аксессуары | 50*41*63 | 22 | 50
H030002 | Спиральная лента | Φ19 цвет белый | 959.651 | [21 empty] | Электрические аксессуары | 50*41*63 | 20 | 30
H030001 | Спиральная лента | Φ24 цвет белый | 1693.8237 | [21 empty] | Электрические аксессуары | 50*41*63 | 22 | 19
H030142 | Кабель | XXC-20*15 PVC цвет серый 2м/шт.S | 396.55 | [21 empty] | Электрические аксессуары |  |  | 100
H030144 | Кабель | XXC-20×20 PVC цвет серый 2м/шт.S | 325.171 | [21 empty] | Электрические аксессуары |  |  | 50
H030141 | Кабель | XXC-25*25 PVC цвет серый 2м/шт.S | 449.6877 | [21 empty] | Электрические аксессуары | 202*16*17 | 25 | 50
H030140 | Кабель | XXC-30*15 PVC цвет серый 2м/шт.S | 404.7189 | [21 empty] | Электрические аксессуары | 202*16*22 | 28 | 100
H030139 | Кабель | XXC-30*20 PVC цвет серый 2м/шт.S | 449.6877 | [21 empty] | Электрические аксессуары | 202*13*22 | 25 | 50
H030138 | Кабель | XXC-30*25 PVC цвет серый 2м/шт.S | 539.6252 | [21 empty] | Электрические аксессуары | 202*15*20 | 28 | 50
H030137 | Кабель | XXC-30*30 PVC цвет серый 2м/шт.S | 575.632 | [21 empty] | Электрические аксессуары | 202*18*20 | 30 | 50
H030136 | Кабель | XXC-30*35 PVC цвет серый 2м/шт.S | 611.5594 | [21 empty] | Электрические аксессуары | 202*20*22 | 31 | 50
H030143 | Кабель | XXC-30×30 PVC цвет серый 2м/шт.S | 491.722 | [21 empty] | Электрические аксессуары |  |  | 50
H030135 | Кабель | XXC-35*35 PVC цвет серый 2м/шт.S | 647.5661 | [21 empty] | Электрические аксессуары | 202*20*22 | 33 | 50
H030134 | Кабель | XXC-40*25 PVC цвет серый 2м/шт.S | 629.5628 | [21 empty] | Электрические аксессуары | 202*16*25 | 35 | 50
H030133 | Кабель | XXC-40*30 PVC цвет серый 2м/шт.S | 647.5661 | [21 empty] | Электрические аксессуары | 202*18*26 | 35 | 50
H030132 | Кабель | XXC-40*40 PVC цвет серый 2м/шт.S | 719.5003 | [21 empty] | Электрические аксессуары | 202*24*24 | 38 | 50
H030131 | Кабель | XXC-45*45 PVC цвет серый 2м/шт.S | 773.4311 | [21 empty] | Электрические аксессуары | 202*25*30 | 40 | 50
H030130 | Кабель | XXC-50*25 PVC цвет серый 2м/шт.S | 647.5661 | [21 empty] | Электрические аксессуары | 202*17*26 | 38 | 50
H030129 | Кабель | XXC-50*30 PVC цвет серый 2м/шт.S | 692.5349 | [21 empty] | Электрические аксессуары | 202*20*26 | 38 | 50
H030128 | Кабель | XXC-50*35 PVC цвет серый 2м/шт.S | 719.5003 | [21 empty] | Электрические аксессуары | 202*20*26 | 42 | 50
H030127 | Кабель | XXC-50*40 PVC цвет серый 2м/шт.S | 773.4311 | [21 empty] | Электрические аксессуары | 202*22*28 | 45 | 50
H030126 | Кабель | XXC-50*45 PVC цвет серый 2м/шт.S | 809.4379 | [21 empty] | Электрические аксессуары | 202*24*30 | 48 | 50
H030125 | Кабель | XXC-50*50 PVC цвет серый 2м/шт.S | 872.41 | [21 empty] | Электрические аксессуары | 202*26*30 | 50 | 50
H030124 | Кабель | XXC-50*55 PVC цвет серый 2м/шт.S | 899.3754 | [21 empty] | Электрические аксессуары | 202*30*28 | 52 | 50
H030123 | Кабель | XXC-50*80 PVC цвет серый 2м/шт.S | 1223.1188 | [21 empty] | Электрические аксессуары | 202*30*28 | 54 | 50
H030122 | Кабель | XXC-50*100 PVC цвет серый 2м/шт.S | 1506.89 | [21 empty] | Электрические аксессуары |  |  | 30
H030121 | Кабель | XXC-60*25 PVC цвет серый 2м/шт.S | 872.41 | [21 empty] | Электрические аксессуары | 202*22*30 | 45 | 50
H030120 | Кабель | XXC-60*40 PVC цвет серый 2м/шт.S | 971.3096 | [21 empty] | Электрические аксессуары | 202*26*30 | 48 | 50
H030119 | Кабель | XXC-60*50 PVC цвет серый 2м/шт.S | 1025.3197 | [21 empty] | Электрические аксессуары | 202*28*28 | 50 | 40
H030118 | Кабель | XXC-60*60 PVC цвет серый 2м/шт.S | 1223.1188 | [21 empty] | Электрические аксессуары | 202*32*32 | 52 | 40
H030117 | Кабель | XXC-80*35 PVC цвет серый 2м/шт.S | 1223.1188 | [21 empty] | Электрические аксессуары | 202*22*24 | 42 | 30
H030116 | Кабель | XXC-80*40 PVC цвет серый 2м/шт.S | 1259.1256 | [21 empty] | Электрические аксессуары | 202*27*25 | 45 | 30
H030115 | Кабель | XXC-80*50 PVC цвет серый 2м/шт.S | 1313.0564 | [21 empty] | Электрические аксессуары | 202*29*25 | 48 | 30
H030114 | Кабель | XXC-80*60 PVC цвет серый 2м/шт.S | 1618.8757 | [21 empty] | Электрические аксессуары | 202*32*29 | 50 | 30
H030113 | Кабель | XXC-80*80 PVC цвет серый 2м/шт.S | 1726.8166 | [21 empty] | Электрические аксессуары | 202*26*25 | 25 | 18
H030112 | Кабель | XXC-80*100 PVC цвет серый 2м/шт.S | 1924.6951 | [21 empty] | Электрические аксессуары | 202*30*27 | 35 | 18
H030111 | Кабель | XXC-100*100 PVC цвет серый 2м/шт.S | 2248.4385 | [21 empty] | Электрические аксессуары | 202*35*35 | 35 | 18
H030289 | Термоусадочная трубка | Φ2.0 200 м/рулон, цвет черный | 2043.3428 | [21 empty] | Электрические аксессуары | 46*46*50 | 15 | 20
H030654 | Термоусадочная трубка | Φ2.0 200 м/рулон, цвет белый | 2247.6454 | [21 empty] | Электрические аксессуары | 46*46*50 | 15 | 20
H030486 | Термоусадочная трубка | Φ2.0 200 м/рулон, цвет красный | 2043.3428 | [21 empty] | Электрические аксессуары | 46*46*50 | 15 | 20
H030522 | Термоусадочная трубка | Φ2.0 200 м/рулон, цвет желтый | 2043.3428 | [21 empty] | Электрические аксессуары | 46*46*50 | 15 | 20
H030217 | Термоусадочная трубка | Φ2.0 200 м/рулон, цвет серый | 2247.6454 | [21 empty] | Электрические аксессуары | 46*46*50 | 15 | 20
H030594 | Термоусадочная трубка | Φ2.0 200 м/рулон, цвет синий | 2043.3428 | [21 empty] | Электрические аксессуары | 46*46*50 | 15 | 20
H030558 | Термоусадочная трубка | Φ2.0 200 м/рулон, цвет зеленый | 2043.3428 | [21 empty] | Электрические аксессуары | 46*46*50 | 15 | 20
H030690 | Термоусадочная трубка | Φ2.0 200 м/рулон, прозрачная | 2247.6454 | [21 empty] | Электрические аксессуары | 46*46*50 | 15 | 20
H030253 | Термоусадочная трубка | Φ2.0 200 м/рулон цвет коричневый | 2247.6454 | [21 empty] | Электрические аксессуары | 46*46*50 | 15 | 20
H030325 | Термоусадочная трубка | Φ2.0 желто-зеленая200 м/рулон | 4767.8 | [21 empty] | Электрические аксессуары | 46*46*50 | 15 | 20
H030288 | Термоусадочная трубка | Φ2.5 200 м/рулон, цвет черный | 2434.9756 | [21 empty] | Электрические аксессуары | 46*46*50 | 12 | 14
H030655 | Термоусадочная трубка | Φ2.5 200 м/рулон, цвет белый | 2678.4573 | [21 empty] | Электрические аксессуары | 46*46*50 | 12 | 14
H030487 | Термоусадочная трубка | Φ2.5 200 м/рулон, цвет красный | 2434.9756 | [21 empty] | Электрические аксессуары | 46*46*50 | 12 | 14
H030523 | Термоусадочная трубка | Φ2.5 200 м/рулон, цвет желтый | 2434.9756 | [21 empty] | Электрические аксессуары | 46*46*50 | 12 | 14
H030216 | Термоусадочная трубка | Φ2.5 200 м/рулон, цвет серый | 2678.4573 | [21 empty] | Электрические аксессуары | 46*46*50 | 12 | 14
H030595 | Термоусадочная трубка | Φ2.5 200 м/рулон, цвет синий | 2434.9756 | [21 empty] | Электрические аксессуары | 46*46*50 | 12 | 14
H030559 | Термоусадочная трубка | Φ2.5 200 м/рулон, цвет зеленый | 2434.9756 | [21 empty] | Электрические аксессуары | 46*46*50 | 12 | 14
H030691 | Термоусадочная трубка | Φ2.5 200 м/рулон, прозрачная | 2678.4573 | [21 empty] | Электрические аксессуары | 46*46*50 | 12 | 14
H030252 | Термоусадочная трубка | Φ2.5 200 м/рулон цвет коричневый | 2678.4573 | [21 empty] | Электрические аксессуары | 46*46*50 | 12 | 14
H030324 | Термоусадочная трубка | Φ2.5 желто-зеленая200 м/рулон | 4767.8 | [21 empty] | Электрические аксессуары | 46*46*50 | 12 | 14
H030287 | Термоусадочная трубка | Φ3.0 200 м/рулон, цвет черный | 2622.3058 | [21 empty] | Электрические аксессуары | 46*46*50 | 12 | 14
H030656 | Термоусадочная трубка | Φ3.0 200 м/рулон, цвет белый | 2884.5047 | [21 empty] | Электрические аксессуары | 46*46*50 | 12 | 14
H030468 | Термоусадочная трубка | Φ3.0 цвет черный пожаростойкая 200 м/рулон | 3146.7829 | [21 empty] | Электрические аксессуары
H030488 | Термоусадочная трубка | Φ3.0 200 м/рулон, цвет красный | 2622.3058 | [21 empty] | Электрические аксессуары | 46*46*50 | 12 | 14
H030524 | Термоусадочная трубка | Φ3.0 200 м/рулон, цвет желтый | 2622.3058 | [21 empty] | Электрические аксессуары | 46*46*50 | 12 | 14
H030215 | Термоусадочная трубка | Φ3.0 200 м/рулон, цвет серый | 2884.5047 | [21 empty] | Электрические аксессуары | 46*46*50 | 12 | 14
H030596 | Термоусадочная трубка | Φ3.0 200 м/рулон, цвет синий | 2622.3058 | [21 empty] | Электрические аксессуары | 46*46*50 | 12 | 14
H030560 | Термоусадочная трубка | Φ3.0 200 м/рулон, цвет зеленый | 2622.3058 | [21 empty] | Электрические аксессуары | 46*46*50 | 12 | 14
H030692 | Термоусадочная трубка | Φ3.0 200 м/рулон, прозрачная | 2884.5047 | [21 empty] | Электрические аксессуары | 46*46*50 | 12 | 14
H030251 | Термоусадочная трубка | Φ3.0 200 м/рулон цвет коричневый | 2884.5047 | [21 empty] | Электрические аксессуары | 46*46*50 | 12 | 14
H030323 | Термоусадочная трубка | Φ3.0 желто-зеленая200 м/рулон | 3218.2412 | [21 empty] | Электрические аксессуары | 46*46*50 | 12 | 14
H030286 | Термоусадочная трубка | Φ3.5 200 м/рулон, цвет черный | 2809.6361 | [21 empty] | Электрические аксессуары | 46*46*50 | 12 | 11
H030657 | Термоусадочная трубка | Φ3.5 200 м/рулон, цвет белый | 3090.5521 | [21 empty] | Электрические аксессуары | 46*46*50 | 12 | 11
H030489 | Термоусадочная трубка | Φ3.5 200 м/рулон, цвет красный | 2809.6361 | [21 empty] | Электрические аксессуары | 46*46*50 | 12 | 11
H030525 | Термоусадочная трубка | Φ3.5 200 м/рулон, цвет желтый | 2809.6361 | [21 empty] | Электрические аксессуары | 46*46*50 | 12 | 11
H030214 | Термоусадочная трубка | Φ3.5 200 м/рулон, цвет серый | 3090.5521 | [21 empty] | Электрические аксессуары | 46*46*50 | 12 | 11
H030597 | Термоусадочная трубка | Φ3.5 200 м/рулон, цвет синий | 2809.6361 | [21 empty] | Электрические аксессуары | 46*46*50 | 12 | 11
H030561 | Термоусадочная трубка | Φ3.5 200 м/рулон, цвет зеленый | 2809.6361 | [21 empty] | Электрические аксессуары | 46*46*50 | 12 | 11
H030693 | Термоусадочная трубка | Φ3.5 200 м/рулон, прозрачная | 3090.5521 | [21 empty] | Электрические аксессуары | 46*46*50 | 12 | 11
H030250 | Термоусадочная трубка | Φ3.5 200 м/рулон цвет коричневый | 3090.5521 | [21 empty] | Электрические аксессуары | 46*46*50 | 12 | 11
H030322 | Термоусадочная трубка | Φ3.5 желто-зеленая200 м/рулон | 3218.2412 | [21 empty] | Электрические аксессуары | 46*46*50 | 12 | 11
H030285 | Термоусадочная трубка | Φ4.0 200 м/рулон, цвет черный | 3184.2172 | [21 empty] | Электрические аксессуары | 46*46*50 | 12 | 11
H030658 | Термоусадочная трубка | Φ4.0 200 м/рулон, цвет белый | 3502.6468 | [21 empty] | Электрические аксессуары | 46*46*50 | 12 | 11
H030469 | Термоусадочная трубка | Φ4.0 цвет черный пожаростойкая 200 м/рулон | 3821.0765 | [21 empty] | Электрические аксессуары
H030490 | Термоусадочная трубка | Φ4.0 200 м/рулон, цвет красный | 3184.2172 | [21 empty] | Электрические аксессуары | 46*46*50 | 12 | 11
H030526 | Термоусадочная трубка | Φ4.0 200 м/рулон, цвет желтый | 3184.2172 | [21 empty] | Электрические аксессуары | 46*46*50 | 12 | 11
H030213 | Термоусадочная трубка | Φ4.0 200 м/рулон, цвет серый | 3502.6468 | [21 empty] | Электрические аксессуары | 46*46*50 | 12 | 11
H030598 | Термоусадочная трубка | Φ4.0 200 м/рулон, цвет синий | 3184.2172 | [21 empty] | Электрические аксессуары | 46*46*50 | 12 | 11
H030562 | Термоусадочная трубка | Φ4.0 200 м/рулон, цвет зеленый | 3184.2172 | [21 empty] | Электрические аксессуары | 46*46*50 | 12 | 11
H030694 | Термоусадочная трубка | Φ4.0 200 м/рулон, прозрачная | 3502.6468 | [21 empty] | Электрические аксессуары | 46*46*50 | 12 | 11
H030249 | Термоусадочная трубка | Φ4.0 200 м/рулон цвет коричневый | 3502.6468 | [21 empty] | Электрические аксессуары | 46*46*50 | 12 | 11
H030321 | Термоусадочная трубка | Φ4.0 желто-зеленая200 м/рулон | 3814.2558 | [21 empty] | Электрические аксессуары | 46*46*50 | 12 | 11
H030284 | Термоусадочная трубка | Φ4.5 200 м/рулон, цвет черный | 3575.85 | [21 empty] | Электрические аксессуары | 46*46*50 | 11 | 8
H030659 | Термоусадочная трубка | Φ4.5 200 м/рулон, цвет белый | 3933.4588 | [21 empty] | Электрические аксессуары | 46*46*50 | 11 | 8
H030491 | Термоусадочная трубка | Φ4.5 200 м/рулон, цвет красный | 3575.85 | [21 empty] | Электрические аксессуары | 46*46*50 | 11 | 8
H030527 | Термоусадочная трубка | Φ4.5 200 м/рулон, цвет желтый | 3575.85 | [21 empty] | Электрические аксессуары | 46*46*50 | 11 | 8
H030212 | Термоусадочная трубка | Φ4.5 200 м/рулон, цвет серый | 3933.4588 | [21 empty] | Электрические аксессуары | 46*46*50 | 11 | 8
H030599 | Термоусадочная трубка | Φ4.5 200 м/рулон, цвет синий | 3575.85 | [21 empty] | Электрические аксессуары | 46*46*50 | 11 | 8
H030563 | Термоусадочная трубка | Φ4.5 200 м/рулон, цвет зеленый | 3575.85 | [21 empty] | Электрические аксессуары | 46*46*50 | 11 | 8
H030695 | Термоусадочная трубка | Φ4.5 200 м/рулон, прозрачная | 3933.4588 | [21 empty] | Электрические аксессуары | 46*46*50 | 11 | 8
H030248 | Термоусадочная трубка | Φ4.5 200 м/рулон цвет коричневый | 3933.4588 | [21 empty] | Электрические аксессуары | 46*46*50 | 11 | 8
H030320 | Термоусадочная трубка | Φ4.5 желто-зеленая200 м/рулон | 3814.2558 | [21 empty] | Электрические аксессуары | 46*46*50 | 11 | 8
H030283 | Термоусадочная трубка | Φ5.0 200 м/рулон, цвет черный | 3575.85 | [21 empty] | Электрические аксессуары | 46*46*50 | 11 | 7
H030660 | Термоусадочная трубка | Φ5.0 200 м/рулон, цвет белый | 3933.4588 | [21 empty] | Электрические аксессуары | 46*46*50 | 11 | 7
H030492 | Термоусадочная трубка | Φ5.0 200 м/рулон, цвет красный | 3575.85 | [21 empty] | Электрические аксессуары | 46*46*50 | 11 | 7
H030528 | Термоусадочная трубка | Φ5.0 200 м/рулон, цвет желтый | 3575.85 | [21 empty] | Электрические аксессуары | 46*46*50 | 11 | 7
H030211 | Термоусадочная трубка | Φ5.0 200 м/рулон, цвет серый | 3933.4588 | [21 empty] | Электрические аксессуары | 46*46*50 | 11 | 7
H030600 | Термоусадочная трубка | Φ5.0 200 м/рулон, цвет синий | 3575.85 | [21 empty] | Электрические аксессуары | 46*46*50 | 11 | 7
H030564 | Термоусадочная трубка | Φ5.0 200 м/рулон, цвет зеленый | 3575.85 | [21 empty] | Электрические аксессуары | 46*46*50 | 11 | 7
H030696 | Термоусадочная трубка | Φ5.0 200 м/рулон, прозрачная | 3933.4588 | [21 empty] | Электрические аксессуары | 46*46*50 | 11 | 7
H030247 | Термоусадочная трубка | Φ5.0 200 м/рулон цвет коричневый | 3933.4588 | [21 empty] | Электрические аксессуары | 46*46*50 | 11 | 7
H030319 | Термоусадочная трубка | Φ5.0 желто-зеленая200 м/рулон | 4171.8646 | [21 empty] | Электрические аксессуары | 46*46*50 | 11 | 7
H030282 | Термоусадочная трубка | Φ6.0 200 м/рулон, цвет черный | 4120.7097 | [21 empty] | Электрические аксессуары | 46*46*50 | 11 | 7
H030661 | Термоусадочная трубка | Φ6.0 200 м/рулон, цвет белый | 4532.8044 | [21 empty] | Электрические аксессуары | 46*46*50 | 11 | 7
H030470 | Термоусадочная трубка | Φ6.0 цвет черный пожаростойкая 100м/рулон | 2472.4099 | [21 empty] | Электрические аксессуары
H030493 | Термоусадочная трубка | Φ6.0 200 м/рулон, цвет красный | 4120.7097 | [21 empty] | Электрические аксессуары | 46*46*50 | 11 | 7
H030529 | Термоусадочная трубка | Φ6.0 200 м/рулон, цвет желтый | 4120.7097 | [21 empty] | Электрические аксессуары | 46*46*50 | 11 | 7
H030210 | Термоусадочная трубка | Φ6.0 200 м/рулон, цвет серый | 4532.8044 | [21 empty] | Электрические аксессуары | 46*46*50 | 11 | 7
H030601 | Термоусадочная трубка | Φ6.0 200 м/рулон, цвет синий | 4120.7097 | [21 empty] | Электрические аксессуары | 46*46*50 | 11 | 7
H030565 | Термоусадочная трубка | Φ6.0 200 м/рулон, цвет зеленый | 4120.7097 | [21 empty] | Электрические аксессуары | 46*46*50 | 11 | 7
H030697 | Термоусадочная трубка | Φ6.0 200 м/рулон, прозрачная | 4532.8044 | [21 empty] | Электрические аксессуары | 46*46*50 | 11 | 7
H030246 | Термоусадочная трубка | Φ6.0 200 м/рулон цвет коричневый | 4532.8044 | [21 empty] | Электрические аксессуары | 46*46*50 | 11 | 7
H030318 | Термоусадочная трубка | Φ6.0 желто-зеленая200 м/рулон | 4767.8 | [21 empty] | Электрические аксессуары | 46*46*50 | 11 | 7
H030281 | Термоусадочная трубка | Φ7.0 100м/рулон, цвет черный | 2154.0596 | [21 empty] | Электрические аксессуары | 46*46*50 | 22 | 21
H030662 | Термоусадочная трубка | Φ7.0 100м/рулон, цвет белый | 2369.4656 | [21 empty] | Электрические аксессуары | 46*46*50 | 22 | 21
H030494 | Термоусадочная трубка | Φ7.0 100м/рулон, цвет красный | 2154.0596 | [21 empty] | Электрические аксессуары | 46*46*50 | 22 | 21
H030530 | Термоусадочная трубка | Φ7.0 100м/рулон, цвет желтый | 2154.0596 | [21 empty] | Электрические аксессуары | 46*46*50 | 22 | 21
H030209 | Термоусадочная трубка | Φ7.0 100м/рулон, цвет серый | 2369.4656 | [21 empty] | Электрические аксессуары | 46*46*50 | 22 | 21
H030602 | Термоусадочная трубка | Φ7.0 100м/рулон, цвет синий | 2154.0596 | [21 empty] | Электрические аксессуары | 46*46*50 | 22 | 21
H030566 | Термоусадочная трубка | Φ7.0 100м/рулон, цвет зеленый | 2154.0596 | [21 empty] | Электрические аксессуары | 46*46*50 | 22 | 21
H030698 | Термоусадочная трубка | Φ7.0 100м/рулон, прозрачная | 2369.4656 | [21 empty] | Электрические аксессуары | 46*46*50 | 22 | 21
H030245 | Термоусадочная трубка | Φ7.0 100м/рулон цвет коричневый | 2369.4656 | [21 empty] | Электрические аксессуары | 46*46*50 | 22 | 21
H030317 | Термоусадочная трубка | Φ7.0 желто-зеленая100м/рулон | 2622.3058 | [21 empty] | Электрические аксессуары | 46*46*50 | 22 | 21
H030280 | Термоусадочная трубка | Φ8.0 100м/рулон, цвет черный | 2434.9756 | [21 empty] | Электрические аксессуары | 46*46*50 | 22 | 21
H030663 | Термоусадочная трубка | Φ8.0 100м/рулон, цвет белый | 2678.4573 | [21 empty] | Электрические аксессуары | 46*46*50 | 22 | 21
H030471 | Термоусадочная трубка | Φ8.0 цвет черный пожаростойкая 100м/рулон | 2922.0183 | [21 empty] | Электрические аксессуары
H030495 | Термоусадочная трубка | Φ8.0 100м/рулон, цвет красный | 2434.9756 | [21 empty] | Электрические аксессуары | 46*46*50 | 22 | 21
H030531 | Термоусадочная трубка | Φ8.0 100м/рулон, цвет желтый | 2434.9756 | [21 empty] | Электрические аксессуары | 46*46*50 | 22 | 21
H030208 | Термоусадочная трубка | Φ8.0 100м/рулон, цвет серый | 2678.4573 | [21 empty] | Электрические аксессуары | 46*46*50 | 22 | 21
H030603 | Термоусадочная трубка | Φ8.0 100м/рулон, цвет синий | 2434.9756 | [21 empty] | Электрические аксессуары | 46*46*50 | 22 | 21
H030567 | Термоусадочная трубка | Φ8.0 100м/рулон, цвет зеленый | 2434.9756 | [21 empty] | Электрические аксессуары | 46*46*50 | 22 | 21
H030699 | Термоусадочная трубка | Φ8.0 100м/рулон, прозрачная | 2678.4573 | [21 empty] | Электрические аксессуары | 46*46*50 | 22 | 21
H030244 | Термоусадочная трубка | Φ8.0 100м/рулон цвет коричневый | 2678.4573 | [21 empty] | Электрические аксессуары | 46*46*50 | 22 | 21
H030316 | Термоусадочная трубка | Φ8.0 желто-зеленая100м/рулон | 2920.2735 | [21 empty] | Электрические аксессуары | 46*46*50 | 22 | 21
H030279 | Термоусадочная трубка | Φ9.0 100м/рулон, цвет черный | 2596.768 | [21 empty] | Электрические аксессуары | 46*46*50 | 22 | 19
H030664 | Термоусадочная трубка | Φ9.0 100м/рулон, цвет белый | 2856.429 | [21 empty] | Электрические аксессуары | 46*46*50 | 22 | 19
H030496 | Термоусадочная трубка | Φ9.0 100м/рулон, цвет красный | 2596.768 | [21 empty] | Электрические аксессуары | 46*46*50 | 22 | 19
H030532 | Термоусадочная трубка | Φ9.0 100м/рулон, цвет желтый | 2596.768 | [21 empty] | Электрические аксессуары | 46*46*50 | 22 | 19
H030207 | Термоусадочная трубка | Φ9.0 100м/рулон, цвет серый | 2856.429 | [21 empty] | Электрические аксессуары | 46*46*50 | 22 | 19
H030604 | Термоусадочная трубка | Φ9.0 100м/рулон, цвет синий | 2596.768 | [21 empty] | Электрические аксессуары | 46*46*50 | 22 | 19
H030568 | Термоусадочная трубка | Φ9.0 100м/рулон, цвет зеленый | 2596.768 | [21 empty] | Электрические аксессуары | 46*46*50 | 22 | 19
H030700 | Термоусадочная трубка | Φ9.0 100м/рулон, прозрачная | 2856.429 | [21 empty] | Электрические аксессуары | 46*46*50 | 22 | 19
H030243 | Термоусадочная трубка | Φ9.0 100м/рулон цвет коричневый | 2856.429 | [21 empty] | Электрические аксессуары | 46*46*50 | 22 | 19
H030315 | Термоусадочная трубка | Φ9.0 желто-зеленая100м/рулон | 3218.2412 | [21 empty] | Электрические аксессуары | 46*46*50 | 22 | 19
H030176 | Термоусадочная трубка | Φ9.5 двойная стенка цвет белый 1.22м/шт., Φ9.5 | 277.585 | [21 empty] | Электрические аксессуары | 125*19.8*15.8 | 11 | 250
H030177 | Термоусадочная трубка | Φ9.5 двойная стенка цвет черный 1.22м/шт., Φ9.5 | 201.4474 | [21 empty] | Электрические аксессуары | 125*19.8*15.8 | 11 | 250
H030630 | Термоусадочная трубка | Φ9.5 двойная стенка цвет красный 1.22м/шт., Φ9.5 | 277.585 | [21 empty] | Электрические аксессуары | 125*19.8*15.8 | 11 | 250
H030638 | Термоусадочная трубка | Φ9.5 двойная стенка цвет желтый 1.22м/шт., Φ9.5 | 277.585 | [21 empty] | Электрические аксессуары | 125*19.8*15.8 | 11 | 250
H030646 | Термоусадочная трубка | Φ9.5 двойная стенка цвет зеленый 1.22м/шт., Φ9.5 | 277.585 | [21 empty] | Электрические аксессуары | 125*19.8*15.8 | 11 | 250
H030175 | Термоусадочная трубка | Φ9.5 двойная стенка прозрачная 1.22м/шт., Φ9.5 | 255.3782 | [21 empty] | Электрические аксессуары | 125*19.8*15.8 | 11 | 250
H030278 | Термоусадочная трубка | Φ10 100м/рулон, цвет черный | 2979.9146 | [21 empty] | Электрические аксессуары | 46*46*50 | 22 | 19
H030665 | Термоусадочная трубка | Φ10 100м/рулон, цвет белый | 3277.8823 | [21 empty] | Электрические аксессуары | 46*46*50 | 22 | 19
H030472 | Термоусадочная трубка | Φ10.0 цвет черный пожаростойкая 100м/рулон | 3575.85 | [21 empty] | Электрические аксессуары
H030497 | Термоусадочная трубка | Φ10 100м/рулон, цвет красный | 2979.9146 | [21 empty] | Электрические аксессуары | 46*46*50 | 22 | 19
H030533 | Термоусадочная трубка | Φ10 100м/рулон, цвет желтый | 2979.9146 | [21 empty] | Электрические аксессуары | 46*46*50 | 22 | 19
H030206 | Термоусадочная трубка | Φ10 100м/рулон, цвет серый | 3277.8823 | [21 empty] | Электрические аксессуары | 46*46*50 | 22 | 19
H030605 | Термоусадочная трубка | Φ10 100м/рулон, цвет синий | 2979.9146 | [21 empty] | Электрические аксессуары | 46*46*50 | 22 | 19
H030569 | Термоусадочная трубка | Φ10 100м/рулон, цвет зеленый | 2979.9146 | [21 empty] | Электрические аксессуары | 46*46*50 | 22 | 19
H030701 | Термоусадочная трубка | Φ10 100м/рулон, прозрачная | 3277.8823 | [21 empty] | Электрические аксессуары | 46*46*50 | 22 | 19
H030242 | Термоусадочная трубка | Φ10 100м/рулон цвет коричневый | 3277.8823 | [21 empty] | Электрические аксессуары | 46*46*50 | 22 | 19
H030314 | Термоусадочная трубка | Φ10 желто-зеленая100м/рулон | 3635.4118 | [21 empty] | Электрические аксессуары | 46*46*50 | 22 | 19
H030277 | Термоусадочная трубка | Φ11 100м/рулон, цвет черный | 3065.0143 | [21 empty] | Электрические аксессуары | 46*46*50 | 24 | 17
H030666 | Термоусадочная трубка | Φ11 100м/рулон, цвет белый | 3371.5474 | [21 empty] | Электрические аксессуары | 46*46*50 | 24 | 17
H030498 | Термоусадочная трубка | Φ11 100м/рулон, цвет красный | 3065.0143 | [21 empty] | Электрические аксессуары | 46*46*50 | 24 | 17
H030534 | Термоусадочная трубка | Φ11 100м/рулон, цвет желтый | 3065.0143 | [21 empty] | Электрические аксессуары | 46*46*50 | 24 | 17
H030205 | Термоусадочная трубка | Φ11 100м/рулон, цвет серый | 3371.5474 | [21 empty] | Электрические аксессуары | 46*46*50 | 24 | 17
H030606 | Термоусадочная трубка | Φ11 100м/рулон, цвет синий | 3065.0143 | [21 empty] | Электрические аксессуары | 46*46*50 | 24 | 17
H030570 | Термоусадочная трубка | Φ11 100м/рулон, цвет зеленый | 3065.0143 | [21 empty] | Электрические аксессуары | 46*46*50 | 24 | 17
H030702 | Термоусадочная трубка | Φ11 100м/рулон, прозрачная | 3371.5474 | [21 empty] | Электрические аксессуары | 46*46*50 | 24 | 17
H030241 | Термоусадочная трубка | Φ11 100м/рулон цвет коричневый | 3371.5474 | [21 empty] | Электрические аксессуары | 46*46*50 | 24 | 17
H030313 | Термоусадочная трубка | Φ11 желто-зеленая100м/рулон | 4231.4264 | [21 empty] | Электрические аксессуары | 46*46*50 | 24 | 17
H030276 | Термоусадочная трубка | Φ12 100м/рулон, цвет черный | 3192.7034 | [21 empty] | Электрические аксессуары | 46*46*50 | 24 | 17
H030667 | Термоусадочная трубка | Φ12 100м/рулон, цвет белый | 3512.0054 | [21 empty] | Электрические аксессуары | 46*46*50 | 24 | 17
H030499 | Термоусадочная трубка | Φ12 100м/рулон, цвет красный | 3192.7034 | [21 empty] | Электрические аксессуары | 46*46*50 | 24 | 17
H030535 | Термоусадочная трубка | Φ12 100м/рулон, цвет желтый | 3192.7034 | [21 empty] | Электрические аксессуары | 46*46*50 | 24 | 17
H030204 | Термоусадочная трубка | Φ12 100м/рулон, цвет серый | 3512.0054 | [21 empty] | Электрические аксессуары | 46*46*50 | 24 | 17
H030607 | Термоусадочная трубка | Φ12 100м/рулон, цвет синий | 3192.7034 | [21 empty] | Электрические аксессуары | 46*46*50 | 24 | 17
H030571 | Термоусадочная трубка | Φ12 100м/рулон, цвет зеленый | 3192.7034 | [21 empty] | Электрические аксессуары | 46*46*50 | 24 | 17
H030703 | Термоусадочная трубка | Φ12 100м/рулон, прозрачная | 3512.0054 | [21 empty] | Электрические аксессуары | 46*46*50 | 24 | 17
H030240 | Термоусадочная трубка | Φ12 100м/рулон цвет коричневый | 3512.0054 | [21 empty] | Электрические аксессуары | 46*46*50 | 24 | 17
H030181 | Термоусадочная трубка | Φ12.7 двойная стенка цвет черный 1.22м/шт., Φ9.5 | 214.137 | [21 empty] | Электрические аксессуары | 125*19.8*15.8 | 15 | 150
H030312 | Термоусадочная трубка | Φ12 желто-зеленая100м/рулон | 4589.0352 | [21 empty] | Электрические аксессуары | 46*46*50 | 24 | 17
H030275 | Термоусадочная трубка | Φ13 100м/рулон, цвет черный | 3303.4201 | [21 empty] | Электрические аксессуары | 46*46*50 | 23 | 15
H030668 | Термоусадочная трубка | Φ13 100м/рулон, цвет белый | 3633.7463 | [21 empty] | Электрические аксессуары | 46*46*50 | 23 | 15
H030500 | Термоусадочная трубка | Φ13 100м/рулон, цвет красный | 3303.4201 | [21 empty] | Электрические аксессуары | 46*46*50 | 23 | 15
H030536 | Термоусадочная трубка | Φ13 100м/рулон, цвет желтый | 3303.4201 | [21 empty] | Электрические аксессуары | 46*46*50 | 23 | 15
H030203 | Термоусадочная трубка | Φ13 100м/рулон, цвет серый | 3633.7463 | [21 empty] | Электрические аксессуары | 46*46*50 | 23 | 15
H030608 | Термоусадочная трубка | Φ13 100м/рулон, цвет синий | 3303.4201 | [21 empty] | Электрические аксессуары | 46*46*50 | 23 | 15
H030572 | Термоусадочная трубка | Φ13 100м/рулон, цвет зеленый | 3303.4201 | [21 empty] | Электрические аксессуары | 46*46*50 | 23 | 15
H030704 | Термоусадочная трубка | Φ13 100м/рулон, прозрачная | 3633.7463 | [21 empty] | Электрические аксессуары | 46*46*50 | 23 | 15
H030239 | Термоусадочная трубка | Φ13 100м/рулон цвет коричневый | 3633.7463 | [21 empty] | Электрические аксессуары | 46*46*50 | 23 | 15
H030311 | Термоусадочная трубка | Φ13 желто-зеленая100м/рулон | 5125.4087 | [21 empty] | Электрические аксессуары | 46*46*50 | 23 | 15
H030274 | Термоусадочная трубка | Φ14 100м/рулон, цвет черный | 3499.2365 | [21 empty] | Электрические аксессуары | 46*46*50 | 23 | 15
H030669 | Термоусадочная трубка | Φ14 100м/рулон, цвет белый | 3849.1522 | [21 empty] | Электрические аксессуары | 46*46*50 | 23 | 15
H030501 | Термоусадочная трубка | Φ14 100м/рулон, цвет красный | 3499.2365 | [21 empty] | Электрические аксессуары | 46*46*50 | 23 | 15
H030537 | Термоусадочная трубка | Φ14 100м/рулон, цвет желтый | 3499.2365 | [21 empty] | Электрические аксессуары | 46*46*50 | 23 | 15
H030202 | Термоусадочная трубка | Φ14 100м/рулон, цвет серый | 3849.1522 | [21 empty] | Электрические аксессуары | 46*46*50 | 23 | 15
H030609 | Термоусадочная трубка | Φ14 100м/рулон, цвет синий | 3499.2365 | [21 empty] | Электрические аксессуары | 46*46*50 | 23 | 15
H030573 | Термоусадочная трубка | Φ14 100м/рулон, цвет зеленый | 3499.2365 | [21 empty] | Электрические аксессуары | 46*46*50 | 23 | 15
H030705 | Термоусадочная трубка | Φ14 100м/рулон, прозрачная | 3849.1522 | [21 empty] | Электрические аксессуары | 46*46*50 | 23 | 15
H030238 | Термоусадочная трубка | Φ14 100м/рулон цвет коричневый | 3849.1522 | [21 empty] | Электрические аксессуары | 46*46*50 | 23 | 15
H030310 | Термоусадочная трубка | Φ14 желто-зеленая100м/рулон | 5900.1881 | [21 empty] | Электрические аксессуары | 46*46*50 | 23 | 15
H030273 | Термоусадочная трубка | Φ15 100м/рулон, цвет черный | 4205.8886 | [21 empty] | Электрические аксессуары | 46*46*50 | 26 | 14
H030670 | Термоусадочная трубка | Φ15 100м/рулон, цвет белый | 4626.4695 | [21 empty] | Электрические аксессуары | 46*46*50 | 26 | 14
H030502 | Термоусадочная трубка | Φ15 100м/рулон, цвет красный | 4205.8886 | [21 empty] | Электрические аксессуары | 46*46*50 | 26 | 14
H030538 | Термоусадочная трубка | Φ15 100м/рулон, цвет желтый | 4205.8886 | [21 empty] | Электрические аксессуары | 46*46*50 | 26 | 14
H030201 | Термоусадочная трубка | Φ15 100м/рулон, цвет серый | 4626.4695 | [21 empty] | Электрические аксессуары | 46*46*50 | 26 | 14
H030610 | Термоусадочная трубка | Φ15 100м/рулон, цвет синий | 4205.8886 | [21 empty] | Электрические аксессуары | 46*46*50 | 26 | 14
H030574 | Термоусадочная трубка | Φ15 100м/рулон, цвет зеленый | 4205.8886 | [21 empty] | Электрические аксессуары | 46*46*50 | 26 | 14
H030173 | Термоусадочная трубка | Φ15 двойная стенка цвет белый 1.22м/шт. | 360.8605 | [21 empty] | Электрические аксессуары | 125*19.8*15.8 | 10 | 130
H030174 | Термоусадочная трубка | Φ15 двойная стенка цвет черный 1.22м/шт. | 261.723 | [21 empty] | Электрические аксессуары | 125*19.8*15.8 | 10 | 130
H030631 | Термоусадочная трубка | Φ15 двойная стенка цвет красный 1.22м/шт. | 360.8605 | [21 empty] | Электрические аксессуары | 125*19.8*15.8 | 10 | 130
H030639 | Термоусадочная трубка | Φ15 двойная стенка цвет желтый 1.22м/шт. | 360.8605 | [21 empty] | Электрические аксессуары | 125*19.8*15.8 | 10 | 130
H030647 | Термоусадочная трубка | Φ15 двойная стенка цвет зеленый 1.22м/шт. | 360.8605 | [21 empty] | Электрические аксессуары | 125*19.8*15.8 | 10 | 130
H030172 | Термоусадочная трубка | Φ15 двойная стенка прозрачная 1.22м/шт. | 331.5158 | [21 empty] | Электрические аксессуары | 125*19.8*15.8 | 10 | 130
H030706 | Термоусадочная трубка | Φ15 100м/рулон, прозрачная | 4626.4695 | [21 empty] | Электрические аксессуары | 46*46*50 | 26 | 14
H030237 | Термоусадочная трубка | Φ15 100м/рулон цвет коричневый | 4626.4695 | [21 empty] | Электрические аксессуары | 46*46*50 | 26 | 14
H030309 | Термоусадочная трубка | Φ15 желто-зеленая100м/рулон | 6734.5293 | [21 empty] | Электрические аксессуары | 46*46*50 | 26 | 14
H030272 | Термоусадочная трубка | Φ16 100м/рулон, цвет черный | 4801.8239 | [21 empty] | Электрические аксессуары | 46*46*50 | 26 | 14
H030671 | Термоусадочная трубка | Φ16 100м/рулон, цвет белый | 5282.046 | [21 empty] | Электрические аксессуары | 46*46*50 | 26 | 14
H030503 | Термоусадочная трубка | Φ16 100м/рулон, цвет красный | 4801.8239 | [21 empty] | Электрические аксессуары | 46*46*50 | 26 | 14
H030539 | Термоусадочная трубка | Φ16 100м/рулон, цвет желтый | 4801.8239 | [21 empty] | Электрические аксессуары | 46*46*50 | 26 | 14
H030200 | Термоусадочная трубка | Φ16 100м/рулон, цвет серый | 5282.046 | [21 empty] | Электрические аксессуары | 46*46*50 | 26 | 14
H030611 | Термоусадочная трубка | Φ16 100м/рулон, цвет синий | 4801.8239 | [21 empty] | Электрические аксессуары | 46*46*50 | 26 | 14
H030575 | Термоусадочная трубка | Φ16 100м/рулон, цвет зеленый | 4801.8239 | [21 empty] | Электрические аксессуары | 46*46*50 | 26 | 14
H030707 | Термоусадочная трубка | Φ16 100м/рулон, прозрачная | 5282.046 | [21 empty] | Электрические аксессуары | 46*46*50 | 26 | 14
H030236 | Термоусадочная трубка | Φ16 100м/рулон цвет коричневый | 5282.046 | [21 empty] | Электрические аксессуары | 46*46*50 | 26 | 14
H030308 | Термоусадочная трубка | Φ16 желто-зеленая100м/рулон | 7270.9029 | [21 empty] | Электрические аксессуары | 46*46*50 | 26 | 14
H030271 | Термоусадочная трубка | Φ17 100м/рулон, цвет черный | 5363.8146 | [21 empty] | Электрические аксессуары | 46*46*50 | 26 | 12
H030672 | Термоусадочная трубка | Φ17 100м/рулон, цвет белый | 5900.1881 | [21 empty] | Электрические аксессуары | 46*46*50 | 26 | 12
H030504 | Термоусадочная трубка | Φ17 100м/рулон, цвет красный | 5363.8146 | [21 empty] | Электрические аксессуары | 46*46*50 | 26 | 12
H030540 | Термоусадочная трубка | Φ17 100м/рулон, цвет желтый | 5363.8146 | [21 empty] | Электрические аксессуары | 46*46*50 | 26 | 12
H030199 | Термоусадочная трубка | Φ17 100м/рулон, цвет серый | 5900.1881 | [21 empty] | Электрические аксессуары | 46*46*50 | 26 | 12
H030612 | Термоусадочная трубка | Φ17 100м/рулон, цвет синий | 5363.8146 | [21 empty] | Электрические аксессуары | 46*46*50 | 26 | 12
H030576 | Термоусадочная трубка | Φ17 100м/рулон, цвет зеленый | 5363.8146 | [21 empty] | Электрические аксессуары | 46*46*50 | 26 | 12
H030708 | Термоусадочная трубка | Φ17 100м/рулон, прозрачная | 5900.1881 | [21 empty] | Электрические аксессуары | 46*46*50 | 26 | 12
H030235 | Термоусадочная трубка | Φ17 100м/рулон цвет коричневый | 5900.1881 | [21 empty] | Электрические аксессуары | 46*46*50 | 26 | 12
H030307 | Термоусадочная трубка | Φ17 желто-зеленая100м/рулон | 7747.7146 | [21 empty] | Электрические аксессуары | 46*46*50 | 26 | 12
H030270 | Термоусадочная трубка | Φ18 100м/рулон, цвет черный | 5959.7499 | [21 empty] | Электрические аксессуары | 46*46*50 | 26 | 12
H030673 | Термоусадочная трубка | Φ18 100м/рулон, цвет белый | 6555.7646 | [21 empty] | Электрические аксессуары | 46*46*50 | 26 | 12
H030505 | Термоусадочная трубка | Φ18 100м/рулон, цвет красный | 5959.7499 | [21 empty] | Электрические аксессуары | 46*46*50 | 26 | 12
H030541 | Термоусадочная трубка | Φ18 100м/рулон, цвет желтый | 5959.7499 | [21 empty] | Электрические аксессуары | 46*46*50 | 26 | 12
H030198 | Термоусадочная трубка | Φ18 100м/рулон, цвет серый | 6555.7646 | [21 empty] | Электрические аксессуары | 46*46*50 | 26 | 12
H030613 | Термоусадочная трубка | Φ18 100м/рулон, цвет синий | 5959.7499 | [21 empty] | Электрические аксессуары | 46*46*50 | 26 | 12
H030577 | Термоусадочная трубка | Φ18 100м/рулон, цвет зеленый | 5959.7499 | [21 empty] | Электрические аксессуары | 46*46*50 | 26 | 12
H030709 | Термоусадочная трубка | Φ18 100м/рулон, прозрачная | 6555.7646 | [21 empty] | Электрические аксессуары | 46*46*50 | 26 | 12
H030234 | Термоусадочная трубка | Φ18 100м/рулон цвет коричневый | 6555.7646 | [21 empty] | Электрические аксессуары | 46*46*50 | 26 | 12
H030306 | Термоусадочная трубка | Φ18 желто-зеленая100м/рулон | 8164.8852 | [21 empty] | Электрические аксессуары | 46*46*50 | 26 | 12
H030171 | Термоусадочная трубка | Φ19.1 двойная стенка цвет белый 1.22м/шт. | 433.0326 | [21 empty] | Электрические аксессуары | 124*30*20 | 10 | 100
H030180 | Термоусадочная трубка | Φ19.1 двойная стенка цвет черный 1.22м/шт. | 317.24 | [21 empty] | Электрические аксессуары | 124*30*20 | 10 | 100
H030632 | Термоусадочная трубка | Φ19.1 двойная стенка цвет красный 1.22м/шт. | 433.0326 | [21 empty] | Электрические аксессуары | 124*30*20 | 10 | 100
H030640 | Термоусадочная трубка | Φ19.1 двойная стенка цвет желтый 1.22м/шт. | 433.0326 | [21 empty] | Электрические аксессуары | 124*30*20 | 10 | 100
H030648 | Термоусадочная трубка | Φ19.1 двойная стенка цвет зеленый 1.22м/шт. | 433.0326 | [21 empty] | Электрические аксессуары | 124*30*20 | 10 | 100
H030170 | Термоусадочная трубка | Φ19.1 двойная стенка прозрачная 1.22м/шт. | 402.8948 | [21 empty] | Электрические аксессуары | 124*30*20 | 10 | 100
H030269 | Термоусадочная трубка | Φ20 100м/рулон, цвет черный | 7290.5679 | [21 empty] | Электрические аксессуары | 46*46*50 | 28 | 11
H030674 | Термоусадочная трубка | Φ20 100м/рулон, цвет белый | 8019.5924 | [21 empty] | Электрические аксессуары | 46*46*50 | 28 | 11
H030473 | Термоусадочная трубка | Φ 20 цвет черный пожаростойкая 100м/рулон | 8748.6977 | [21 empty] | Электрические аксессуары
H030506 | Термоусадочная трубка | Φ20 100м/рулон, цвет красный | 7290.5679 | [21 empty] | Электрические аксессуары | 46*46*50 | 28 | 11
H030482 | Термоусадочная трубка | Φ 20 цвет красный пожаростойкая 100м/рулон | 8748.6977 | [21 empty] | Электрические аксессуары
H030542 | Термоусадочная трубка | Φ20 100м/рулон, цвет желтый | 7290.5679 | [21 empty] | Электрические аксессуары | 46*46*50 | 28 | 11
H030197 | Термоусадочная трубка | Φ20 100м/рулон, цвет серый | 8019.5924 | [21 empty] | Электрические аксессуары | 46*46*50 | 28 | 11
H030614 | Термоусадочная трубка | Φ20 100м/рулон, цвет синий | 7290.5679 | [21 empty] | Электрические аксессуары | 46*46*50 | 28 | 11
H030478 | Термоусадочная трубка | Φ 20 цвет синий пожаростойкая 100м/рулон | 8748.6977 | [21 empty] | Электрические аксессуары
H030578 | Термоусадочная трубка | Φ20 100м/рулон, цвет зеленый | 7290.5679 | [21 empty] | Электрические аксессуары | 46*46*50 | 28 | 11
H030710 | Термоусадочная трубка | Φ20 100м/рулон, прозрачная | 8019.5924 | [21 empty] | Электрические аксессуары | 46*46*50 | 28 | 11
H030233 | Термоусадочная трубка | Φ20 100м/рулон | 8019.5924 | [21 empty] | Электрические аксессуары | 46*46*50 | 28 | 11
H030305 | Термоусадочная трубка | Φ20 желто-зеленая100м/рулон | 9417.0037 | [21 empty] | Электрические аксессуары | 46*46*50 | 28 | 11
H030268 | Термоусадочная трубка | Φ22 100м/рулон, цвет черный | 7898.1556 | [21 empty] | Электрические аксессуары | 46*46*50 | 26 | 10
H030675 | Термоусадочная трубка | Φ22 100м/рулон, цвет белый | 8687.8984 | [21 empty] | Электрические аксессуары | 46*46*50 | 26 | 10
H030507 | Термоусадочная трубка | Φ22 100м/рулон, цвет красный | 7898.1556 | [21 empty] | Электрические аксессуары | 46*46*50 | 26 | 10
H030543 | Термоусадочная трубка | Φ22 100м/рулон, цвет желтый | 7898.1556 | [21 empty] | Электрические аксессуары | 46*46*50 | 26 | 10
H030196 | Термоусадочная трубка | Φ22 100м/рулон, цвет серый | 8687.8984 | [21 empty] | Электрические аксессуары | 46*46*50 | 26 | 10
H030615 | Термоусадочная трубка | Φ22 100м/рулон, цвет синий | 7898.1556 | [21 empty] | Электрические аксессуары | 46*46*50 | 26 | 10
H030579 | Термоусадочная трубка | Φ22 100м/рулон, цвет зеленый | 7898.1556 | [21 empty] | Электрические аксессуары | 46*46*50 | 26 | 10
H030711 | Термоусадочная трубка | Φ22 100м/рулон, прозрачная | 8687.8984 | [21 empty] | Электрические аксессуары | 46*46*50 | 26 | 10
H030232 | Термоусадочная трубка | Φ22 100м/рулон цвет коричневый | 8687.8984 | [21 empty] | Электрические аксессуары | 46*46*50 | 26 | 10
H030304 | Термоусадочная трубка | Φ22 желто-зеленая100м/рулон | 11664.8763 | [21 empty] | Электрические аксессуары | 46*46*50 | 26 | 10
H030267 | Термоусадочная трубка | Φ25 50м/рулон, цвет черный | 4773.6265 | [21 empty] | Электрические аксессуары | 46*46*24 | 14 | 10
H030676 | Термоусадочная трубка | Φ25 50м/рулон, цвет белый | 5250.9649 | [21 empty] | Электрические аксессуары | 46*46*24 | 14 | 10
H030474 | Термоусадочная трубка | Φ 25 цвет черный пожаростойкая 50м/рулон | 5728.3034 | [21 empty] | Электрические аксессуары
H030508 | Термоусадочная трубка | Φ25 50м/рулон, цвет красный | 4773.6265 | [21 empty] | Электрические аксессуары | 46*46*24 | 14 | 10
H030483 | Термоусадочная трубка | Φ 25 цвет красный пожаростойкая 50м/рулон | 5728.3034 | [21 empty] | Электрические аксессуары
H030544 | Термоусадочная трубка | Φ25 50м/рулон, цвет желтый | 4773.6265 | [21 empty] | Электрические аксессуары | 46*46*24 | 14 | 10
H030195 | Термоусадочная трубка | Φ25 50м/рулон, цвет серый | 5250.9649 | [21 empty] | Электрические аксессуары | 46*46*24 | 14 | 10
H030616 | Термоусадочная трубка | Φ25 50м/рулон, цвет синий | 4773.6265 | [21 empty] | Электрические аксессуары | 46*46*24 | 14 | 10
H030479 | Термоусадочная трубка | Φ 25 цвет синий пожаростойкая 50м/рулон | 5728.3034 | [21 empty] | Электрические аксессуары
H030580 | Термоусадочная трубка | Φ25 50м/рулон, цвет зеленый | 4773.6265 | [21 empty] | Электрические аксессуары | 46*46*24 | 14 | 10
H030712 | Термоусадочная трубка | Φ25 50м/рулон, прозрачная | 5250.9649 | [21 empty] | Электрические аксессуары | 46*46*24 | 14 | 10
H030231 | Термоусадочная трубка | Φ25 50м/рулон цвет коричневый | 5250.9649 | [21 empty] | Электрические аксессуары | 46*46*24 | 14 | 10
H030169 | Термоусадочная трубка | Φ25.4 двойная стенка цвет белый 1.22м/шт. | 606.375 | [21 empty] | Электрические аксессуары | 124*30*30 | 14 | 130
H030179 | Термоусадочная трубка | Φ25.4 двойная стенка цвет черный 1.22м/шт. | 440.6325 | [21 empty] | Электрические аксессуары | 124*30*30 | 14 | 130
H030633 | Термоусадочная трубка | Φ25.4 двойная стенка цвет красный 1.22м/шт. | 606.375 | [21 empty] | Электрические аксессуары | 124*30*30 | 14 | 130
H030641 | Термоусадочная трубка | Φ25.4 двойная стенка цвет желтый 1.22м/шт. | 606.375 | [21 empty] | Электрические аксессуары | 124*30*30 | 14 | 130
H030649 | Термоусадочная трубка | Φ25.4 двойная стенка цвет зеленый 1.22м/шт. | 606.375 | [21 empty] | Электрические аксессуары | 124*30*30 | 14 | 130
H030168 | Термоусадочная трубка | Φ25.4 двойная стенка прозрачная 1.22м/шт. | 558.6735 | [21 empty] | Электрические аксессуары | 124*30*30 | 14 | 130
H030303 | Термоусадочная трубка | Φ25 желто-зеленая50м/рулон | 6926.0153 | [21 empty] | Электрические аксессуары | 46*46*24 | 14 | 10
H030266 | Термоусадочная трубка | Φ28 50м/рулон, цвет черный | 6075.4733 | [21 empty] | Электрические аксессуары | 46*46*24 | 14 | 10
H030677 | Термоусадочная трубка | Φ28 50м/рулон, цвет белый | 6683.061 | [21 empty] | Электрические аксессуары | 46*46*24 | 14 | 10
H030509 | Термоусадочная трубка | Φ28 50м/рулон, цвет красный | 6075.4733 | [21 empty] | Электрические аксессуары | 46*46*24 | 14 | 10
H030545 | Термоусадочная трубка | Φ28 50м/рулон, цвет желтый | 6075.4733 | [21 empty] | Электрические аксессуары | 46*46*24 | 14 | 10
H030194 | Термоусадочная трубка | Φ28 50м/рулон, цвет серый | 6683.061 | [21 empty] | Электрические аксессуары | 46*46*24 | 14 | 10
H030617 | Термоусадочная трубка | Φ28 50м/рулон, цвет синий | 6075.4733 | [21 empty] | Электрические аксессуары | 46*46*24 | 14 | 10
H030581 | Термоусадочная трубка | Φ28 50м/рулон, цвет зеленый | 6075.4733 | [21 empty] | Электрические аксессуары | 46*46*24 | 14 | 10
H030713 | Термоусадочная трубка | Φ28 50м/рулон, прозрачная | 6683.061 | [21 empty] | Электрические аксессуары | 46*46*24 | 14 | 10
H030230 | Термоусадочная трубка | Φ28 50м/рулон цвет коричневый | 6683.061 | [21 empty] | Электрические аксессуары | 46*46*24 | 14 | 10
H030302 | Термоусадочная трубка | Φ28 желто-зеленая50м/рулон | 8049.992 | [21 empty] | Электрические аксессуары | 46*46*24 | 14 | 10
H030265 | Термоусадочная трубка | Φ30 50м/рулон, цвет черный | 6292.4747 | [21 empty] | Электрические аксессуары | 46*46*31 | 19 | 10
H030678 | Термоусадочная трубка | Φ30 50м/рулон, цвет белый | 6921.7302 | [21 empty] | Электрические аксессуары | 46*46*31 | 19 | 10
H030475 | Термоусадочная трубка | Φ 30 цвет черный пожаростойкая 50м/рулон | 7550.9857 | [21 empty] | Электрические аксессуары
H030510 | Термоусадочная трубка | Φ30 50м/рулон, цвет красный | 6292.4747 | [21 empty] | Электрические аксессуары | 46*46*31 | 19 | 10
H030484 | Термоусадочная трубка | Φ 30 цвет красный пожаростойкая 50м/рулон | 7550.9857 | [21 empty] | Электрические аксессуары
H030546 | Термоусадочная трубка | Φ30 50м/рулон, цвет желтый | 6292.4747 | [21 empty] | Электрические аксессуары | 46*46*31 | 19 | 10
H030193 | Термоусадочная трубка | Φ30 50м/рулон, цвет серый | 6921.7302 | [21 empty] | Электрические аксессуары | 46*46*31 | 19 | 10
H030618 | Термоусадочная трубка | Φ30 50м/рулон, цвет синий | 6292.4747 | [21 empty] | Электрические аксессуары | 46*46*31 | 19 | 10
H030480 | Термоусадочная трубка | Φ 30 цвет синий пожаростойкая 50м/рулон | 7550.9857 | [21 empty] | Электрические аксессуары
H030582 | Термоусадочная трубка | Φ30 50м/рулон, цвет зеленый | 6292.4747 | [21 empty] | Электрические аксессуары | 46*46*31 | 19 | 10
H030167 | Термоусадочная трубка | Φ30 двойная стенка цвет белый 1.22м/шт. | 808.5 | [21 empty] | Электрические аксессуары | 124*30*30 | 15 | 100
H030178 | Термоусадочная трубка | Φ30 двойная стенка цвет черный 1.22м/шт. | 586.1625 | [21 empty] | Электрические аксессуары | 124*30*30 | 15 | 100
H030634 | Термоусадочная трубка | Φ30 двойная стенка цвет красный 1.22м/шт. | 808.5 | [21 empty] | Электрические аксессуары | 124*30*30 | 15 | 100
H030642 | Термоусадочная трубка | Φ30 двойная стенка цвет желтый 1.22м/шт. | 808.5 | [21 empty] | Электрические аксессуары | 124*30*30 | 15 | 100
H030650 | Термоусадочная трубка | Φ30 двойная стенка цвет зеленый 1.22м/шт. | 808.5 | [21 empty] | Электрические аксессуары | 124*30*30 | 15 | 100
H030166 | Термоусадочная трубка | Φ30 двойная стенка прозрачная 1.22м/шт. | 745.437 | [21 empty] | Электрические аксессуары | 124*30*30 | 15 | 100
H030714 | Термоусадочная трубка | Φ30 50м/рулон, прозрачная | 6921.7302 | [21 empty] | Электрические аксессуары | 46*46*31 | 19 | 10
H030229 | Термоусадочная трубка | Φ30 50м/рулон цвет коричневый | 6921.7302 | [21 empty] | Электрические аксессуары | 46*46*31 | 19 | 10
H030301 | Термоусадочная трубка | Φ30 желто-зеленая50м/рулон | 9356.2046 | [21 empty] | Электрические аксессуары | 46*46*31 | 19 | 10
H030264 | Термоусадочная трубка | Φ35 50м/рулон, цвет черный | 7333.9843 | [21 empty] | Электрические аксессуары | 46*46*34 | 25 | 10
H030679 | Термоусадочная трубка | Φ35 50м/рулон, цвет белый | 8067.3747 | [21 empty] | Электрические аксессуары | 46*46*34 | 25 | 10
H030511 | Термоусадочная трубка | Φ35 50м/рулон, цвет красный | 7333.9843 | [21 empty] | Электрические аксессуары | 46*46*34 | 25 | 10
H030547 | Термоусадочная трубка | Φ35 50м/рулон, цвет желтый | 7333.9843 | [21 empty] | Электрические аксессуары | 46*46*34 | 25 | 10
H030192 | Термоусадочная трубка | Φ35 50м/рулон, цвет серый | 8067.3747 | [21 empty] | Электрические аксессуары | 46*46*34 | 25 | 10
H030619 | Термоусадочная трубка | Φ35 50м/рулон, цвет синий | 7333.9843 | [21 empty] | Электрические аксессуары | 46*46*34 | 25 | 10
H030583 | Термоусадочная трубка | Φ35 50м/рулон, цвет зеленый | 7333.9843 | [21 empty] | Электрические аксессуары | 46*46*34 | 25 | 10
H030715 | Термоусадочная трубка | Φ35 50м/рулон, прозрачная | 8067.3747 | [21 empty] | Электрические аксессуары | 46*46*34 | 25 | 10
H030228 | Термоусадочная трубка | Φ35 50м/рулон цвет коричневый | 8067.3747 | [21 empty] | Электрические аксессуары | 46*46*34 | 25 | 10
H030300 | Термоусадочная трубка | Φ35 желто-зеленая50м/рулон | 10510.5809 | [21 empty] | Электрические аксессуары | 46*46*34 | 25 | 10
H030164 | Термоусадочная трубка | Φ39 двойная стенка цвет белый 1.22м/шт. | 1212.75 | [21 empty] | Электрические аксессуары | 124*35*37 | 15 | 80
H030165 | Термоусадочная трубка | Φ39 двойная стенка цвет черный 1.22м/шт. | 880.4565 | [21 empty] | Электрические аксессуары | 124*35*37 | 15 | 80
H030635 | Термоусадочная трубка | Φ39 двойная стенка цвет красный 1.22м/шт. | 1212.75 | [21 empty] | Электрические аксессуары | 124*35*37 | 15 | 80
H030643 | Термоусадочная трубка | Φ39 двойная стенка цвет желтый 1.22м/шт. | 1212.75 | [21 empty] | Электрические аксессуары | 124*35*37 | 15 | 80
H030651 | Термоусадочная трубка | Φ39 двойная стенка цвет зеленый 1.22м/шт. | 1212.75 | [21 empty] | Электрические аксессуары | 124*35*37 | 15 | 80
H030163 | Термоусадочная трубка | Φ39 двойная стенка прозрачная 1.22м/шт. | 1118.964 | [21 empty] | Электрические аксессуары | 124*35*37 | 15 | 80
H030263 | Термоусадочная трубка | Φ40 50м/рулон, цвет черный | 8679.2475 | [21 empty] | Электрические аксессуары | 46*46*24 | 24 | 8
H030680 | Термоусадочная трубка | Φ40 50м/рулон, цвет белый | 9547.1723 | [21 empty] | Электрические аксессуары | 46*46*24 | 24 | 8
H030476 | Термоусадочная трубка | Φ 40 цвет черный пожароустойчиваяt 50м/рулон | 10415.097 | [21 empty] | Электрические аксессуары
H030512 | Термоусадочная трубка | Φ40 50м/рулон, цвет красный | 8679.2475 | [21 empty] | Электрические аксессуары | 46*46*24 | 24 | 8
H030485 | Термоусадочная трубка | Φ 40 цвет красный пожароустойчивая 50м/рулон | 10415.097 | [21 empty] | Электрические аксессуары
H030548 | Термоусадочная трубка | Φ40 50м/рулон, цвет желтый | 8679.2475 | [21 empty] | Электрические аксессуары | 46*46*24 | 24 | 8
H030191 | Термоусадочная трубка | Φ40 50м/рулон, цвет серый | 9547.1723 | [21 empty] | Электрические аксессуары | 46*46*24 | 24 | 8
H030620 | Термоусадочная трубка | Φ40 50м/рулон, цвет синий | 8679.2475 | [21 empty] | Электрические аксессуары | 46*46*24 | 24 | 8
H030481 | Термоусадочная трубка | Φ 40 цвет синий пожароустойчивая 50м/рулон | 10415.097 | [21 empty] | Электрические аксессуары
H030584 | Термоусадочная трубка | Φ40 50м/рулон, цвет зеленый | 8679.2475 | [21 empty] | Электрические аксессуары | 46*46*24 | 24 | 8
H030716 | Термоусадочная трубка | Φ40 50м/рулон, прозрачная | 9547.1723 | [21 empty] | Электрические аксессуары | 46*46*24 | 24 | 8
H030227 | Термоусадочная трубка | Φ40 50м/рулон цвет коричневый | 9547.1723 | [21 empty] | Электрические аксессуары | 46*46*24 | 24 | 8
H030299 | Термоусадочная трубка | Φ40 желто-зеленая 50м/рулон | 13153.4057 | [21 empty] | Электрические аксессуары | 46*46*24 | 24 | 8
H030262 | Термоусадочная трубка | Φ50 50м/рулон, цвет черный | 11283.0218 | [21 empty] | Электрические аксессуары | 53*24*40.5 | 31 | 8
H030681 | Термоусадочная трубка | Φ50 50м/рулон, цвет белый | 12411.3644 | [21 empty] | Электрические аксессуары | 53*24*40.5 | 31 | 8
H030477 | Термоусадочная трубка | Φ 50 цвет черный пожароустойчивая 50м/рулон | 13539.6261 | [21 empty] | Электрические аксессуары
H030513 | Термоусадочная трубка | Φ50 50м/рулон, цвет красный | 11283.0218 | [21 empty] | Электрические аксессуары | 53*24*40.5 | 31 | 8
H030549 | Термоусадочная трубка | Φ50 50м/рулон, цвет желтый | 11283.0218 | [21 empty] | Электрические аксессуары | 53*24*40.5 | 31 | 8
H030190 | Термоусадочная трубка | Φ50 50м/рулон, цвет серый | 12411.3644 | [21 empty] | Электрические аксессуары | 53*24*40.5 | 31 | 8
H030621 | Термоусадочная трубка | Φ50 50м/рулон, цвет синий | 11283.0218 | [21 empty] | Электрические аксессуары | 53*24*40.5 | 31 | 8
H030585 | Термоусадочная трубка | Φ50 50м/рулон, цвет зеленый | 11283.0218 | [21 empty] | Электрические аксессуары | 53*24*40.5 | 31 | 8
H030161 | Термоусадочная трубка | Φ50 двойная стенка цвет белый 1.22м/шт. | 1560.405 | [21 empty] | Электрические аксессуары | 124*35*37 | 18 | 50
H030162 | Термоусадочная трубка | Φ50 двойная стенка цвет черный 1.22м/шт. | 1131.9 | [21 empty] | Электрические аксессуары | 124*35*37 | 18 | 50
H030636 | Термоусадочная трубка | Φ50 двойная стенка цвет красный 1.22м/шт. | 1560.405 | [21 empty] | Электрические аксессуары | 124*35*37 | 18 | 50
H030644 | Термоусадочная трубка | Φ50 двойная стенка цвет желтый 1.22м/шт. | 1560.405 | [21 empty] | Электрические аксессуары | 124*35*37 | 18 | 50
H030652 | Термоусадочная трубка | Φ50 двойная стенка цвет зеленый 1.22м/шт. | 1560.405 | [21 empty] | Электрические аксессуары | 124*35*37 | 18 | 50
H030160 | Термоусадочная трубка | Φ50 двойная стенка прозрачная 1.22м/шт. | 1440.747 | [21 empty] | Электрические аксессуары | 124*35*37 | 18 | 50
H030717 | Термоусадочная трубка | Φ50 50м/рулон, прозрачная | 12411.3644 | [21 empty] | Электрические аксессуары | 53*24*40.5 | 31 | 8
H030226 | Термоусадочная трубка | Φ50 50м/рулон цвет коричневый | 12411.3644 | [21 empty] | Электрические аксессуары | 53*24*40.5 | 31 | 8
H030298 | Термоусадочная трубка | Φ50 желто-зеленая 50м/рулон | 18074.5026 | [21 empty] | Электрические аксессуары | 53*24*40.5 | 31 | 8
H030261 | Термоусадочная трубка | Φ60 25 м/рулон, цвет черный | 7594.3214 | [21 empty] | Электрические аксессуары | 53*27*40.5 | 21 | 8
H030682 | Термоусадочная трубка | Φ60 25 м/рулон, цвет белый | 8353.7454 | [21 empty] | Электрические аксессуары | 53*27*40.5 | 21 | 8
H030514 | Термоусадочная трубка | Φ60 25 м/рулон, цвет красный | 7594.3214 | [21 empty] | Электрические аксессуары | 53*27*40.5 | 21 | 8
H030550 | Термоусадочная трубка | Φ60 25 м/рулон, цвет желтый | 7594.3214 | [21 empty] | Электрические аксессуары | 53*27*40.5 | 21 | 8
H030189 | Термоусадочная трубка | Φ60 25 м/рулон, цвет серый | 8353.7454 | [21 empty] | Электрические аксессуары | 53*27*40.5 | 21 | 8
H030622 | Термоусадочная трубка | Φ60 25 м/рулон, цвет синий | 7594.3214 | [21 empty] | Электрические аксессуары | 53*27*40.5 | 21 | 8
H030586 | Термоусадочная трубка | Φ60 25 м/рулон, цвет зеленый | 7594.3214 | [21 empty] | Электрические аксессуары | 53*27*40.5 | 21 | 8
H030718 | Термоусадочная трубка | Φ60 25 м/рулон, прозрачная | 8353.7454 | [21 empty] | Электрические аксессуары | 53*27*40.5 | 21 | 8
H030225 | Термоусадочная трубка | Φ60 25 м/рулон цвет коричневый | 8353.7454 | [21 empty] | Электрические аксессуары | 53*27*40.5 | 21 | 8
H030297 | Термоусадочная трубка | Φ60 желто-зеленая 25 м/рулон | 12606.6171 | [21 empty] | Электрические аксессуары | 53*27*40.5 | 21 | 8
H030158 | Термоусадочная трубка | Φ64 двойная стенка цвет белый 1.22м/шт. | 2558.094 | [21 empty] | Электрические аксессуары | 124*30*30 | 13 | 30
H030159 | Термоусадочная трубка | Φ64 двойная стенка цвет черный 1.22м/шт. | 1859.55 | [21 empty] | Электрические аксессуары | 124*30*30 | 13 | 30
H030637 | Термоусадочная трубка | Φ64 двойная стенка цвет красный 1.22м/шт. | 2558.094 | [21 empty] | Электрические аксессуары | 124*30*30 | 13 | 30
H030645 | Термоусадочная трубка | Φ64 двойная стенка цвет желтый 1.22м/шт. | 2558.094 | [21 empty] | Электрические аксессуары | 124*30*30 | 13 | 30
H030653 | Термоусадочная трубка | Φ64 двойная стенка цвет зеленый 1.22м/шт. | 2558.094 | [21 empty] | Электрические аксессуары | 124*30*30 | 13 | 30
H030157 | Термоусадочная трубка | Φ64 двойная стенка прозрачная 1.22м/шт. | 2362.437 | [21 empty] | Электрические аксессуары | 124*30*30 | 13 | 30
H030260 | Термоусадочная трубка | Φ70 25 м/рулон, цвет черный | 8679.2475 | [21 empty] | Электрические аксессуары | 46*46*31 | 27 | 9
H030683 | Термоусадочная трубка | Φ70 25 м/рулон, цвет белый | 9547.1723 | [21 empty] | Электрические аксессуары | 46*46*31 | 27 | 9
H030515 | Термоусадочная трубка | Φ70 25 м/рулон, цвет красный | 8679.2475 | [21 empty] | Электрические аксессуары | 46*46*31 | 27 | 9
H030551 | Термоусадочная трубка | Φ70 25 м/рулон, цвет желтый | 8679.2475 | [21 empty] | Электрические аксессуары | 46*46*31 | 27 | 9
H030188 | Термоусадочная трубка | Φ70 25 м/рулон, цвет серый | 9547.1723 | [21 empty] | Электрические аксессуары | 46*46*31 | 27 | 9
H030623 | Термоусадочная трубка | Φ70 25 м/рулон, цвет синий | 8679.2475 | [21 empty] | Электрические аксессуары | 46*46*31 | 27 | 9
H030587 | Термоусадочная трубка | Φ70 25 м/рулон, цвет зеленый | 8679.2475 | [21 empty] | Электрические аксессуары | 46*46*31 | 27 | 9
H030719 | Термоусадочная трубка | Φ70 25 м/рулон, прозрачная | 9547.1723 | [21 empty] | Электрические аксессуары | 46*46*31 | 27 | 9
H030224 | Термоусадочная трубка | Φ70 25 м/рулон цвет коричневый | 9547.1723 | [21 empty] | Электрические аксессуары | 46*46*31 | 27 | 9
H030296 | Термоусадочная трубка | Φ70 желто-зеленая 25 м/рулон | 16980.9255 | [21 empty] | Электрические аксессуары | 46*46*31 | 27 | 9
H030259 | Термоусадочная трубка | Φ80 25 м/рулон, цвет черный | 10523.5977 | [21 empty] | Электрические аксессуары | 53*27*40.5 | 20 | 6
H030684 | Термоусадочная трубка | Φ80 25 м/рулон, цвет белый | 11575.9413 | [21 empty] | Электрические аксессуары | 53*27*40.5 | 20 | 6
H030516 | Термоусадочная трубка | Φ80 25 м/рулон, цвет красный | 10523.5977 | [21 empty] | Электрические аксессуары | 53*27*40.5 | 20 | 6
H030552 | Термоусадочная трубка | Φ80 25 м/рулон, цвет желтый | 10523.5977 | [21 empty] | Электрические аксессуары | 53*27*40.5 | 20 | 6
H030187 | Термоусадочная трубка | Φ80 25 м/рулон, цвет серый | 11575.9413 | [21 empty] | Электрические аксессуары | 53*27*40.5 | 20 | 6
H030624 | Термоусадочная трубка | Φ80 25 м/рулон, цвет синий | 10523.5977 | [21 empty] | Электрические аксессуары | 53*27*40.5 | 20 | 6
H030588 | Термоусадочная трубка | Φ80 25 м/рулон, цвет зеленый | 10523.5977 | [21 empty] | Электрические аксессуары | 53*27*40.5 | 20 | 6
H030720 | Термоусадочная трубка | Φ80 25 м/рулон, прозрачная | 11575.9413 | [21 empty] | Электрические аксессуары | 53*27*40.5 | 20 | 6
H030223 | Термоусадочная трубка | Φ80 25 м/рулон цвет коричневый | 11575.9413 | [21 empty] | Электрические аксессуары | 53*27*40.5 | 20 | 6
H030295 | Термоусадочная трубка | Φ80 желто-зеленая 25 м/рулон | 20702.2085 | [21 empty] | Электрические аксессуары | 53*27*40.5 | 20 | 6
H030258 | Термоусадочная трубка | Φ90 25 м/рулон, цвет черный | 12042.4458 | [21 empty] | Электрические аксессуары | 46*46*31 | 25 | 6
H030685 | Термоусадочная трубка | Φ90 25 м/рулон, цвет белый | 13246.7065 | [21 empty] | Электрические аксессуары | 46*46*31 | 25 | 6
H030517 | Термоусадочная трубка | Φ90 25 м/рулон, цвет красный | 12042.4458 | [21 empty] | Электрические аксессуары | 46*46*31 | 25 | 6
H030553 | Термоусадочная трубка | Φ90 25 м/рулон, цвет желтый | 12042.4458 | [21 empty] | Электрические аксессуары | 46*46*31 | 25 | 6
H030186 | Термоусадочная трубка | Φ90 25 м/рулон, цвет серый | 13246.7065 | [21 empty] | Электрические аксессуары | 46*46*31 | 25 | 6
H030625 | Термоусадочная трубка | Φ90 25 м/рулон, цвет синий | 12042.4458 | [21 empty] | Электрические аксессуары | 46*46*31 | 25 | 6
H030589 | Термоусадочная трубка | Φ90 25 м/рулон, цвет зеленый | 12042.4458 | [21 empty] | Электрические аксессуары | 46*46*31 | 25 | 6
H030721 | Термоусадочная трубка | Φ90 25 м/рулон, прозрачная | 13246.7065 | [21 empty] | Электрические аксессуары | 46*46*31 | 25 | 6
H030222 | Термоусадочная трубка | Φ90 25 м/рулон цвет коричневый | 13246.7065 | [21 empty] | Электрические аксессуары | 46*46*31 | 25 | 6
H030294 | Термоусадочная трубка | Φ90 желто-зеленая 25 м/рулон | 26883.9995 | [21 empty] | Электрические аксессуары | 46*46*31 | 25 | 6
H030257 | Термоусадочная трубка | Φ100 25 м/рулон, цвет черный | 14103.7974 | [21 empty] | Электрические аксессуары | 49.5*26.5*50.5 | 29 | 6
H030686 | Термоусадочная трубка | Φ100 25 м/рулон, цвет белый | 15514.1448 | [21 empty] | Электрические аксессуары | 49.5*26.5*50.5 | 29 | 6
H030518 | Термоусадочная трубка | Φ100 25 м/рулон, цвет красный | 14103.7974 | [21 empty] | Электрические аксессуары | 49.5*26.5*50.5 | 29 | 6
H030554 | Термоусадочная трубка | Φ100 25 м/рулон, цвет желтый | 14103.7974 | [21 empty] | Электрические аксессуары | 49.5*26.5*50.5 | 29 | 6
H030185 | Термоусадочная трубка | Φ100 25 м/рулон, цвет серый | 15514.1448 | [21 empty] | Электрические аксессуары | 49.5*26.5*50.5 | 29 | 6
H030626 | Термоусадочная трубка | Φ100 25 м/рулон, цвет синий | 14103.7974 | [21 empty] | Электрические аксессуары | 49.5*26.5*50.5 | 29 | 6
H030590 | Термоусадочная трубка | Φ100 25 м/рулон, цвет зеленый | 14103.7974 | [21 empty] | Электрические аксессуары | 49.5*26.5*50.5 | 29 | 6
H030722 | Термоусадочная трубка | Φ100 25 м/рулон, прозрачная | 15514.1448 | [21 empty] | Электрические аксессуары | 49.5*26.5*50.5 | 29 | 6
H030221 | Термоусадочная трубка | Φ100 25 м/рулон цвет коричневый | 15514.1448 | [21 empty] | Электрические аксессуары | 49.5*26.5*50.5 | 29 | 6
H030293 | Термоусадочная трубка | Φ100 желто-зеленая 25 м/рулон | 31744.3781 | [21 empty] | Электрические аксессуары | 49.5*26.5*50.5 | 29 | 6
H030256 | Термоусадочная трубка | Φ120 25 м/рулон, цвет черный | 19094.3445 | [21 empty] | Электрические аксессуары | 53*27*40.5 | 24 | 4
H030687 | Термоусадочная трубка | Φ120 25 м/рулон, цвет белый | 21003.7789 | [21 empty] | Электрические аксессуары | 53*27*40.5 | 24 | 4
H030519 | Термоусадочная трубка | Φ120 25 м/рулон, цвет красный | 19094.3445 | [21 empty] | Электрические аксессуары | 53*27*40.5 | 24 | 4
H030555 | Термоусадочная трубка | Φ120 25 м/рулон, цвет желтый | 19094.3445 | [21 empty] | Электрические аксессуары | 53*27*40.5 | 24 | 4
H030184 | Термоусадочная трубка | Φ120 25 м/рулон, цвет серый | 21003.7789 | [21 empty] | Электрические аксессуары | 53*27*40.5 | 24 | 4
H030627 | Термоусадочная трубка | Φ120 25 м/рулон, цвет синий | 19094.3445 | [21 empty] | Электрические аксессуары | 53*27*40.5 | 24 | 4
H030591 | Термоусадочная трубка | Φ120 25 м/рулон, цвет зеленый | 19094.3445 | [21 empty] | Электрические аксессуары | 53*27*40.5 | 24 | 4
H030723 | Термоусадочная трубка | Φ120 25 м/рулон, прозрачная | 21003.7789 | [21 empty] | Электрические аксессуары | 53*27*40.5 | 24 | 4
H030220 | Термоусадочная трубка | Φ120 25 м/рулон цвет коричневый | 21003.7789 | [21 empty] | Электрические аксессуары | 53*27*40.5 | 24 | 4
H030292 | Термоусадочная трубка | Φ120 желто-зеленая 25 м/рулон | 40128.5231 | [21 empty] | Электрические аксессуары | 53*27*40.5 | 24 | 4
H030255 | Термоусадочная трубка | Φ150 25 м/рулон, цвет черный | 27122.6687 | [21 empty] | Электрические аксессуары
H030688 | Термоусадочная трубка | Φ150 25 м/рулон, цвет белый | 29834.9436 | [21 empty] | Электрические аксессуары
H030520 | Термоусадочная трубка | Φ150 25 м/рулон, цвет красный | 27122.6687 | [21 empty] | Электрические аксессуары
H030556 | Термоусадочная трубка | Φ150 25 м/рулон, цвет желтый | 27122.6687 | [21 empty] | Электрические аксессуары
H030183 | Термоусадочная трубка | Φ150 25 м/рулон, цвет серый | 29834.9436 | [21 empty] | Электрические аксессуары
H030628 | Термоусадочная трубка | Φ150 25 м/рулон, цвет синий | 27122.6687 | [21 empty] | Электрические аксессуары
H030592 | Термоусадочная трубка | Φ150 25 м/рулон, цвет зеленый | 27122.6687 | [21 empty] | Электрические аксессуары
H030724 | Термоусадочная трубка | Φ150 25 м/рулон, прозрачная | 29834.9436 | [21 empty] | Электрические аксессуары
H030219 | Термоусадочная трубка | Φ150 25 м/рулон цвет коричневый | 29834.9436 | [21 empty] | Электрические аксессуары
H030291 | Термоусадочная трубка | Φ150 желто-зеленая 25 м/рулон | 56608.2594 | [21 empty] | Электрические аксессуары
H030254 | Термоусадочная трубка | Φ180 25 м/рулон, цвет черный | 36886.8423 | [21 empty] | Электрические аксессуары
H030689 | Термоусадочная трубка | Φ180 25 м/рулон, цвет белый | 40575.4619 | [21 empty] | Электрические аксессуары
H030521 | Термоусадочная трубка | Φ180 25 м/рулон, цвет красный | 36886.8423 | [21 empty] | Электрические аксессуары
H030557 | Термоусадочная трубка | Φ180 25 м/рулон, цвет желтый | 36886.8423 | [21 empty] | Электрические аксессуары
H030182 | Термоусадочная трубка | Φ180 25 м/рулон, цвет серый | 40575.4619 | [21 empty] | Электрические аксессуары
H030629 | Термоусадочная трубка | Φ180 25 м/рулон, цвет синий | 36886.8423 | [21 empty] | Электрические аксессуары
H030593 | Термоусадочная трубка | Φ180 25 м/рулон, цвет зеленый | 36886.8423 | [21 empty] | Электрические аксессуары
H030725 | Термоусадочная трубка | Φ180 25 м/рулон, прозрачная | 40575.4619 | [21 empty] | Электрические аксессуары
H030218 | Термоусадочная трубка | Φ180 25 м/рулон цвет коричневый | 40575.4619 | [21 empty] | Электрические аксессуары
H030290 | Термоусадочная трубка | Φ180 желто-зеленая 25 м/рулон | 88853.8266 | [21 empty] | Электрические аксессуары
H030326 | Термоусадочная трубка | JSY-10/3*70-120 | 9834.44 | [21 empty] | Электрические аксессуары
H030327 | Термоусадочная трубка | JSY-10/3*150-240 | 10706.85 | [21 empty] | Электрические аксессуары
H041213 | Вилочный наконечник с изоляцией | SNB 1.25-3 1000шт/упаковка | 1510.0624 |  | SNB | [19 empty] | Электрические аксессуары
H041207 | Вилочный наконечник с изоляцией | SNB 2-3 1000шт/упаковка | 1865.3712 |  | SNB | [19 empty] | Электрические аксессуары
H041201 | Вилочный наконечник с изоляцией | SNB 3.5-4 1000шт/упаковка | 3553.088 |  | SNB | [19 empty] | Электрические аксессуары
H041200 | Вилочный наконечник с изоляцией | SNB 3.5-5 1000шт/упаковка | 3730.7424 |  | SNB | [19 empty] | Электрические аксессуары
H041199 | Вилочный наконечник с изоляцией | SNB 3.5-6 1000шт/упаковка | 4441.36 |  | SNB | [19 empty] | Электрические аксессуары
H041197 | Вилочный наконечник с изоляцией | SNB 5.5-5 1000шт/упаковка | 4352.5328 |  | SNB | [19 empty] | Электрические аксессуары
H041210 | Вилочный наконечник с изоляцией | SNB M 1.25-4 1000шт/упаковка | 2043.0256 |  | SNB | [19 empty] | Электрические аксессуары
H041204 | Вилочный наконечник с изоляцией | SNB M 2-4 1000шт/упаковка | 2487.1616 |  | SNB | [19 empty] | Электрические аксессуары
H041212 | Вилочный наконечник с изоляцией | SNB S 1.25-3.5 1000шт/упаковка | 1776.544 |  | SNB | [19 empty] | Электрические аксессуары
H041211 | Вилочный наконечник с изоляцией | SNB S 1.25-4 1000шт/упаковка | 1598.8896 |  | SNB | [19 empty] | Электрические аксессуары
H041209 | Вилочный наконечник с изоляцией | SNB S 1.25-5 1000шт/упаковка | 1776.544 |  | SNB | [19 empty] | Электрические аксессуары
H041208 | Вилочный наконечник с изоляцией | SNB S 1.25-6 1000шт/упаковка | 1954.1984 |  | SNB | [19 empty] | Электрические аксессуары
H041206 | Вилочный наконечник с изоляцией | SNB S 2-3.5 1000шт/упаковка | 2487.1616 |  | SNB | [19 empty] | Электрические аксессуары
H041205 | Вилочный наконечник с изоляцией | SNB S 2-4 1000шт/упаковка | 1954.1984 |  | SNB | [19 empty] | Электрические аксессуары
H041203 | Вилочный наконечник с изоляцией | SNB S 2-5 1000шт/упаковка | 2043.0256 |  | SNB | [19 empty] | Электрические аксессуары
H041202 | Вилочный наконечник с изоляцией | SNB S 2-6 1000шт/упаковка | 2220.68 |  | SNB | [19 empty] | Электрические аксессуары
H040007 | Вилочный наконечник с изоляцией | SNB S 2-8 1000шт/упаковка | 4263.7056 |  | SNB | [19 empty] | Электрические аксессуары
H041198 | Вилочный наконечник с изоляцией | SNB S 5.5-4 1000шт/упаковка | 4263.7056 |  | SNB | [19 empty] | Электрические аксессуары
H041196 | Вилочный наконечник с изоляцией | SNB S 5.5-6 1000шт/упаковка | 4441.36 |  | SNB | [19 empty] | Электрические аксессуары
H040002 | Разъединитель | MPD 1.25-156 100шт/упаковка | 402.5776 |  | MPD | [19 empty] | Электрические аксессуары
H041192 | Разъединитель | MPD 1.25-156 1000шт/упаковка | 3908.3968 |  | MPD | [19 empty] | Электрические аксессуары
H040003 | Разъединитель | MPD 2-156 100шт/упаковка | 457.4601 |  | MPD | [19 empty] | Электрические аксессуары
H041193 | Разъединитель | MPD 2-156 1000шт/упаковка | 4441.36 |  | MPD | [19 empty] | Электрические аксессуары
H040004 | Разъединитель | MPD 2-195 100шт/упаковка | 530.6632 |  | MPD | [19 empty] | Электрические аксессуары
H041194 | Разъединитель | MPD 2-195 1000шт/упаковка | 5151.9776 |  | MPD | [19 empty] | Электрические аксессуары
H040005 | Разъединитель | MPD 5-195 100шт/упаковка | 594.6664 |  | MPD | [19 empty] | Электрические аксессуары
H041195 | Разъединитель | MPD 5-195 500шт/упаковка | 2886.884 |  | MPD | [19 empty] | Электрические аксессуары
H041191 | Плоский наконечник с изоляцией | DBV 1.25-10 1000шт/упаковка | 2575.9888 |  | DBV | [19 empty] | Электрические аксессуары
H041190 | Плоский наконечник с изоляцией | DBV 1.25-14 1000шт/упаковка | 3108.952 |  | DBV | [19 empty] | Электрические аксессуары
H041013 | Плоский наконечник с изоляцией | DBV 1.25-18 1000шт/упаковка | 3553.088 |  | DBV | [19 empty] | Электрические аксессуары
H041189 | Плоский наконечник с изоляцией | DBV 2-10 1000шт/упаковка | 3197.7792 |  | DBV | [19 empty] | Электрические аксессуары
H041188 | Плоский наконечник с изоляцией | DBV 2-14 1000шт/упаковка | 3553.088 |  | DBV | [19 empty] | Электрические аксессуары
H041012 | Плоский наконечник с изоляцией | DBV 2-18 1000шт/упаковка | 4086.0512 |  | DBV | [19 empty] | Электрические аксессуары
H041187 | Плоский наконечник с изоляцией | DBV 5.5-10 500шт/упаковка | 3331.02 |  | DBV | [19 empty] | Электрические аксессуары
H041186 | Плоский наконечник с изоляцией | DBV 5.5-14 500шт/упаковка | 3553.088 |  | DBV | [19 empty] | Электрические аксессуары
H041011 | Плоский наконечник с изоляцией | DBV 5.5-18 500шт/упаковка | 3997.224 |  | DBV | [19 empty] | Электрические аксессуары
H041095 | Кабельный наконечник без изоляции | EN10-12 1000шт/упаковка | 3108.952 |  | EN | [19 empty] | Электрические аксессуары
H041094 | Кабельный наконечник без изоляции | EN10-15 1000шт/упаковка | 3553.088 |  | EN | [19 empty] | Электрические аксессуары
H041093 | Кабельный наконечник без изоляции | EN10-18 1000шт/упаковка | 4441.36 |  | EN | [19 empty] | Электрические аксессуары
H041092 | Кабельный наконечник без изоляции | EN10-25 1000шт/упаковка | 6217.904 |  | EN | [19 empty] | Электрические аксессуары
H041091 | Кабельный наконечник без изоляции | EN16-12 1000шт/упаковка | 4086.0512 |  | EN | [19 empty] | Электрические аксессуары
H041090 | Кабельный наконечник без изоляции | EN16-18 1000шт/упаковка | 5773.768 |  | EN | [19 empty] | Электрические аксессуары
H041089 | Кабельный наконечник без изоляции | EN25-16 1000шт/упаковка | 7550.312 |  | EN | [19 empty] | Электрические аксессуары
H041088 | Кабельный наконечник без изоляции | EN35-16 1000шт/упаковка | 8882.72 |  | EN | [19 empty] | Электрические аксессуары
H041087 | Кабельный наконечник без изоляции | EN50-20 500шт/упаковка | 8882.72 |  | EN | [19 empty] | Электрические аксессуары
H041086 | Кабельный наконечник без изоляции | EN50-25 500шт/упаковка | 11547.536 |  | EN | [19 empty] | Электрические аксессуары
H041185 | Кабельный наконечник без изоляции | EN0506 2000шт/упаковка | 1243.5808 |  | EN | [19 empty] | Электрические аксессуары
H041184 | Кабельный наконечник без изоляции | EN0508 2000шт/упаковка | 1243.5808 |  | EN | [19 empty] | Электрические аксессуары
H041183 | Кабельный наконечник без изоляции | EN0510 2000шт/упаковка | 1598.8896 |  | EN | [19 empty] | Электрические аксессуары
H041182 | Кабельный наконечник без изоляции | EN0512 2000шт/упаковка | 1954.1984 |  | EN | [19 empty] | Электрические аксессуары
H041008 | Кабельный наконечник без изоляции | EN1006 2000шт/упаковка | 1421.2352 |  | EN | [19 empty] | Электрические аксессуары
H041178 | Кабельный наконечник без изоляции | EN1008 2000шт/упаковка | 1421.2352 |  | EN | [19 empty] | Электрические аксессуары
H041177 | Кабельный наконечник без изоляции | EN1010 2000шт/упаковка | 1954.1984 |  | EN | [19 empty] | Электрические аксессуары
H041176 | Кабельный наконечник без изоляции | EN1012 2000шт/упаковка | 2309.5072 |  | EN | [19 empty] | Электрические аксессуары
H041175 | Кабельный наконечник без изоляции | EN1018 2000шт/упаковка | 3553.088 |  | EN | [19 empty] | Электрические аксессуары
H041174 | Кабельный наконечник без изоляции | EN1508 2000шт/упаковка | 1598.8896 |  | EN | [19 empty] | Электрические аксессуары
H041173 | Кабельный наконечник без изоляции | EN1510 2000шт/упаковка | 1954.1984 |  | EN | [19 empty] | Электрические аксессуары
H041172 | Кабельный наконечник без изоляции | EN1512 2000шт/упаковка | 2309.5072 |  | EN | [19 empty] | Электрические аксессуары
H041171 | Кабельный наконечник без изоляции | EN1518 2000шт/упаковка | 3553.088 |  | EN | [19 empty] | Электрические аксессуары
H041170 | Кабельный наконечник без изоляции | EN2508 2000шт/упаковка | 2131.8528 |  | EN | [19 empty] | Электрические аксессуары
H041169 | Кабельный наконечник без изоляции | EN2510 2000шт/упаковка | 2487.1616 |  | EN | [19 empty] | Электрические аксессуары
H041168 | Кабельный наконечник без изоляции | EN2512 2000шт/упаковка | 2842.4704 |  | EN | [19 empty] | Электрические аксессуары
H041167 | Кабельный наконечник без изоляции | EN2515 2000шт/упаковка | 3197.7792 |  | EN | [19 empty] | Электрические аксессуары
H041166 | Кабельный наконечник без изоляции | EN2518 2000шт/упаковка | 3553.088 |  | EN | [19 empty] | Электрические аксессуары
H041165 | Кабельный наконечник без изоляции | EN4009 1000шт/упаковка | 1598.8896 |  | EN | [19 empty] | Электрические аксессуары
H041100 | Кабельный наконечник без изоляции | EN4012 1000шт/упаковка | 2131.8528 |  | EN | [19 empty] | Электрические аксессуары
H041099 | Кабельный наконечник без изоляции | EN4018 1000шт/упаковка | 2931.2976 |  | EN | [19 empty] | Электрические аксессуары
H041098 | Кабельный наконечник без изоляции | EN6010 1000шт/упаковка | 2309.5072 |  | EN | [19 empty] | Электрические аксессуары
H041097 | Кабельный наконечник без изоляции | EN6012 1000шт/упаковка | 2487.1616 |  | EN | [19 empty] | Электрические аксессуары
H041010 | Кабельный наконечник без изоляции | EN6015 1000шт/упаковка | 3108.952 |  | EN | [19 empty] | Электрические аксессуары
H041096 | Кабельный наконечник без изоляции | EN6018 1000шт/упаковка | 3553.088 |  | EN | [19 empty] | Электрические аксессуары
H041181 | Кабельный наконечник без изоляции | EN7508 2000шт/упаковка | 1243.5808 |  | EN | [19 empty] | Электрические аксессуары
H041180 | Кабельный наконечник без изоляции | EN7510 2000шт/упаковка | 1776.544 |  | EN | [19 empty] | Электрические аксессуары
H041179 | Кабельный наконечник без изоляции | EN7512 2000шт/упаковка | 2131.8528 |  | EN | [19 empty] | Электрические аксессуары
H041032 | Кабельный наконечник без изоляции | TE10-14 цвет черный медь 100шт/упаковка | 839.417 |  | TE | [19 empty] | Электрические аксессуары
H041112 | Кабельный наконечник без изоляции | TE10-14 цвет черный медь 500шт/упаковка | 3997.224 |  | TE | [19 empty] | Электрические аксессуары
H041084 | Кабельный наконечник без изоляции | TE10-14 цвет красный медь 100шт/упаковка | 839.417 |  | TE | [19 empty] | Электрические аксессуары
H041163 | Кабельный наконечник без изоляции | TE10-14 цвет красный медь 500шт/упаковка | 3997.224 |  | TE | [19 empty] | Электрические аксессуары
H041058 | Кабельный наконечник без изоляции | TE10-14 цвет желтый медь 100шт/упаковка | 839.417 |  | TE | [19 empty] | Электрические аксессуары
H041137 | Кабельный наконечник без изоляции | TE10-14 цвет желтый медь 500шт/упаковка | 3997.224 |  | TE | [19 empty] | Электрические аксессуары
H041071 | Кабельный наконечник без изоляции | TE10-14 цвет синий медь 100шт/упаковка | 839.417 |  | TE | [19 empty] | Электрические аксессуары
H041150 | Кабельный наконечник без изоляции | TE10-14 цвет синий медь 500шт/упаковка | 3997.224 |  | TE | [19 empty] | Электрические аксессуары
H041045 | Кабельный наконечник без изоляции | TE10-14 цвет зеленый медь 100шт/упаковка | 839.417 |  | TE | [19 empty] | Электрические аксессуары
H041124 | Кабельный наконечник без изоляции | TE10-14 цвет зеленый медь 500шт/упаковка | 3997.224 |  | TE | [19 empty] | Электрические аксессуары
H041009 | Кабельный наконечник без изоляции | TE10-14 BROWN медь 500шт/упаковка | 3997.224 |  | TE | [19 empty] | Электрические аксессуары
H041033 | Кабельный наконечник без изоляции | TE16-14 цвет черный медь 100шт/упаковка | 1119.2227 |  | TE | [19 empty] | Электрические аксессуары
H041085 | Кабельный наконечник без изоляции | TE16-14 цвет красный медь 100шт/упаковка | 1119.2227 |  | TE | [19 empty] | Электрические аксессуары
H041164 | Кабельный наконечник без изоляции | TE16-14 цвет красный медь 200шт/упаковка | 2238.4454 |  | TE | [19 empty] | Электрические аксессуары
H041059 | Кабельный наконечник без изоляции | TE16-14 цвет желтый медь 100шт/упаковка | 1119.2227 |  | TE | [19 empty] | Электрические аксессуары
H041138 | Кабельный наконечник без изоляции | TE16-14 цвет желтый медь 200шт/упаковка | 2238.4454 |  | TE | [19 empty] | Электрические аксессуары
H041072 | Кабельный наконечник без изоляции | TE16-14 цвет синий медь 100шт/упаковка | 1119.2227 |  | TE | [19 empty] | Электрические аксессуары
H041151 | Кабельный наконечник без изоляции | TE16-14 цвет синий медь 200шт/упаковка | 2238.4454 |  | TE | [19 empty] | Электрические аксессуары
H041046 | Кабельный наконечник без изоляции | TE16-14 цвет зеленый медь 100шт/упаковка | 1119.2227 |  | TE | [19 empty] | Электрические аксессуары
H041125 | Кабельный наконечник без изоляции | TE16-14 цвет зеленый медь 200шт/упаковка | 2238.4454 |  | TE | [19 empty] | Электрические аксессуары
H041021 | Кабельный наконечник без изоляции | TE0508 цвет черный медь 100шт/упаковка | 139.9028 |  | TE | [19 empty] | Электрические аксессуары
H041101 | Кабельный наконечник без изоляции | TE0508 цвет черный медь 1000шт/упаковка | 1332.408 |  | TE | [19 empty] | Электрические аксессуары
H041073 | Кабельный наконечник без изоляции | TE0508 цвет красный медь 100шт/упаковка | 139.9028 |  | TE | [19 empty] | Электрические аксессуары
H041152 | Кабельный наконечник без изоляции | TE0508 цвет красный медь 1000шт/упаковка | 1332.408 |  | TE | [19 empty] | Электрические аксессуары
H041047 | Кабельный наконечник без изоляции | TE0508 цвет желтый медь 100шт/упаковка | 139.9028 |  | TE | [19 empty] | Электрические аксессуары
H041126 | Кабельный наконечник без изоляции | TE0508 цвет желтый медь 1000шт/упаковка | 1332.408 |  | TE | [19 empty] | Электрические аксессуары
H041060 | Кабельный наконечник без изоляции | TE0508 цвет синий медь 100шт/упаковка | 139.9028 |  | TE | [19 empty] | Электрические аксессуары
H041139 | Кабельный наконечник без изоляции | TE0508 цвет синий медь 1000шт/упаковка | 1332.408 |  | TE | [19 empty] | Электрические аксессуары
H041034 | Кабельный наконечник без изоляции | TE0508 цвет зеленый медь 100шт/упаковка | 139.9028 |  | TE | [19 empty] | Электрические аксессуары
H041113 | Кабельный наконечник без изоляции | TE0508 цвет зеленый медь 1000шт/упаковка | 1332.408 |  | TE | [19 empty] | Электрические аксессуары
H041024 | Кабельный наконечник без изоляции | TE1008 цвет черный медь 100шт/упаковка | 177.1785 |  | TE | [19 empty] | Электрические аксессуары |  |  | 90000
H041104 | Кабельный наконечник без изоляции | TE1008 цвет черный медь 1000шт/упаковка | 1687.7168 |  | TE | [19 empty] | Электрические аксессуары
H041076 | Кабельный наконечник без изоляции | TE1008 цвет красный медь 100шт/упаковка | 177.1785 |  | TE | [19 empty] | Электрические аксессуары |  |  | 90000
H041155 | Кабельный наконечник без изоляции | TE1008 цвет красный медь 1000шт/упаковка | 1687.7168 |  | TE | [19 empty] | Электрические аксессуары
H041050 | Кабельный наконечник без изоляции | TE1008 цвет желтый медь 100шт/упаковка | 177.1785 |  | TE | [19 empty] | Электрические аксессуары |  |  | 90000
H041129 | Кабельный наконечник без изоляции | TE1008 цвет желтый медь 1000шт/упаковка | 1687.7168 |  | TE | [19 empty] | Электрические аксессуары
H041063 | Кабельный наконечник без изоляции | TE1008 цвет синий медь 100шт/упаковка | 177.1785 |  | TE | [19 empty] | Электрические аксессуары |  |  | 90000
H041142 | Кабельный наконечник без изоляции | TE1008 цвет синий медь 1000шт/упаковка | 1687.7168 |  | TE | [19 empty] | Электрические аксессуары
H041037 | Кабельный наконечник без изоляции | TE1008 цвет зеленый медь 100шт/упаковка | 177.1785 |  | TE | [19 empty] | Электрические аксессуары |  |  | 90000
H041116 | Кабельный наконечник без изоляции | TE1008 цвет зеленый медь 1000шт/упаковка | 1687.7168 |  | TE | [19 empty] | Электрические аксессуары
H041025 | Кабельный наконечник без изоляции | TE1010 цвет черный медь 100шт/упаковка | 214.5336 |  | TE | [19 empty] | Электрические аксессуары
H041105 | Кабельный наконечник без изоляции | TE1010 цвет черный медь 1000шт/упаковка | 2043.0256 |  | TE | [19 empty] | Электрические аксессуары
H041077 | Кабельный наконечник без изоляции | TE1010 цвет красный медь 100шт/упаковка | 214.5336 |  | TE | [19 empty] | Электрические аксессуары
H041156 | Кабельный наконечник без изоляции | TE1010 цвет красный медь 1000шт/упаковка | 2043.0256 |  | TE | [19 empty] | Электрические аксессуары
H041051 | Кабельный наконечник без изоляции | TE1010 цвет желтый медь 100шт/упаковка | 214.5336 |  | TE | [19 empty] | Электрические аксессуары
H041130 | Кабельный наконечник без изоляции | TE1010 цвет желтый медь 1000шт/упаковка | 2043.0256 |  | TE | [19 empty] | Электрические аксессуары
H041064 | Кабельный наконечник без изоляции | TE1010 цвет синий медь 100шт/упаковка | 214.5336 |  | TE | [19 empty] | Электрические аксессуары
H041143 | Кабельный наконечник без изоляции | TE1010 цвет синий медь 1000шт/упаковка | 2043.0256 |  | TE | [19 empty] | Электрические аксессуары
H041038 | Кабельный наконечник без изоляции | TE1010 цвет зеленый медь 100шт/упаковка | 214.5336 |  | TE | [19 empty] | Электрические аксессуары
H041117 | Кабельный наконечник без изоляции | TE1010 цвет зеленый медь 1000шт/упаковка | 2043.0256 |  | TE | [19 empty] | Электрические аксессуары
H041234 | Кабельный наконечник без изоляции | TE1508 WHITE медь 500шт/упаковка | 195.8957 |  | TE | [19 empty] | Электрические аксессуары |  |  | 60000
H041026 | Кабельный наконечник без изоляции | TE1508 цвет черный медь 100шт/упаковка | 195.8957 |  | TE | [19 empty] | Электрические аксессуары |  |  | 60000
H041018 | Кабельный наконечник без изоляции | TE1508 цвет черный медь 500шт/упаковка | 932.6856 |  | TE | [19 empty] | Электрические аксессуары |  |  | 60000
H041106 | Кабельный наконечник без изоляции | TE1508 цвет черный медь 1000шт/упаковка | 1865.3712 |  | TE | [19 empty] | Электрические аксессуары
H041078 | Кабельный наконечник без изоляции | TE1508 цвет красный медь 100шт/упаковка | 195.8957 |  | TE | [19 empty] | Электрические аксессуары |  |  | 60000
H041157 | Кабельный наконечник без изоляции | TE1508 цвет красный медь 1000шт/упаковка | 1865.3712 |  | TE | [19 empty] | Электрические аксессуары |  |  | 60000
H041052 | Кабельный наконечник без изоляции | TE1508 цвет желтый медь 100шт/упаковка | 195.8957 |  | TE | [19 empty] | Электрические аксессуары |  |  | 60000
H041131 | Кабельный наконечник без изоляции | TE1508 цвет желтый медь 1000шт/упаковка | 1865.3712 |  | TE | [19 empty] | Электрические аксессуары
H041237 | Кабельный наконечник без изоляции | TE1508 GREY медь 100шт/упаковка | 195.8957 |  | TE | [19 empty] | Электрические аксессуары |  |  | 60000
H041065 | Кабельный наконечник без изоляции | TE1508 цвет синий медь 100шт/упаковка | 195.8957 |  | TE | [19 empty] | Электрические аксессуары |  |  | 60000
H041144 | Кабельный наконечник без изоляции | TE1508 цвет синий медь 1000шт/упаковка | 1865.3712 |  | TE | [19 empty] | Электрические аксессуары
H041039 | Кабельный наконечник без изоляции | TE1508 цвет зеленый медь 100шт/упаковка | 195.8957 |  | TE | [19 empty] | Электрические аксессуары |  |  | 60000
H041118 | Кабельный наконечник без изоляции | TE1508 цвет зеленый медь 1000шт/упаковка | 1865.3712 |  | TE | [19 empty] | Электрические аксессуары
H041027 | Кабельный наконечник без изоляции | TE1512 цвет черный медь 100шт/упаковка | 270.4471 |  | TE | [19 empty] | Электрические аксессуары
H041107 | Кабельный наконечник без изоляции | TE1512 цвет черный медь 1000шт/упаковка | 2575.9888 |  | TE | [19 empty] | Электрические аксессуары
H041079 | Кабельный наконечник без изоляции | TE1512 цвет красный медь 100шт/упаковка | 270.4471 |  | TE | [19 empty] | Электрические аксессуары
H041158 | Кабельный наконечник без изоляции | TE1512 цвет красный медь 1000шт/упаковка | 2575.9888 |  | TE | [19 empty] | Электрические аксессуары
H041053 | Кабельный наконечник без изоляции | TE1512 цвет желтый медь 100шт/упаковка | 270.4471 |  | TE | [19 empty] | Электрические аксессуары
H041132 | Кабельный наконечник без изоляции | TE1512 цвет желтый медь 1000шт/упаковка | 2575.9888 |  | TE | [19 empty] | Электрические аксессуары
H041066 | Кабельный наконечник без изоляции | TE1512 цвет синий медь 100шт/упаковка | 270.4471 |  | TE | [19 empty] | Электрические аксессуары
H041145 | Кабельный наконечник без изоляции | TE1512 цвет синий медь 1000шт/упаковка | 2575.9888 |  | TE | [19 empty] | Электрические аксессуары
H041040 | Кабельный наконечник без изоляции | TE1512 цвет зеленый медь 100шт/упаковка | 270.4471 |  | TE | [19 empty] | Электрические аксессуары
H041119 | Кабельный наконечник без изоляции | TE1512 цвет зеленый медь 1000шт/упаковка | 2575.9888 |  | TE | [19 empty] | Электрические аксессуары
H041028 | Кабельный наконечник без изоляции | TE2510 цвет черный медь 100шт/упаковка | 317.0814 |  | TE | [19 empty] | Электрические аксессуары |  |  | 45000
H041108 | Кабельный наконечник без изоляции | TE2510 цвет черный медь 1000шт/упаковка | 3020.1248 |  | TE | [19 empty] | Электрические аксессуары
H041080 | Кабельный наконечник без изоляции | TE2510 цвет красный медь 100шт/упаковка | 317.0814 |  | TE | [19 empty] | Электрические аксессуары |  |  | 45000
H041159 | Кабельный наконечник без изоляции | TE2510 цвет красный медь 1000шт/упаковка | 3020.1248 |  | TE | [19 empty] | Электрические аксессуары
H041054 | Кабельный наконечник без изоляции | TE2510 цвет желтый медь 100шт/упаковка | 317.0814 |  | TE | [19 empty] | Электрические аксессуары |  |  | 45000
H041133 | Кабельный наконечник без изоляции | TE2510 цвет желтый медь 1000шт/упаковка | 3020.1248 |  | TE | [19 empty] | Электрические аксессуары
H041020 | Кабельный наконечник без изоляции | TE2510 GRAY медь 100шт/упаковка | 317.0814 |  | TE | [19 empty] | Электрические аксессуары |  |  | 45000
H041067 | Кабельный наконечник без изоляции | TE2510 цвет синий медь 100шт/упаковка | 317.0814 |  | TE | [19 empty] | Электрические аксессуары |  |  | 45000
H041017 | Кабельный наконечник без изоляции | TE2510 цвет синий медь 500шт/упаковка | 1510.0624 |  | TE | [19 empty] | Электрические аксессуары
H041146 | Кабельный наконечник без изоляции | TE2510 цвет синий медь 1000шт/упаковка | 3020.1248 |  | TE | [19 empty] | Электрические аксессуары
H041041 | Кабельный наконечник без изоляции | TE2510 цвет зеленый медь 100шт/упаковка | 317.0814 |  | TE | [19 empty] | Электрические аксессуары |  |  | 45000
H041120 | Кабельный наконечник без изоляции | TE2510 цвет зеленый медь 1000шт/упаковка | 3020.1248 |  | TE | [19 empty] | Электрические аксессуары
H041235 | Кабельный наконечник без изоляции | TE2512 WHITE медь 100шт/упаковка | 354.4364 |  | TE | [19 empty] | Электрические аксессуары
H041081 | Кабельный наконечник без изоляции | TE2512 цвет красный медь 100шт/упаковка | 354.4364 |  | TE | [19 empty] | Электрические аксессуары
H041160 | Кабельный наконечник без изоляции | TE2512 цвет красный медь 1000шт/упаковка | 3375.4336 |  | TE | [19 empty] | Электрические аксессуары
H041055 | Кабельный наконечник без изоляции | TE2512 цвет желтый медь 100шт/упаковка | 354.4364 |  | TE | [19 empty] | Электрические аксессуары
H041134 | Кабельный наконечник без изоляции | TE2512 цвет желтый медь 1000шт/упаковка | 3375.4336 |  | TE | [19 empty] | Электрические аксессуары
H041068 | Кабельный наконечник без изоляции | TE2512 цвет синий медь 100шт/упаковка | 354.4364 |  | TE | [19 empty] | Электрические аксессуары
H041147 | Кабельный наконечник без изоляции | TE2512 цвет синий медь 1000шт/упаковка | 3375.4336 |  | TE | [19 empty] | Электрические аксессуары
H041042 | Кабельный наконечник без изоляции | TE2512 цвет зеленый медь 100шт/упаковка | 354.4364 |  | TE | [19 empty] | Электрические аксессуары
H041121 | Кабельный наконечник без изоляции | TE2512 цвет зеленый медь 1000шт/упаковка | 3375.4336 |  | TE | [19 empty] | Электрические аксессуары
H041029 | Кабельный наконечник без изоляции | TE2512 цвет черный медь 100шт/упаковка | 354.4364 |  | TE | [19 empty] | Электрические аксессуары
H041109 | Кабельный наконечник без изоляции | TE2512 цвет черный медь 1000шт/упаковка | 3375.4336 |  | TE | [19 empty] | Электрические аксессуары
H041019 | Кабельный наконечник без изоляции | TE4012 ORANGE медь 100шт/упаковка | 419.7085 |  | TE | [19 empty] | Электрические аксессуары
H041016 | Кабельный наконечник без изоляции | TE4012 ORANGE медь 500шт/упаковка | 1998.612 |  | TE | [19 empty] | Электрические аксессуары
H041030 | Кабельный наконечник без изоляции | TE4012 цвет черный медь 100шт/упаковка | 419.7085 |  | TE | [19 empty] | Электрические аксессуары
H041110 | Кабельный наконечник без изоляции | TE4012 цвет черный медь 1000шт/упаковка | 3997.224 |  | TE | [19 empty] | Электрические аксессуары
H041082 | Кабельный наконечник без изоляции | TE4012 цвет красный медь 100шт/упаковка | 419.7085 |  | TE | [19 empty] | Электрические аксессуары
H041161 | Кабельный наконечник без изоляции | TE4012 цвет красный медь 1000шт/упаковка | 3997.224 |  | TE | [19 empty] | Электрические аксессуары
H041056 | Кабельный наконечник без изоляции | TE4012 цвет желтый медь 100шт/упаковка | 419.7085 |  | TE | [19 empty] | Электрические аксессуары
H041135 | Кабельный наконечник без изоляции | TE4012 цвет желтый медь 1000шт/упаковка | 3997.224 |  | TE | [19 empty] | Электрические аксессуары
H041069 | Кабельный наконечник без изоляции | TE4012 цвет синий медь 100шт/упаковка | 419.7085 |  | TE | [19 empty] | Электрические аксессуары
H041148 | Кабельный наконечник без изоляции | TE4012 цвет синий медь 1000шт/упаковка | 3997.224 |  | TE | [19 empty] | Электрические аксессуары
H041043 | Кабельный наконечник без изоляции | TE4012 цвет зеленый медь 100шт/упаковка | 419.7085 |  | TE | [19 empty] | Электрические аксессуары
H041122 | Кабельный наконечник без изоляции | TE4012 цвет зеленый медь 1000шт/упаковка | 3997.224 |  | TE | [19 empty] | Электрические аксессуары
H041236 | Кабельный наконечник без изоляции | TE6014 WHITE медь 100шт/упаковка | 606.2456 |  | TE | [19 empty] | Электрические аксессуары
H041031 | Кабельный наконечник без изоляции | TE6014 цвет черный медь 100шт/упаковка | 606.2456 |  | TE | [19 empty] | Электрические аксессуары
H041111 | Кабельный наконечник без изоляции | TE6014 цвет черный медь 1000шт/упаковка | 5773.768 |  | TE | [19 empty] | Электрические аксессуары
H041083 | Кабельный наконечник без изоляции | TE6014 цвет красный медь 100шт/упаковка | 606.2456 |  | TE | [19 empty] | Электрические аксессуары
H041162 | Кабельный наконечник без изоляции | TE6014 цвет красный медь 1000шт/упаковка | 5773.768 |  | TE | [19 empty] | Электрические аксессуары
H041057 | Кабельный наконечник без изоляции | TE6014 цвет желтый медь 100шт/упаковка | 606.2456 |  | TE | [19 empty] | Электрические аксессуары
H041136 | Кабельный наконечник без изоляции | TE6014 цвет желтый медь 1000шт/упаковка | 5773.768 |  | TE | [19 empty] | Электрические аксессуары
H041070 | Кабельный наконечник без изоляции | TE6014 цвет синий медь 100шт/упаковка | 606.2456 |  | TE | [19 empty] | Электрические аксессуары
H041149 | Кабельный наконечник без изоляции | TE6014 цвет синий медь 1000шт/упаковка | 5773.768 |  | TE | [19 empty] | Электрические аксессуары
H041044 | Кабельный наконечник без изоляции | TE6014 цвет зеленый медь 100шт/упаковка | 606.2456 |  | TE | [19 empty] | Электрические аксессуары
H041014 | Кабельный наконечник без изоляции | TE6014 цвет зеленый медь 200шт/упаковка | 1212.4913 |  | TE | [19 empty] | Электрические аксессуары
H041015 | Кабельный наконечник без изоляции | TE6014 цвет зеленый медь 500шт/упаковка | 2886.884 |  | TE | [19 empty] | Электрические аксессуары
H041123 | Кабельный наконечник без изоляции | TE6014 цвет зеленый медь 1000шт/упаковка | 5773.768 |  | TE | [19 empty] | Электрические аксессуары
H041022 | Кабельный наконечник без изоляции | TE7508 цвет черный медь 100шт/упаковка | 158.5407 |  | TE | [19 empty] | Электрические аксессуары
H041102 | Кабельный наконечник без изоляции | TE7508 цвет черный медь 1000шт/упаковка | 1510.0624 |  | TE | [19 empty] | Электрические аксессуары
H041074 | Кабельный наконечник без изоляции | TE7508 цвет красный медь 100шт/упаковка | 158.5407 |  | TE | [19 empty] | Электрические аксессуары
H041153 | Кабельный наконечник без изоляции | TE7508 цвет красный медь 1000шт/упаковка | 1510.0624 |  | TE | [19 empty] | Электрические аксессуары
H041048 | Кабельный наконечник без изоляции | TE7508 цвет желтый медь 100шт/упаковка | 158.5407 |  | TE | [19 empty] | Электрические аксессуары
H041127 | Кабельный наконечник без изоляции | TE7508 цвет желтый медь 1000шт/упаковка | 1510.0624 |  | TE | [19 empty] | Электрические аксессуары
H041061 | Кабельный наконечник без изоляции | TE7508 цвет синий медь 100шт/упаковка | 158.5407 |  | TE | [19 empty] | Электрические аксессуары
H041140 | Кабельный наконечник без изоляции | TE7508 цвет синий медь 1000шт/упаковка | 1510.0624 |  | TE | [19 empty] | Электрические аксессуары
H041035 | Кабельный наконечник без изоляции | TE7508 цвет зеленый медь 100шт/упаковка | 158.5407 |  | TE | [19 empty] | Электрические аксессуары
H041114 | Кабельный наконечник без изоляции | TE7508 цвет зеленый медь 1000шт/упаковка | 1510.0624 |  | TE | [19 empty] | Электрические аксессуары
H041233 | Кабельный наконечник без изоляции | TE7510 WHITE медь 100шт/упаковка | 195.8957 |  | TE | [19 empty] | Электрические аксессуары
H041023 | Кабельный наконечник без изоляции | TE7510 цвет черный медь 100шт/упаковка | 195.8957 |  | TE | [19 empty] | Электрические аксессуары
H041103 | Кабельный наконечник без изоляции | TE7510 цвет черный медь 1000шт/упаковка | 1865.3712 |  | TE | [19 empty] | Электрические аксессуары
H041075 | Кабельный наконечник без изоляции | TE7510 цвет красный медь 100шт/упаковка | 195.8957 |  | TE | [19 empty] | Электрические аксессуары
H041154 | Кабельный наконечник без изоляции | TE7510 цвет красный медь 1000шт/упаковка | 1865.3712 |  | TE | [19 empty] | Электрические аксессуары
H041049 | Кабельный наконечник без изоляции | TE7510 цвет желтый медь 100шт/упаковка | 195.8957 |  | TE | [19 empty] | Электрические аксессуары
H041128 | Кабельный наконечник без изоляции | TE7510 цвет желтый медь 1000шт/упаковка | 1865.3712 |  | TE | [19 empty] | Электрические аксессуары
H041007 | Кабельный наконечник без изоляции | TE7510 цвет красный медь 100шт/упаковка | 195.8957 |  | TE | [19 empty] | Электрические аксессуары
H041062 | Кабельный наконечник без изоляции | TE7510 цвет синий медь 100шт/упаковка | 195.8957 |  | TE | [19 empty] | Электрические аксессуары
H041141 | Кабельный наконечник без изоляции | TE7510 цвет синий медь 1000шт/упаковка | 1865.3712 |  | TE | [19 empty] | Электрические аксессуары
H041036 | Кабельный наконечник без изоляции | TE7510 цвет зеленый медь 100шт/упаковка | 195.8957 |  | TE | [19 empty] | Электрические аксессуары
H041115 | Кабельный наконечник без изоляции | TE7510 цвет зеленый медь 1000шт/упаковка | 1865.3712 |  | TE | [19 empty] | Электрические аксессуары
H041006 | Соединитель с изоляцией | BNYF0.5 1000шт/упаковка | 15100.624 |  | BNYF | [19 empty] | Электрические аксессуары
H041002 | Соединитель с изоляцией | BNYF0.5 100шт/упаковка | 1555.3484 |  | BNYF | [19 empty] | Электрические аксессуары
H041005 | Соединитель с изоляцией | BNYF1.25 1000шт/упаковка | 9326.856 |  | BNYF | [19 empty] | Электрические аксессуары
H041001 | Соединитель с изоляцией | BNYF1.25 100шт/упаковка | 960.682 |  | BNYF | [19 empty] | Электрические аксессуары
H041004 | Соединитель с изоляцией | BNYF2 1000шт/упаковка | 10215.128 |  | BNYF | [19 empty] | Электрические аксессуары
H041000 | Соединитель с изоляцией | BNYF2 100шт/упаковка | 1052.1265 |  | BNYF | [19 empty] | Электрические аксессуары
H041003 | Соединитель с изоляцией | BNYF5.5 1000шт/упаковка | 13679.3888 |  | BNYF | [19 empty] | Электрические аксессуары
H040999 | Соединитель с изоляцией | BNYF5.5 100шт/упаковка | 1408.9422 |  | BNYF | [19 empty] | Электрические аксессуары
H040941 | Кольцевой наконечник с изоляцией | RV 1.25-3 латунь 100шт/упаковка | 192.1681 |  | RV | [19 empty] | Электрические аксессуары
H040998 | Кольцевой наконечник с изоляцией | RV 1.25-3 латунь 1000шт/упаковка | 1865.3712 |  | RV | [19 empty] | Электрические аксессуары
H040997 | Кольцевой наконечник с изоляцией | RV 1.25-3.5S латунь 1000шт/упаковка | 1954.1984 |  | RV | [19 empty] | Электрические аксессуары
H040946 | Кольцевой наконечник с изоляцией | RV 1.25-6 латунь 100шт/упаковка | 375.1363 |  | RV | [19 empty] | Электрические аксессуары
H040991 | Кольцевой наконечник с изоляцией | RV 1.25-6 латунь 1000шт/упаковка | 3641.9152 |  | RV | [19 empty] | Электрические аксессуары
H040945 | Кольцевой наконечник с изоляцией | RV 1.25-8 латунь 100шт/упаковка | 375.1363 |  | RV | [19 empty] | Электрические аксессуары
H040990 | Кольцевой наконечник с изоляцией | RV 1.25-8 латунь 1000шт/упаковка | 3641.9152 |  | RV | [19 empty] | Электрические аксессуары
H040989 | Кольцевой наконечник с изоляцией | RV 1.25-10 латунь 1000шт/упаковка | 4441.36 |  | RV | [19 empty] | Электрические аксессуары
H040988 | Кольцевой наконечник с изоляцией | RV 1.25-12 латунь 1000шт/упаковка | 7461.4848 |  | RV | [19 empty] | Электрические аксессуары
H040944 | Кольцевой наконечник с изоляцией | RV 2-3 латунь 100шт/упаковка | 228.73 |  | RV | [19 empty] | Электрические аксессуары
H040987 | Кольцевой наконечник с изоляцией | RV 2-3 латунь 1000шт/упаковка | 2220.68 |  | RV | [19 empty] | Электрические аксессуары
H040957 | Кольцевой наконечник с изоляцией | RV 2-6 латунь 100шт/упаковка | 393.3776 |  | RV | [19 empty] | Электрические аксессуары
H040981 | Кольцевой наконечник с изоляцией | RV 2-6 латунь 1000шт/упаковка | 3819.5696 |  | RV | [19 empty] | Электрические аксессуары
H040017 | Кольцевой наконечник с изоляцией | RV 2-8 латунь 100шт/упаковка | 393.3776 |  | RV | [19 empty] | Электрические аксессуары
H040980 | Кольцевой наконечник с изоляцией | RV 2-8 латунь 1000шт/упаковка | 3819.5696 |  | RV | [19 empty] | Электрические аксессуары
H040014 | Кольцевой наконечник с изоляцией | RV 2-10 латунь 100шт/упаковка | 558.1045 |  | RV | [19 empty] | Электрические аксессуары
H040979 | Кольцевой наконечник с изоляцией | RV 2-10 латунь 1000шт/упаковка | 5418.4592 |  | RV | [19 empty] | Электрические аксессуары
H040978 | Кольцевой наконечник с изоляцией | RV 2-12 латунь 1000шт/упаковка | 7461.4848 |  | RV | [19 empty] | Электрические аксессуары
H040977 | Кольцевой наконечник с изоляцией | RV 3.5-4 латунь 1000шт/упаковка | 4619.0144 |  | RV | [19 empty] | Электрические аксессуары
H040976 | Кольцевой наконечник с изоляцией | RV 3.5-5 латунь 1000шт/упаковка | 4619.0144 |  | RV | [19 empty] | Электрические аксессуары
H040975 | Кольцевой наконечник с изоляцией | RV 3.5-6 латунь 1000шт/упаковка | 6395.5584 |  | RV | [19 empty] | Электрические аксессуары
H040974 | Кольцевой наконечник с изоляцией | RV 3.5-8 латунь 1000шт/упаковка | 8882.72 |  | RV | [19 empty] | Электрические аксессуары
H040973 | Кольцевой наконечник с изоляцией | RV 3.5-10 латунь 1000шт/упаковка | 8882.72 |  | RV | [19 empty] | Электрические аксессуары
H040939 | Кольцевой наконечник с изоляцией | RV 5.5-3.5 латунь 1000шт/упаковка | 7106.176 |  | RV | [19 empty] | Электрические аксессуары
H040951 | Кольцевой наконечник с изоляцией | RV 5.5-5 латунь 100шт/упаковка | 603.8663 |  | RV | [19 empty] | Электрические аксессуары
H040940 | Кольцевой наконечник с изоляцией | RV 5.5-5 латунь 500шт/упаковка | 2931.2976 |  | RV | [19 empty] | Электрические аксессуары
H040970 | Кольцевой наконечник с изоляцией | RV 5.5-5 латунь 1000шт/упаковка | 5862.5952 |  | RV | [19 empty] | Электрические аксессуары
H040950 | Кольцевой наконечник с изоляцией | RV 5.5-6 латунь 100шт/упаковка | 695.3108 |  | RV | [19 empty] | Электрические аксессуары |  |  | 15000
H040969 | Кольцевой наконечник с изоляцией | RV 5.5-6 латунь 1000шт/упаковка | 6750.8672 |  | RV | [19 empty] | Электрические аксессуары
H040955 | Кольцевой наконечник с изоляцией | RV 5.5-8 латунь 100шт/упаковка | 914.9202 |  | RV | [19 empty] | Электрические аксессуары
H040968 | Кольцевой наконечник с изоляцией | RV 5.5-8 латунь 1000шт/упаковка | 8882.72 |  | RV | [19 empty] | Электрические аксессуары
H040016 | Кольцевой наконечник с изоляцией | RV 5.5-10 латунь 100шт/упаковка | 914.9202 |  | RV | [19 empty] | Электрические аксессуары
H040967 | Кольцевой наконечник с изоляцией | RV 5.5-10 латунь 1000шт/упаковка | 8882.72 |  | RV | [19 empty] | Электрические аксессуары
H040015 | Кольцевой наконечник с изоляцией | RV 5.5-12 латунь 100шт/упаковка | 1216.8533 |  | RV | [19 empty] | Электрические аксессуары
H040966 | Кольцевой наконечник с изоляцией | RV 5.5-12 латунь 1000шт/упаковка | 11814.0176 |  | RV | [19 empty] | Электрические аксессуары
H040965 | Кольцевой наконечник с изоляцией | RV 8-6 латунь 1000шт/упаковка | 17410.1312 |  | RV | [19 empty] | Электрические аксессуары
H040964 | Кольцевой наконечник с изоляцией | RV 8-8 латунь 1000шт/упаковка | 21585.0096 |  | RV | [19 empty] | Электрические аксессуары
H040963 | Кольцевой наконечник с изоляцией | RV 8-10 латунь 1000шт/упаковка | 21585.0096 |  | RV | [19 empty] | Электрические аксессуары
H040962 | Кольцевой наконечник с изоляцией | RV 8-12 латунь 1000шт/упаковка | 31800.1376 |  | RV | [19 empty] | Электрические аксессуары
H040961 | Кольцевой наконечник с изоляцией | RV 14-5 латунь 1000шт/упаковка | 33754.336 |  | RV | [19 empty] | Электрические аксессуары
H040959 | Кольцевой наконечник с изоляцией | RV 14-8 латунь 1000шт/упаковка | 37929.2144 |  | RV | [19 empty] | Электрические аксессуары
H040958 | Кольцевой наконечник с изоляцией | RV 14-10 латунь 1000шт/упаковка | 37929.2144 |  | RV | [19 empty] | Электрические аксессуары
H040954 | Кольцевой наконечник с изоляцией | RVL 1.25-4 латунь 100шт/упаковка | 274.4919 |  | RV | [19 empty] | Электрические аксессуары
H040994 | Кольцевой наконечник с изоляцией | RVL 1.25-4 латунь 1000шт/упаковка | 2664.816 |  | RV | [19 empty] | Электрические аксессуары
H040953 | Кольцевой наконечник с изоляцией | RVL 1.25-5 латунь 100шт/упаковка | 329.3744 |  | RV | [19 empty] | Электрические аксессуары
H040992 | Кольцевой наконечник с изоляцией | RVL 1.25-5 латунь 1000шт/упаковка | 3197.7792 |  | RV | [19 empty] | Электрические аксессуары
H040952 | Кольцевой наконечник с изоляцией | RVL 2-4 латунь 100шт/упаковка | 329.3744 |  | RV | [19 empty] | Электрические аксессуары
H040984 | Кольцевой наконечник с изоляцией | RVL 2-4 латунь 1000шт/упаковка | 3197.7792 |  | RV | [19 empty] | Электрические аксессуары
H040949 | Кольцевой наконечник с изоляцией | RVL 2-5 латунь 100шт/упаковка | 338.4951 |  | RV | [19 empty] | Электрические аксессуары
H040982 | Кольцевой наконечник с изоляцией | RVL 2-5 латунь 1000шт/упаковка | 3286.6064 |  | RV | [19 empty] | Электрические аксессуары
H040956 | Кольцевой наконечник с изоляцией | RVL 5.5-4 латунь 100шт/упаковка | 695.3108 |  | RV | [19 empty] | Электрические аксессуары
H040971 | Кольцевой наконечник с изоляцией | RVL 5.5-4 латунь 1000шт/упаковка | 6750.8672 |  | RV | [19 empty] | Электрические аксессуары
H040020 | Кольцевой наконечник с изоляцией | RVM 1.25-3.5 латунь 100шт/упаковка | 283.6126 |  | RV | [19 empty] | Электрические аксессуары
H040996 | Кольцевой наконечник с изоляцией | RVM 1.25-3.5 латунь 1000шт/упаковка | 2753.6432 |  | RV | [19 empty] | Электрические аксессуары
H040948 | Кольцевой наконечник с изоляцией | RVS 1.25-4 латунь 100шт/упаковка | 210.4094 |  | RV | [19 empty] | Электрические аксессуары
H040995 | Кольцевой наконечник с изоляцией | RVS 1.25-4 латунь 1000шт/упаковка | 2043.0256 |  | RV | [19 empty] | Электрические аксессуары
H040947 | Кольцевой наконечник с изоляцией | RVS 1.25-5 латунь 100шт/упаковка | 228.73 |  | RV | [19 empty] | Электрические аксессуары
H040993 | Кольцевой наконечник с изоляцией | RVS 1.25-5 латунь 1000шт/упаковка | 2220.68 |  | RV | [19 empty] | Электрические аксессуары
H040986 | Кольцевой наконечник с изоляцией | RVS 2-3.5 латунь 1000шт/упаковка | 3108.952 |  | RV | [19 empty] | Электрические аксессуары
H040943 | Кольцевой наконечник с изоляцией | RVS 2-4 латунь 100шт/упаковка | 237.8507 |  | RV | [19 empty] | Электрические аксессуары
H040985 | Кольцевой наконечник с изоляцией | RVS 2-4 латунь 1000шт/упаковка | 2309.5072 |  | RV | [19 empty] | Электрические аксессуары
H040006 | Кольцевой наконечник с изоляцией | RVS 2-5 латунь 100шт/упаковка | 265.292 |  | RV | [19 empty] | Электрические аксессуары
H040983 | Кольцевой наконечник с изоляцией | RVS 2-5 латунь 1000шт/упаковка | 2575.9888 |  | RV | [19 empty] | Электрические аксессуары
H040942 | Кольцевой наконечник с изоляцией | RVS 5.5-4 латунь 100шт/упаковка | 576.4251 |  | RV | [19 empty] | Электрические аксессуары
H040972 | Кольцевой наконечник с изоляцией | RVS 5.5-4 латунь 1000шт/упаковка | 5596.1136 |  | RV | [19 empty] | Электрические аксессуары
H040960 | Кольцевой наконечник с изоляцией | RVS 14-6 латунь 1000шт/упаковка | 33754.336 |  | RV | [19 empty] | Электрические аксессуары
H041214 | Кольцевой наконечник с изоляцией | RVS3.5-4 латунь 500шт/упаковка | 2378.8241 |  | RV | [19 empty] | Электрические аксессуары
H040889 | Вилочный наконечник с изоляцией | SV 1.25-3 латунь 100шт/упаковка | 192.1681 |  | SV | [19 empty] | Электрические аксессуары
H040938 | Вилочный наконечник с изоляцией | SV 1.25-3 латунь 1000шт/упаковка | 1865.3712 |  | SV | [19 empty] | Электрические аксессуары
H040906 | Вилочный наконечник с изоляцией | SV 1.25-3.7S латунь 100шт/упаковка | 256.1713 |  | SV | [19 empty] | Электрические аксессуары
H040937 | Вилочный наконечник с изоляцией | SVS 1.25-3.5 латунь 1000шт/упаковка | 2487.1616 |  | SV | [19 empty] | Электрические аксессуары
H040929 | Вилочный наконечник с изоляцией | SV 1.25-8 латунь 1000шт/упаковка | 4885.496 |  | SV | [19 empty] | Электрические аксессуары
H040928 | Вилочный наконечник с изоляцией | SV 1.25-10 латунь 1000шт/упаковка | 5151.9776 |  | SV | [19 empty] | Электрические аксессуары
H040927 | Вилочный наконечник с изоляцией | SV 2-3 латунь 1000шт/упаковка | 2131.8528 |  | SV | [19 empty] | Электрические аксессуары
H040897 | Вилочный наконечник с изоляцией | SV 2-3 BULE 100шт/упаковка | 219.6094 |  | SV | [19 empty] | Электрические аксессуары
H040892 | Вилочный наконечник с изоляцией | SV 2-3.5 латунь 100шт/упаковка | 292.8125 |  | SV | [19 empty] | Электрические аксессуары
H040918 | Вилочный наконечник с изоляцией | SV 2-8 латунь 1000шт/упаковка | 5329.632 |  | SV | [19 empty] | Электрические аксессуары
H040917 | Вилочный наконечник с изоляцией | SV 2-10 латунь 1000шт/упаковка | 5684.9408 |  | SV | [19 empty] | Электрические аксессуары
H040899 | Вилочный наконечник с изоляцией | SV 3.5-4 латунь 100шт/упаковка | 466.5807 |  | SV | [19 empty] | Электрические аксессуары
H040916 | Вилочный наконечник с изоляцией | SV 3.5-4 латунь 1000шт/упаковка | 4530.1872 |  | SV | [19 empty] | Электрические аксессуары
H041221 | Вилочный наконечник с изоляцией | SV 3.5-5 латунь 100шт/упаковка | 466.5807 |  | SV | [19 empty] | Электрические аксессуары
H040915 | Вилочный наконечник с изоляцией | SV 3.5-5 латунь 1000шт/упаковка | 4530.1872 |  | SV | [19 empty] | Электрические аксессуары
H041222 | Вилочный наконечник с изоляцией | SV 3.5-6 латунь 100шт/упаковка | 664.0626 |  | SV | [19 empty] | Электрические аксессуары
H040914 | Вилочный наконечник с изоляцией | SV 3.5-6 латунь 1000шт/упаковка | 6839.6944 |  | SV | [19 empty] | Электрические аксессуары
H041223 | Вилочный наконечник с изоляцией | SV 3.5-6 латунь 100шт/упаковка | 777.238 |  | SV | [19 empty] | Электрические аксессуары
H041224 | Вилочный наконечник с изоляцией | SV 3.5-6 латунь 1000шт/упаковка | 7455.14 |  | SV | [19 empty] | Электрические аксессуары
H040898 | Вилочный наконечник с изоляцией | SV 5.5-4 латунь 100шт/упаковка | 548.9838 |  | SV | [19 empty] | Электрические аксессуары
H040913 | Вилочный наконечник с изоляцией | SV 5.5-4 латунь 1000шт/упаковка | 5329.632 |  | SV | [19 empty] | Электрические аксессуары
H040900 | Вилочный наконечник с изоляцией | SV 5.5-5 латунь 100шт/упаковка | 567.2251 |  | SV | [19 empty] | Электрические аксессуары
H040911 | Вилочный наконечник с изоляцией | SV 5.5-5 латунь 1000шт/упаковка | 5507.2864 |  | SV | [19 empty] | Электрические аксессуары
H040908 | Вилочный наконечник с изоляцией | SV 5.5-8 латунь 1000шт/упаковка | 8882.72 |  | SV | [19 empty] | Электрические аксессуары
H040907 | Вилочный наконечник с изоляцией | SV 5.5-10 латунь 1000шт/упаковка | 8882.72 |  | SV | [19 empty] | Электрические аксессуары
H041219 | Вилочный наконечник с изоляцией | SVL 1.25-4 латунь 100шт/упаковка | 292.8125 |  | SV | [19 empty] | Электрические аксессуары
H040934 | Вилочный наконечник с изоляцией | SVL 1.25-4 латунь 1000шт/упаковка | 2842.4704 |  | SV | [19 empty] | Электрические аксессуары
H040894 | Вилочный наконечник с изоляцией | SV L1.25-5 цвет красный 100шт/упаковка | 420.8982 |  | SV | [19 empty] | Электрические аксессуары
H040890 | Вилочный наконечник с изоляцией | SVL 1.25-5 латунь 100шт/упаковка | 420.8982 |  | SV | [19 empty] | Электрические аксессуары
H040932 | Вилочный наконечник с изоляцией | SV 1.25-5L латунь 1000шт/упаковка | 4086.0512 |  | SV | [19 empty] | Электрические аксессуары
H040018 | Вилочный наконечник с изоляцией | SV 1.25-6L латунь 100шт/упаковка | 475.7807 |  | SV | [19 empty] | Электрические аксессуары
H040930 | Вилочный наконечник с изоляцией | SV 1.25-6L латунь 1000шт/упаковка | 4619.0144 |  | SV | [19 empty] | Электрические аксессуары
H040903 | Вилочный наконечник с изоляцией | SV 2-4L латунь 100шт/упаковка | 356.8157 |  | SV | [19 empty] | Электрические аксессуары
H040923 | Вилочный наконечник с изоляцией | SV 2-4L латунь 1000шт/упаковка | 3464.2608 |  | SV | [19 empty] | Электрические аксессуары
H040921 | Вилочный наконечник с изоляцией | SV 2-5L латунь 1000шт/упаковка | 4707.8416 |  | SV | [19 empty] | Электрические аксессуары
H040896 | Вилочный наконечник с изоляцией | SV L2-5 BULE 100шт/упаковка | 484.9013 |  | SV | [19 empty] | Электрические аксессуары
H040919 | Вилочный наконечник с изоляцией | SV 2-6L латунь 1000шт/упаковка | 5418.4592 |  | SV | [19 empty] | Электрические аксессуары
H040895 | Вилочный наконечник с изоляцией | SV L2-6 BULE 100шт/упаковка | 558.1045 |  | SV | [19 empty] | Электрические аксессуары
H040893 | Вилочный наконечник с изоляцией | SVL5.5-4 YELLOY 100шт/упаковка | 741.0726 |  | SV | [19 empty] | Электрические аксессуары
H040901 | Вилочный наконечник с изоляцией | SV 5.5-4L латунь 100шт/упаковка | 741.0726 |  | SV | [19 empty] | Электрические аксессуары
H040912 | Вилочный наконечник с изоляцией | SV 5.5-4L латунь 1000шт/упаковка | 7195.0032 |  | SV | [19 empty] | Электрические аксессуары
H040891 | Вилочный наконечник с изоляцией | SVL 5.5-6 латунь 100шт/упаковка | 914.9202 |  | SV | [19 empty] | Электрические аксессуары
H040909 | Вилочный наконечник с изоляцией | SV 5.5-6L латунь 1000шт/упаковка | 8882.72 |  | SV | [19 empty] | Электрические аксессуары
H040905 | Вилочный наконечник с изоляцией | SV 1.25-4M латунь 100шт/упаковка | 256.1713 |  | SV | [19 empty] | Электрические аксессуары
H040935 | Вилочный наконечник с изоляцией | SVM 1.25-4 латунь 1000шт/упаковка | 2487.1616 |  | SV | [19 empty] | Электрические аксессуары
H040888 | Вилочный наконечник с изоляцией | SV 2-4M латунь 100шт/упаковка | 301.9332 |  | SV | [19 empty] | Электрические аксессуары
H040924 | Вилочный наконечник с изоляцией | SV 2-4M латунь 1000шт/упаковка | 2931.2976 |  | SV | [19 empty] | Электрические аксессуары
H040013 | Вилочный наконечник с изоляцией | SVS 1.25-4 латунь 100шт/упаковка | 192.1681 |  | SV | [19 empty] | Электрические аксессуары
H040936 | Вилочный наконечник с изоляцией | SVS 1.25-4 латунь 1000шт/упаковка | 1865.3712 |  | SV | [19 empty] | Электрические аксессуары
H040904 | Вилочный наконечник с изоляцией | SV 1.25-5S латунь 100шт/упаковка | 228.73 |  | SV | [19 empty] | Электрические аксессуары
H040933 | Вилочный наконечник с изоляцией | SV 1.25-5S латунь 1000шт/упаковка | 2220.68 |  | SV | [19 empty] | Электрические аксессуары
H040931 | Вилочный наконечник с изоляцией | SV 1.25-6S латунь 1000шт/упаковка | 2309.5072 |  | SV | [19 empty] | Электрические аксессуары
H041220 | Вилочный наконечник с изоляцией | SV 2-3.5 латунь 100шт/упаковка | 292.8125 |  | SV | [19 empty] | Электрические аксессуары
H040926 | Вилочный наконечник с изоляцией | SV 2-3.5 латунь 1000шт/упаковка | 2842.4704 |  | SV | [19 empty] | Электрические аксессуары
H040027 | Вилочный наконечник с изоляцией | SV 2-4S латунь 1000шт/упаковка | 219.6094 |  | SV | [19 empty] | Электрические аксессуары
H040925 | Вилочный наконечник с изоляцией | SV 2-4S латунь 1000шт/упаковка | 2131.8528 |  | SV | [19 empty] | Электрические аксессуары
H040902 | Вилочный наконечник с изоляцией | SV 2-5S латунь 100шт/упаковка | 283.6126 |  | SV | [19 empty] | Электрические аксессуары
H040922 | Вилочный наконечник с изоляцией | SV 2-5S латунь 1000шт/упаковка | 2753.6432 |  | SV | [19 empty] | Электрические аксессуары
H040012 | Вилочный наконечник с изоляцией | SV 2-6S латунь 100шт/упаковка | 292.8125 |  | SV | [19 empty] | Электрические аксессуары
H040920 | Вилочный наконечник с изоляцией | SV 2-6S латунь 1000шт/упаковка | 2842.4704 |  | SV | [19 empty] | Электрические аксессуары
H040011 | Вилочный наконечник с изоляцией | SV 5.5-6S латунь 100шт/упаковка | 567.2251 |  | SV | [19 empty] | Электрические аксессуары
H040910 | Вилочный наконечник с изоляцией | SV 5.5-6S латунь 1000шт/упаковка | 5507.2864 |  | SV | [19 empty] | Электрические аксессуары
H040887 | Кольцевой наконечник без изоляции | RNB 1.25-3 1000шт/упаковка | 1510.0624 |  | RNB | [19 empty] | Электрические аксессуары
H040882 | Кольцевой наконечник без изоляции | RNB 1.25-5 1000шт/упаковка | 1865.3712 |  | RNB | [19 empty] | Электрические аксессуары
H040880 | Кольцевой наконечник без изоляции | RNB 1.25-8 1000шт/упаковка | 3286.6064 |  | RNB | [19 empty] | Электрические аксессуары
H040879 | Кольцевой наконечник без изоляции | RNB 1.25-10 1000шт/упаковка | 4086.0512 |  | RNB | [19 empty] | Электрические аксессуары
H040878 | Кольцевой наконечник без изоляции | RNB 2-3.2 1000шт/упаковка | 1776.544 |  | RNB | [19 empty] | Электрические аксессуары
H040873 | Кольцевой наконечник без изоляции | RNB 2-6 1000шт/упаковка | 3286.6064 |  | RNB | [19 empty] | Электрические аксессуары
H040872 | Кольцевой наконечник без изоляции | RNB 2-8 1000шт/упаковка | 3464.2608 |  | RNB | [19 empty] | Электрические аксессуары
H040871 | Кольцевой наконечник без изоляции | RNB 2-10 1000шт/упаковка | 4619.0144 |  | RNB | [19 empty] | Электрические аксессуары
H040870 | Кольцевой наконечник без изоляции | RNB 2-12 1000шт/упаковка | 6217.904 |  | RNB | [19 empty] | Электрические аксессуары
H040869 | Кольцевой наконечник без изоляции | RNB 3.5-4 1000шт/упаковка | 4086.0512 |  | RNB | [19 empty] | Электрические аксессуары
H040867 | Кольцевой наконечник без изоляции | RNB 3.5-6 1000шт/упаковка | 5596.1136 |  | RNB | [19 empty] | Электрические аксессуары
H040866 | Кольцевой наконечник без изоляции | RNB 3.5-8 1000шт/упаковка | 8438.584 |  | RNB | [19 empty] | Электрические аксессуары
H040865 | Кольцевой наконечник без изоляции | RNB 3.5-10 1000шт/упаковка | 7816.7936 |  | RNB | [19 empty] | Электрические аксессуары
H040862 | Кольцевой наконечник без изоляции | RNB 5.5-6 1000шт/упаковка | 5951.4224 |  | RNB | [19 empty] | Электрические аксессуары
H040861 | Кольцевой наконечник без изоляции | RNB 5.5-8 1000шт/упаковка | 7994.448 |  | RNB | [19 empty] | Электрические аксессуары
H040860 | Кольцевой наконечник без изоляции | RNB 5.5-10 1000шт/упаковка | 7461.4848 |  | RNB | [19 empty] | Электрические аксессуары
H040859 | Кольцевой наконечник без изоляции | RNB 5.5-12 1000шт/упаковка | 10303.9552 |  | RNB | [19 empty] | Электрические аксессуары
H040026 | Кольцевой наконечник без изоляции | RNB 8-6 500шт/упаковка | 23.793 |  | RNB | [19 empty] | Электрические аксессуары
H040025 | Кольцевой наконечник без изоляции | RNB 14-8 200шт/упаковка | 47.586 |  | RNB | [19 empty] | Электрические аксессуары
H040024 | Кольцевой наконечник без изоляции | RNB 22-8 100шт/упаковка | 74.5514 |  | RNB | [19 empty] | Электрические аксессуары
H040023 | Кольцевой наконечник без изоляции | RNB 38-10 100шт/упаковка | 103.8961 |  | RNB | [19 empty] | Электрические аксессуары
H040022 | Кольцевой наконечник без изоляции | RNB 60-10 50шт/упаковка | 186.3785 |  | RNB | [19 empty] | Электрические аксессуары
H040021 | Кольцевой наконечник без изоляции | RNB 70-10 50шт/упаковка | 228.4128 |  | RNB | [19 empty] | Электрические аксессуары
H040883 | Кольцевой наконечник без изоляции | RNB L 1.25-4 1000шт/упаковка | 2220.68 |  | RNB | [19 empty] | Электрические аксессуары
H040876 | Кольцевой наконечник без изоляции | RNB L 2-4 1000шт/упаковка | 2575.9888 |  | RNB | [19 empty] | Электрические аксессуары
H040874 | Кольцевой наконечник без изоляции | RNB L 2-5 1000шт/упаковка | 2842.4704 |  | RNB | [19 empty] | Электрические аксессуары
H040863 | Кольцевой наконечник без изоляции | RNB L 5.5-4 1000шт/упаковка | 5773.768 |  | RNB | [19 empty] | Электрические аксессуары
H040885 | Кольцевой наконечник без изоляции | RNB M 1.25-3.5 1000шт/упаковка | 2753.6432 |  | RNB | [19 empty] | Электрические аксессуары
H040886 | Кольцевой наконечник без изоляции | RNB S 1.25-3.5 1000шт/упаковка | 1687.7168 |  | RNB | [19 empty] | Электрические аксессуары
H040884 | Кольцевой наконечник без изоляции | RNB S 1.25-4 1000шт/упаковка | 1865.3712 |  | RNB | [19 empty] | Электрические аксессуары
H040881 | Кольцевой наконечник без изоляции | RNB S 1.25-6 1000шт/упаковка | 3108.952 |  | RNB | [19 empty] | Электрические аксессуары
H040877 | Кольцевой наконечник без изоляции | RNB S 2-4 1000шт/упаковка | 1954.1984 |  | RNB | [19 empty] | Электрические аксессуары
H040875 | Кольцевой наконечник без изоляции | RNB S 2-5 1000шт/упаковка | 2131.8528 |  | RNB | [19 empty] | Электрические аксессуары
H040868 | Кольцевой наконечник без изоляции | RNB S 3.5-5 1000шт/упаковка | 3908.3968 |  | RNB | [19 empty] | Электрические аксессуары
H040864 | Кольцевой наконечник без изоляции | RNB S 5.5-4 1000шт/упаковка | 4974.3232 |  | RNB | [19 empty] | Электрические аксессуары
H040849 | Коннектор с изоляцией (female) | FDD 1.25-110 100шт/упаковка | 283.6126 |  | FDD
H040858 | Коннектор с изоляцией (female) | FDD 1.25-110 1000шт/упаковка | 2753.6432 |  | FDD | [19 empty] | Электрические аксессуары
H040848 | Коннектор с изоляцией (female) | FDD 1.25-187 100шт/упаковка | 301.9332 |  | FDD | [19 empty] | Электрические аксессуары
H040857 | Коннектор с изоляцией (female) | FDD 1.25-187 1000шт/упаковка | 2931.2976 |  | FDD | [19 empty] | Электрические аксессуары
H040847 | Коннектор с изоляцией (female) | FDD 1.25-250 100шт/упаковка | 384.257 |  | FDD | [19 empty] | Электрические аксессуары
H040856 | Коннектор с изоляцией (female) | FDD 1.25-250 1000шт/упаковка | 3730.7424 |  | FDD | [19 empty] | Электрические аксессуары
H040846 | Коннектор с изоляцией (female) | FDD 2-110 100шт/упаковка | 292.8125 |  | FDD | [19 empty] | Электрические аксессуары
H040855 | Коннектор с изоляцией (female) | FDD 2-110 1000шт/упаковка | 2842.4704 |  | FDD | [19 empty] | Электрические аксессуары
H040845 | Коннектор с изоляцией (female) | FDD 2-187 100шт/упаковка | 338.4951 |  | FDD | [19 empty] | Электрические аксессуары
H040854 | Коннектор с изоляцией (female) | FDD 2-187 1000шт/упаковка | 3286.6064 |  | FDD | [19 empty] | Электрические аксессуары
H040851 | Коннектор с изоляцией (female) | FDD 2-250 100шт/упаковка | 393.3776 |  | FDD | [19 empty] | Электрические аксессуары
H040853 | Коннектор с изоляцией (female) | FDD 2-250 1000шт/упаковка | 3819.5696 |  | FDD | [19 empty] | Электрические аксессуары
H040850 | Коннектор с изоляцией (female) | FDD 5-250 100шт/упаковка | 530.6632 |  | FDD | [19 empty] | Электрические аксессуары
H040852 | Коннектор с изоляцией (female) | FDD 5-250 500шт/упаковка | 2575.9888 |  | FDD | [19 empty] | Электрические аксессуары
H040844 | Коннектор с изоляцией (female) | PBDD 1.25-250 1000шт/упаковка | 7639.1392 |  | FBDD | [19 empty] | Электрические аксессуары
H040843 | Коннектор с изоляцией (female) | PBDD 2-250 1000шт/упаковка | 8349.7568 |  | FBDD | [19 empty] | Электрические аксессуары
H040842 | Коннектор с изоляцией (female) | PBDD 5-250 1000шт/упаковка | 9682.1648 |  | FBDD | [19 empty] | Электрические аксессуары
H040838 | Коннектор с изоляцией (male) | FDFN 1.25-187 1000шт/упаковка | 8438.584 |  | FDFN | [19 empty] | Электрические аксессуары
H040837 | Коннектор с изоляцией (male) | FDFN 1.25-250 1000шт/упаковка | 8438.584 |  | FDFN | [19 empty] | Электрические аксессуары
H040836 | Коннектор с изоляцией (male) | FDFN 2-250 1000шт/упаковка | 8438.584 |  | FDFN | [19 empty] | Электрические аксессуары
H040835 | Коннектор с изоляцией (male) | FDFN 5.5-250 500шт/упаковка | 4663.428 |  | FDFN | [19 empty] | Электрические аксессуары
H040825 | Коннектор с изоляцией (male) | MDD 1.25-110 1000шт/упаковка | 2617.23 |  | MDD | [19 empty] | Электрические аксессуары
H041225 | Коннектор с изоляцией (male) | MDD 1.25-187 100шт/упаковка | 285.9126 |  | MDD | [19 empty] | Электрические аксессуары
H040828 | Коннектор с изоляцией (male) | MDD 1.25-187 1000шт/упаковка | 2775.85 |  | MDD | [19 empty] | Электрические аксессуары
H040829 | Коннектор с изоляцией (male) | MDD 1.25-250 100шт/упаковка | 384.257 |  | MDD | [19 empty] | Электрические аксессуары
H040841 | Коннектор с изоляцией (male) | MDD 1.25-250 1000шт/упаковка | 3730.7424 |  | MDD | [19 empty] | Электрические аксессуары
H040826 | Коннектор с изоляцией (male) | MDD 2-187 100шт/упаковка | 384.257 |  | MDD | [19 empty] | Электрические аксессуары
H040827 | Коннектор с изоляцией (male) | MDD 2-187 1000шт/упаковка | 3730.7424 |  | MDD | [19 empty] | Электрические аксессуары
H040831 | Коннектор с изоляцией (male) | MDD 2-250 100шт/упаковка | 393.3776 |  | MDD | [19 empty] | Электрические аксессуары
H040840 | Коннектор с изоляцией (male) | MDD 2-250 1000шт/упаковка | 3819.5696 |  | MDD | [19 empty] | Электрические аксессуары
H040830 | Коннектор с изоляцией (male) | MDD 5.5-250 100шт/упаковка | 530.6632 |  | MDD | [19 empty] | Электрические аксессуары
H040839 | Коннектор с изоляцией (male) | MDD 5.5-250 500шт/упаковка | 2575.9888 |  | MDD | [19 empty] | Электрические аксессуары
H040834 | Коннектор с изоляцией (male) | MDFN 1.25-250 1000шт/упаковка | 8438.584 |  | MDFN | [19 empty] | Электрические аксессуары
H040833 | Коннектор с изоляцией (male) | MDFN 2-250 1000шт/упаковка | 8438.584 |  | MDFN | [19 empty] | Электрические аксессуары
H040832 | Коннектор с изоляцией (male) | MDFN 5.5-250 500шт/упаковка | 4663.428 |  | MDFN | [19 empty] | Электрические аксессуары
H040824 | Корпус с изоляцией | FRD 1.25-156 1000шт/упаковка | 5329.632 |  | MDFN | [19 empty] | Электрические аксессуары
H040823 | Корпус с изоляцией | FRD 2-156 1000шт/упаковка | 5418.4592 |  | FRD | [19 empty] | Электрические аксессуары
H040822 | Корпус с изоляцией | FRD 2-195 1000шт/упаковка | 6662.04 |  | FRD | [19 empty] | Электрические аксессуары
H040001 | Корпус с изоляцией | FRD 5-195 100шт/упаковка | 686.1901 |  | FRD | [19 empty] | Электрические аксессуары
H040821 | Корпус с изоляцией | FRD 5-195 500шт/упаковка | 3331.02 |  | FRD | [19 empty] | Электрические аксессуары
H040810 | Корпус с изоляцией | FRFNY 0.5 1000шт/упаковка | 17765.44 |  | FRFNY | [19 empty] | Электрические аксессуары
H040816 | Корпус с изоляцией | FRFNY1.25-156 1000шт/упаковка | 7994.448 |  | FRFNY | [19 empty] | Электрические аксессуары
H040815 | Корпус с изоляцией | FRFNY2-156 1000шт/упаковка | 7994.448 |  | FRFNY | [19 empty] | Электрические аксессуары
H040814 | Корпус с изоляцией | FRFNY5.5-195 500шт/упаковка | 6662.04 |  | FRFNY | [19 empty] | Электрические аксессуары
H040820 | Корпус с изоляцией | MPD 1.25-156 1000шт/упаковка | 3908.3968 |  | MPD | [19 empty] | Электрические аксессуары
H040819 | Корпус с изоляцией | MPD 2-156 1000шт/упаковка | 4441.36 |  | MPD | [19 empty] | Электрические аксессуары
H040818 | Корпус с изоляцией | MPD 2-195 1000шт/упаковка | 5151.9776 |  | MPD | [19 empty] | Электрические аксессуары
H040817 | Корпус с изоляцией | MPD 5-195 500шт/упаковка | 2886.884 |  | MPD | [19 empty] | Электрические аксессуары
H040809 | Корпус с изоляцией | MRFNY 0.5 1000шт/упаковка | 17765.44 |  | MRFNY | [19 empty] | Электрические аксессуары
H040813 | Корпус с изоляцией | MRFNY 1.25-156 1000шт/упаковка | 7994.448 |  | MRFNY | [19 empty] | Электрические аксессуары
H040812 | Корпус с изоляцией | MRFNY 2-156 1000шт/упаковка | 7994.448 |  | MRFNY | [19 empty] | Электрические аксессуары
H040811 | Корпус с изоляцией | MRFNY 5.5-195 500шт/упаковка | 6662.04 |  | MRFNY | [19 empty] | Электрические аксессуары
H041218 | Соединитель с изоляцией | BV 1.25 медь 1000шт/упаковка | 7195.0032 |  | BV | [19 empty] | Электрические аксессуары
H041217 | Соединитель с изоляцией | BV 1.25 латунь 1000шт/упаковка | 4263.7056 |  | BV | [19 empty] | Электрические аксессуары
H040009 | Соединитель с изоляцией | BV1 латунь 100шт/упаковка | 439.1395 |  | BV | [19 empty] | Электрические аксессуары
H040808 | Соединитель с изоляцией | BV1 латунь 1000шт/упаковка | 4263.7056 |  | BV | [19 empty] | Электрические аксессуары
H040805 | Соединитель с изоляцией | BV2 латунь 100шт/упаковка | 521.5426 |  | BV | [19 empty] | Электрические аксессуары
H040807 | Соединитель с изоляцией | BV2 латунь 1000шт/упаковка | 5063.1504 |  | BV | [19 empty] | Электрические аксессуары
H040804 | Соединитель с изоляцией | BV5 латунь 100шт/упаковка | 841.717 |  | BV | [19 empty] | Электрические аксессуары
H040019 | Соединитель с изоляцией | BV5.5 латунь 100шт/упаковка | 841.717 |  | BV | [19 empty] | Электрические аксессуары
H040806 | Соединитель с изоляцией | BV5.5 латунь 500шт/упаковка | 4086.0512 |  | BV | [19 empty] | Электрические аксессуары
H041216 | Соединитель с изоляцией | BV8 латунь 100шт/упаковка | 2607.5542 |  | BV | [19 empty] | Электрические аксессуары
H041215 | Соединитель с изоляцией | BV8 латунь 200шт/упаковка | 5215.1084 |  | BV | [19 empty] | Электрические аксессуары
H040028 | Соединитель с изоляцией | BV8 медь 100шт/упаковка | 2577.575 |  | BV | [19 empty] | Электрические аксессуары
H040803 | Соединитель с изоляцией | BV14 медь 200шт/упаковка | 16834.4992 |  | BV | [19 empty] | Электрические аксессуары
H040801 | Соединитель с изоляцией | BV22 медь 100шт/упаковка | 12625.9141 |  | BV | [19 empty] | Электрические аксессуары
H040030 | Соединитель с изоляцией | BV38 медь 50шт/упаковка | 8803.41 |  | BV | [19 empty] | Электрические аксессуары
H040788 | Разъединитель с изоляцией | FDFD 1.25-110 100шт/упаковка | 457.4601 |  | FDFD | [19 empty] | Электрические аксессуары
H040800 | Разъединитель с изоляцией | FDFD 1.25-110 1000шт/упаковка | 4441.36 |  | FDFD | [19 empty] | Электрические аксессуары
H040787 | Разъединитель с изоляцией | FDFD 1.25-187 100шт/упаковка | 494.022 |  | FDFD | [19 empty] | Электрические аксессуары
H040799 | Разъединитель с изоляцией | FDFD 1.25-187 1000шт/упаковка | 4796.6688 |  | FDFD | [19 empty] | Электрические аксессуары
H040793 | Разъединитель с изоляцией | FDFD 1.25-250 100шт/упаковка | 594.6664 |  | FDFD | [19 empty] | Электрические аксессуары
H040798 | Разъединитель с изоляцией | FDFD 1.25-250 1000шт/упаковка | 5773.768 |  | FDFD | [19 empty] | Электрические аксессуары
H040786 | Разъединитель с изоляцией | FDFD 2-110 100шт/упаковка | 475.7807 |  | FDFD | [19 empty] | Электрические аксессуары
H040797 | Разъединитель с изоляцией | FDFD 2-110 1000шт/упаковка | 4619.0144 |  | FDFD | [19 empty] | Электрические аксессуары
H040785 | Разъединитель с изоляцией | FDFD 2-187 100шт/упаковка | 503.2219 |  | FDFD | [19 empty] | Электрические аксессуары
H040796 | Разъединитель с изоляцией | FDFD 2-187 1000шт/упаковка | 4885.496 |  | FDFD | [19 empty] | Электрические аксессуары
H040792 | Разъединитель с изоляцией | FDFD 2-250 100шт/упаковка | 612.987 |  | FDFD | [19 empty] | Электрические аксессуары
H040795 | Разъединитель с изоляцией | FDFD 2-250 1000шт/упаковка | 5951.4224 |  | FDFD | [19 empty] | Электрические аксессуары
H040791 | Разъединитель с изоляцией | FDFD 5-250 100шт/упаковка | 795.9552 |  | FDFD | [19 empty] | Электрические аксессуары
H040794 | Разъединитель с изоляцией | FDFD 5-250 1000шт/упаковка | 7727.9664 |  | FDFD | [19 empty] | Электрические аксессуары
H040790 | Разъединитель с изоляцией | FDFN1.25-250 100шт/упаковка | 869.1583 |  | FDFN | [19 empty] | Электрические аксессуары
H040789 | Разъединитель с изоляцией | FDFN2-250 100шт/упаковка | 869.1583 |  | FDFN | [19 empty] | Электрические аксессуары
H040776 | Клеммная колодка | PTV 1.25-9 1000шт/упаковка | 2753.6432 |  | PTV | [19 empty] | Электрические аксессуары
H040777 | Клеммная колодка | PTV 1.25-10 100шт/упаковка | 283.6126 |  | PTV | [19 empty] | Электрические аксессуары
H040784 | Клеммная колодка | PTV 1.25-10 1000шт/упаковка | 2753.6432 |  | PTV | [19 empty] | Электрические аксессуары
H040783 | Клеммная колодка | PTV 1.25-12 1000шт/упаковка | 2931.2976 |  | PTV | [19 empty] | Электрические аксессуары
H040772 | Клеммная колодка | PTV 1.25-13 100шт/упаковка | 301.9332 |  | PTV | [19 empty] | Электрические аксессуары
H040773 | Клеммная колодка | PTV 1.25-13 1000шт/упаковка | 2931.2976 |  | PTV | [19 empty] | Электрические аксессуары
H040782 | Клеммная колодка | PTV 1.25-18 1000шт/упаковка | 4174.8784 |  | PTV | [19 empty] | Электрические аксессуары
H040775 | Клеммная колодка | PTV 2-9 1000шт/упаковка | 2931.2976 |  | PTV | [19 empty] | Электрические аксессуары
H040010 | Клеммная колодка | PTV 2-10 100шт/упаковка | 301.9332 |  | PTV | [19 empty] | Электрические аксессуары
H040781 | Клеммная колодка | PTV 2-10 1000шт/упаковка | 2931.2976 |  | PTV | [19 empty] | Электрические аксессуары
H040769 | Клеммная колодка | PTV 2-12 100шт/упаковка | 347.695 |  | PTV | [19 empty] | Электрические аксессуары
H040780 | Клеммная колодка | PTV 2-12 1000шт/упаковка | 3375.4336 |  | PTV | [19 empty] | Электрические аксессуары
H040770 | Клеммная колодка | PTV 2-13 100шт/упаковка | 347.695 |  | PTV | [19 empty] | Электрические аксессуары
H040771 | Клеммная колодка | PTV 2-13 1000шт/упаковка | 3375.4336 |  | PTV | [19 empty] | Электрические аксессуары
H040768 | Клеммная колодка | PTV 2-18 100шт/упаковка | 571.032 |  | PTV | [19 empty] | Электрические аксессуары
H040779 | Клеммная колодка | PTV 2-18 1000шт/упаковка | 5684.9408 |  | PTV | [19 empty] | Электрические аксессуары
H040774 | Клеммная колодка | PTV 5.5-13 100шт/упаковка | 741.0726 |  | PTV | [19 empty] | Электрические аксессуары
H040778 | Клеммная колодка | PTV 5.5-13 500шт/упаковка | 3597.5016 |  | PTV | [19 empty] | Электрические аксессуары
H040048 | Кабельный наконечник с изоляцией | E 10-12 WHITE латунь 1000шт/упаковка | 2511.3088 |  | E | [19 empty] | Электрические аксессуары
H040209 | Кабельный наконечник с изоляцией | E 10-12 цвет черный латунь 100шт/упаковка | 263.7034 |  | E | [19 empty] | Электрические аксессуары
H040278 | Кабельный наконечник с изоляцией | E 10-12 цвет черный латунь 1000шт/упаковка | 2511.3088 |  | E | [19 empty] | Электрические аксессуары
H040633 | Кабельный наконечник с изоляцией | E 10-12 цвет красный латунь 100шт/упаковка | 263.7034 |  | E | [19 empty] | Электрические аксессуары |  |  | 24000
H040702 | Кабельный наконечник с изоляцией | E 10-12 цвет красный латунь 1000шт/упаковка | 2511.3088 |  | E | [19 empty] | Электрические аксессуары
H040069 | Кабельный наконечник с изоляцией | E 10-12 цвет желтый латунь 100шт/упаковка | 263.7034 |  | E | [19 empty] | Электрические аксессуары |  |  | 24000
H040138 | Кабельный наконечник с изоляцией | E 10-12 цвет желтый латунь 1000шт/упаковка | 2511.3088 |  | E | [19 empty] | Электрические аксессуары
H040489 | Кабельный наконечник с изоляцией | E 10-12 цвет синий латунь 100шт/упаковка | 263.7034 |  | E | [19 empty] | Электрические аксессуары |  |  | 24000
H040558 | Кабельный наконечник с изоляцией | E 10-12 цвет синий латунь 1000шт/упаковка | 2511.3088 |  | E | [19 empty] | Электрические аксессуары
H040349 | Кабельный наконечник с изоляцией | E 10-12 цвет зеленый латунь 100шт/упаковка | 263.7034 |  | E | [19 empty] | Электрические аксессуары |  |  | 24000
H040418 | Кабельный наконечник с изоляцией | E 10-12 цвет зеленый латунь 1000шт/упаковка | 2511.3088 |  | E | [19 empty] | Электрические аксессуары
H040046 | Кабельный наконечник с изоляцией | E 10-12 BROWN латунь 100шт/упаковка | 263.7034 |  | E | [19 empty] | Электрические аксессуары |  |  | 24000
H040058 | Кабельный наконечник с изоляцией | E 10-12 BROWN латунь 1000шт/упаковка | 2511.3088 |  | E | [19 empty] | Электрические аксессуары
H040208 | Кабельный наконечник с изоляцией | E 10-18 цвет черный латунь 100шт/упаковка | 376.6963 |  | E | [19 empty] | Электрические аксессуары
H040277 | Кабельный наконечник с изоляцией | E 10-18 цвет черный латунь 1000шт/упаковка | 3587.584 |  | E | [19 empty] | Электрические аксессуары
H040632 | Кабельный наконечник с изоляцией | E 10-18 цвет красный латунь 100шт/упаковка | 376.6963 |  | E | [19 empty] | Электрические аксессуары
H040701 | Кабельный наконечник с изоляцией | E 10-18 цвет красный латунь 1000шт/упаковка | 3587.584 |  | E | [19 empty] | Электрические аксессуары
H040068 | Кабельный наконечник с изоляцией | E 10-18 цвет желтый латунь 100шт/упаковка | 376.6963 |  | E | [19 empty] | Электрические аксессуары
H040137 | Кабельный наконечник с изоляцией | E 10-18 цвет желтый латунь 1000шт/упаковка | 3587.584 |  | E | [19 empty] | Электрические аксессуары
H040488 | Кабельный наконечник с изоляцией | E 10-18 цвет синий латунь 100шт/упаковка | 376.6963 |  | E | [19 empty] | Электрические аксессуары
H040557 | Кабельный наконечник с изоляцией | E 10-18 цвет синий латунь 1000шт/упаковка | 3587.584 |  | E | [19 empty] | Электрические аксессуары
H040348 | Кабельный наконечник с изоляцией | E 10-18 цвет зеленый латунь 100шт/упаковка | 376.6963 |  | E | [19 empty] | Электрические аксессуары
H040417 | Кабельный наконечник с изоляцией | E 10-18 цвет зеленый латунь 1000шт/упаковка | 3587.584 |  | E | [19 empty] | Электрические аксессуары
H041230 | Кабельный наконечник с изоляцией | E 10-18 BROWN латунь 100шт/упаковка | 376.6963 |  | E | [19 empty] | Электрические аксессуары
H040207 | Кабельный наконечник с изоляцией | E 16-12 цвет черный латунь 100шт/упаковка | 357.8775 |  | E | [19 empty] | Электрические аксессуары |  |  | 18000
H040276 | Кабельный наконечник с изоляцией | E 16-12 цвет черный латунь 500шт/упаковка | 1784.1824 |  | E | [19 empty] | Электрические аксессуары
H040631 | Кабельный наконечник с изоляцией | E 16-12 цвет красный латунь 100шт/упаковка | 357.8775 |  | E | [19 empty] | Электрические аксессуары |  |  | 18000
H040700 | Кабельный наконечник с изоляцией | E 16-12 цвет красный латунь 500шт/упаковка | 1704.1024 |  | E | [19 empty] | Электрические аксессуары
H040067 | Кабельный наконечник с изоляцией | E 16-12 цвет желтый латунь 100шт/упаковка | 357.8775 |  | E | [19 empty] | Электрические аксессуары |  |  | 18000
H040136 | Кабельный наконечник с изоляцией | E 16-12 цвет желтый латунь 500шт/упаковка | 1704.1024 |  | E | [19 empty] | Электрические аксессуары
H040059 | Кабельный наконечник с изоляцией | E 16-12 GREY латунь 500шт/упаковка | 1704.1024 |  | E | [19 empty] | Электрические аксессуары
H040487 | Кабельный наконечник с изоляцией | E 16-12 цвет синий латунь 100шт/упаковка | 357.8775 |  | E | [19 empty] | Электрические аксессуары |  |  | 18000
H040556 | Кабельный наконечник с изоляцией | E 16-12 цвет синий латунь 500шт/упаковка | 1704.1024 |  | E | [19 empty] | Электрические аксессуары
H040347 | Кабельный наконечник с изоляцией | E 16-12 цвет зеленый латунь 100шт/упаковка | 357.8775 |  | E | [19 empty] | Электрические аксессуары
H040416 | Кабельный наконечник с изоляцией | E 16-12 цвет зеленый латунь 500шт/упаковка | 1704.1024 |  | E | [19 empty] | Электрические аксессуары
H040053 | Кабельный наконечник с изоляцией | E 16-18 WHITE латунь 100шт/упаковка | 565.0445 |  | E | [19 empty] | Электрические аксессуары
H040206 | Кабельный наконечник с изоляцией | E 16-18 цвет черный латунь 100шт/упаковка | 565.0445 |  | E | [19 empty] | Электрические аксессуары
H040275 | Кабельный наконечник с изоляцией | E 16-18 цвет черный латунь 500шт/упаковка | 2690.688 |  | E | [19 empty] | Электрические аксессуары
H040630 | Кабельный наконечник с изоляцией | E 16-18 цвет красный латунь 100шт/упаковка | 565.0445 |  | E | [19 empty] | Электрические аксессуары
H040699 | Кабельный наконечник с изоляцией | E 16-18 цвет красный латунь 500шт/упаковка | 2690.688 |  | E | [19 empty] | Электрические аксессуары
H040066 | Кабельный наконечник с изоляцией | E 16-18 цвет желтый латунь 100шт/упаковка | 565.0445 |  | E | [19 empty] | Электрические аксессуары
H040135 | Кабельный наконечник с изоляцией | E 16-18 цвет желтый латунь 500шт/упаковка | 2690.688 |  | E | [19 empty] | Электрические аксессуары
H040486 | Кабельный наконечник с изоляцией | E 16-18 цвет синий латунь 100шт/упаковка | 565.0445 |  | E | [19 empty] | Электрические аксессуары
H040555 | Кабельный наконечник с изоляцией | E 16-18 цвет синий латунь 500шт/упаковка | 2690.688 |  | E | [19 empty] | Электрические аксессуары
H040346 | Кабельный наконечник с изоляцией | E 16-18 цвет зеленый латунь 100шт/упаковка | 565.0445 |  | E | [19 empty] | Электрические аксессуары
H040415 | Кабельный наконечник с изоляцией | E 16-18 цвет зеленый латунь 500шт/упаковка | 2690.688 |  | E | [19 empty] | Электрические аксессуары
H040205 | Кабельный наконечник с изоляцией | E 25-16 цвет черный латунь 100шт/упаковка | 800.4797 |  | E | [19 empty] | Электрические аксессуары
H040274 | Кабельный наконечник с изоляцией | E 25-16 цвет черный латунь 500шт/упаковка | 3811.808 |  | E | [19 empty] | Электрические аксессуары
H040629 | Кабельный наконечник с изоляцией | E 25-16 цвет красный латунь 100шт/упаковка | 800.4797 |  | E | [19 empty] | Электрические аксессуары
H040698 | Кабельный наконечник с изоляцией | E 25-16 цвет красный латунь 500шт/упаковка | 3811.808 |  | E | [19 empty] | Электрические аксессуары
H040065 | Кабельный наконечник с изоляцией | E 25-16 цвет желтый латунь 100шт/упаковка | 800.4797 |  | E | [19 empty] | Электрические аксессуары
H040134 | Кабельный наконечник с изоляцией | E 25-16 цвет желтый латунь 500шт/упаковка | 3811.808 |  | E | [19 empty] | Электрические аксессуары
H040485 | Кабельный наконечник с изоляцией | E 25-16 цвет синий латунь 100шт/упаковка | 800.4797 |  | E | [19 empty] | Электрические аксессуары
H040554 | Кабельный наконечник с изоляцией | E 25-16 цвет синий латунь 500шт/упаковка | 3811.808 |  | E | [19 empty] | Электрические аксессуары
H040345 | Кабельный наконечник с изоляцией | E 25-16 цвет зеленый латунь 100шт/упаковка | 800.4797 |  | E | [19 empty] | Электрические аксессуары
H040414 | Кабельный наконечник с изоляцией | E 25-16 цвет зеленый латунь 500шт/упаковка | 3811.808 |  | E | [19 empty] | Электрические аксессуары
H040052 | Кабельный наконечник с изоляцией | E 25-16 BROWN латунь 100шт/упаковка | 800.4797 |  | E | [19 empty] | Электрические аксессуары
H040204 | Кабельный наконечник с изоляцией | E 35-16 цвет черный латунь 100шт/упаковка | 894.6538 |  | E | [19 empty] | Электрические аксессуары
H040273 | Кабельный наконечник с изоляцией | E 35-16 цвет черный латунь 200шт/упаковка | 1789.3075 |  | E | [19 empty] | Электрические аксессуары
H040628 | Кабельный наконечник с изоляцией | E 35-16 цвет красный латунь 100шт/упаковка | 894.6538 |  | E | [19 empty] | Электрические аксессуары
H040697 | Кабельный наконечник с изоляцией | E 35-16 цвет красный латунь 200шт/упаковка | 1789.3075 |  | E | [19 empty] | Электрические аксессуары
H040064 | Кабельный наконечник с изоляцией | E 35-16 цвет желтый латунь 100шт/упаковка | 894.6538 |  | E | [19 empty] | Электрические аксессуары
H040133 | Кабельный наконечник с изоляцией | E 35-16 цвет желтый латунь 200шт/упаковка | 1789.3075 |  | E | [19 empty] | Электрические аксессуары
H040484 | Кабельный наконечник с изоляцией | E 35-16 цвет синий латунь 100шт/упаковка | 894.6538 |  | E | [19 empty] | Электрические аксессуары
H040553 | Кабельный наконечник с изоляцией | E 35-16 цвет синий латунь 200шт/упаковка | 1789.3075 |  | E | [19 empty] | Электрические аксессуары
H040344 | Кабельный наконечник с изоляцией | E 35-16 цвет зеленый латунь 100шт/упаковка | 894.6538 |  | E | [19 empty] | Электрические аксессуары
H040413 | Кабельный наконечник с изоляцией | E 35-16 цвет зеленый латунь 200шт/упаковка | 1789.3075 |  | E | [19 empty] | Электрические аксессуары
H040051 | Кабельный наконечник с изоляцией | E 35-16 BROWN латунь 100шт/упаковка | 894.6538 |  | E | [19 empty] | Электрические аксессуары
H040235 | Кабельный наконечник с изоляцией | E 0506 цвет черный латунь 100шт/упаковка | 75.3553 |  | E | [19 empty] | Электрические аксессуары
H040304 | Кабельный наконечник с изоляцией | E 0506 цвет черный латунь 1000шт/упаковка | 717.5168 |  | E | [19 empty] | Электрические аксессуары
H040659 | Кабельный наконечник с изоляцией | E 0506 цвет красный латунь 100шт/упаковка | 75.3553 |  | E | [19 empty] | Электрические аксессуары
H040728 | Кабельный наконечник с изоляцией | E 0506 цвет красный латунь 1000шт/упаковка | 717.5168 |  | E | [19 empty] | Электрические аксессуары
H040095 | Кабельный наконечник с изоляцией | E 0506 цвет желтый латунь 100шт/упаковка | 75.3553 |  | E | [19 empty] | Электрические аксессуары
H040164 | Кабельный наконечник с изоляцией | E 0506 цвет желтый латунь 1000шт/упаковка | 717.5168 |  | E | [19 empty] | Электрические аксессуары
H040515 | Кабельный наконечник с изоляцией | E 0506 цвет синий латунь 100шт/упаковка | 75.3553 |  | E | [19 empty] | Электрические аксессуары
H040584 | Кабельный наконечник с изоляцией | E 0506 цвет синий латунь 1000шт/упаковка | 717.5168 |  | E | [19 empty] | Электрические аксессуары
H040375 | Кабельный наконечник с изоляцией | E 0506 цвет зеленый латунь 100шт/упаковка | 75.3553 |  | E | [19 empty] | Электрические аксессуары
H040444 | Кабельный наконечник с изоляцией | E 0506 цвет зеленый латунь 1000шт/упаковка | 717.5168 |  | E | [19 empty] | Электрические аксессуары
H040055 | Кабельный наконечник с изоляцией | E 0508 ORANGE латунь 100шт/упаковка | 75.3553 |  | E | [19 empty] | Электрические аксессуары
H040057 | Кабельный наконечник с изоляцией | E 0508 ORANGE латунь 1000шт/упаковка | 717.5168 |  | E | [19 empty] | Электрические аксессуары
H040234 | Кабельный наконечник с изоляцией | E 0508 цвет черный латунь 100шт/упаковка | 75.3553 |  | E | [19 empty] | Электрические аксессуары
H040303 | Кабельный наконечник с изоляцией | E 0508 цвет черный латунь 1000шт/упаковка | 717.5168 |  | E | [19 empty] | Электрические аксессуары
H040658 | Кабельный наконечник с изоляцией | E 0508 цвет красный латунь 100шт/упаковка | 75.3553 |  | E | [19 empty] | Электрические аксессуары
H040727 | Кабельный наконечник с изоляцией | E 0508 цвет красный латунь 1000шт/упаковка | 717.5168 |  | E | [19 empty] | Электрические аксессуары
H040094 | Кабельный наконечник с изоляцией | E 0508 цвет желтый латунь 100шт/упаковка | 75.3553 |  | E | [19 empty] | Электрические аксессуары
H040163 | Кабельный наконечник с изоляцией | E 0508 цвет желтый латунь 1000шт/упаковка | 717.5168 |  | E | [19 empty] | Электрические аксессуары
H040514 | Кабельный наконечник с изоляцией | E 0508 цвет синий латунь 100шт/упаковка | 75.3553 |  | E | [19 empty] | Электрические аксессуары
H040583 | Кабельный наконечник с изоляцией | E 0508 цвет синий латунь 1000шт/упаковка | 717.5168 |  | E | [19 empty] | Электрические аксессуары
H040374 | Кабельный наконечник с изоляцией | E 0508 цвет зеленый латунь 100шт/упаковка | 75.3553 |  | E | [19 empty] | Электрические аксессуары
H040443 | Кабельный наконечник с изоляцией | E 0508 цвет зеленый латунь 1000шт/упаковка | 717.5168 |  | E | [19 empty] | Электрические аксессуары
H041227 | Кабельный наконечник с изоляцией | E 0510 WHITE латунь 100шт/упаковка | 84.7246 |  | E | [19 empty] | Электрические аксессуары
H040233 | Кабельный наконечник с изоляцией | E 0510 цвет черный латунь 100шт/упаковка | 84.7246 |  | E | [19 empty] | Электрические аксессуары
H040302 | Кабельный наконечник с изоляцией | E 0510 цвет черный латунь 1000шт/упаковка | 807.2064 |  | E | [19 empty] | Электрические аксессуары
H040657 | Кабельный наконечник с изоляцией | E 0510 цвет красный латунь 100шт/упаковка | 84.7246 |  | E | [19 empty] | Электрические аксессуары
H040726 | Кабельный наконечник с изоляцией | E 0510 цвет красный латунь 1000шт/упаковка | 807.2064 |  | E | [19 empty] | Электрические аксессуары
H040093 | Кабельный наконечник с изоляцией | E 0510 цвет желтый латунь 100шт/упаковка | 84.7246 |  | E | [19 empty] | Электрические аксессуары
H040162 | Кабельный наконечник с изоляцией | E 0510 цвет желтый латунь 1000шт/упаковка | 807.2064 |  | E | [19 empty] | Электрические аксессуары
H040513 | Кабельный наконечник с изоляцией | E 0510 цвет синий латунь 100шт/упаковка | 84.7246 |  | E | [19 empty] | Электрические аксессуары
H040582 | Кабельный наконечник с изоляцией | E 0510 цвет синий латунь 1000шт/упаковка | 807.2064 |  | E | [19 empty] | Электрические аксессуары
H040373 | Кабельный наконечник с изоляцией | E 0510 цвет зеленый латунь 100шт/упаковка | 84.7246 |  | E | [19 empty] | Электрические аксессуары
H040442 | Кабельный наконечник с изоляцией | E 0510 цвет зеленый латунь 1000шт/упаковка | 807.2064 |  | E | [19 empty] | Электрические аксессуары
H040232 | Кабельный наконечник с изоляцией | E 0512 цвет черный латунь 100шт/упаковка | 103.6235 |  | E | [19 empty] | Электрические аксессуары
H040301 | Кабельный наконечник с изоляцией | E 0512 цвет черный латунь 1000шт/упаковка | 986.5856 |  | E | [19 empty] | Электрические аксессуары
H040656 | Кабельный наконечник с изоляцией | E 0512 цвет красный латунь 100шт/упаковка | 103.6235 |  | E | [19 empty] | Электрические аксессуары
H040725 | Кабельный наконечник с изоляцией | E 0512 цвет красный латунь 1000шт/упаковка | 986.5856 |  | E | [19 empty] | Электрические аксессуары
H040092 | Кабельный наконечник с изоляцией | E 0512 цвет желтый латунь 100шт/упаковка | 103.6235 |  | E | [19 empty] | Электрические аксессуары
H040161 | Кабельный наконечник с изоляцией | E 0512 цвет желтый латунь 1000шт/упаковка | 986.5856 |  | E | [19 empty] | Электрические аксессуары
H040512 | Кабельный наконечник с изоляцией | E 0512 цвет синий латунь 100шт/упаковка | 103.6235 |  | E | [19 empty] | Электрические аксессуары
H040581 | Кабельный наконечник с изоляцией | E 0512 цвет синий латунь 1000шт/упаковка | 986.5856 |  | E | [19 empty] | Электрические аксессуары
H040372 | Кабельный наконечник с изоляцией | E 0512 цвет зеленый латунь 100шт/упаковка | 103.6235 |  | E | [19 empty] | Электрические аксессуары
H040441 | Кабельный наконечник с изоляцией | E 0512 цвет зеленый латунь 1000шт/упаковка | 986.5856 |  | E | [19 empty] | Электрические аксессуары
H040227 | Кабельный наконечник с изоляцией | E 1006 цвет черный латунь 100шт/упаковка | 75.3553 |  | E | [19 empty] | Электрические аксессуары
H040296 | Кабельный наконечник с изоляцией | E 1006 цвет черный латунь 1000шт/упаковка | 717.5168 |  | E | [19 empty] | Электрические аксессуары
H040651 | Кабельный наконечник с изоляцией | E 1006 цвет красный латунь 100шт/упаковка | 75.3553 |  | E | [19 empty] | Электрические аксессуары
H040720 | Кабельный наконечник с изоляцией | E 1006 цвет красный латунь 1000шт/упаковка | 717.5168 |  | E | [19 empty] | Электрические аксессуары
H040087 | Кабельный наконечник с изоляцией | E 1006 цвет желтый латунь 100шт/упаковка | 75.3553 |  | E | [19 empty] | Электрические аксессуары
H040156 | Кабельный наконечник с изоляцией | E 1006 цвет желтый латунь 1000шт/упаковка | 717.5168 |  | E | [19 empty] | Электрические аксессуары
H040507 | Кабельный наконечник с изоляцией | E 1006 цвет синий латунь 100шт/упаковка | 75.3553 |  | E | [19 empty] | Электрические аксессуары
H040576 | Кабельный наконечник с изоляцией | E 1006 цвет синий латунь 1000шт/упаковка | 717.5168 |  | E | [19 empty] | Электрические аксессуары
H040367 | Кабельный наконечник с изоляцией | E 1006 цвет зеленый латунь 100шт/упаковка | 75.3553 |  | E | [19 empty] | Электрические аксессуары
H040436 | Кабельный наконечник с изоляцией | E 1006 цвет зеленый латунь 1000шт/упаковка | 717.5168 |  | E | [19 empty] | Электрические аксессуары
H040050 | Кабельный наконечник с изоляцией | E 1008 WHITE латунь 1000шт/упаковка | 717.5168 |  | E | [19 empty] | Электрические аксессуары
H040226 | Кабельный наконечник с изоляцией | E 1008 цвет черный латунь 100шт/упаковка | 75.3553 |  | E | [19 empty] | Электрические аксессуары
H040295 | Кабельный наконечник с изоляцией | E 1008 цвет черный латунь 1000шт/упаковка | 717.5168 |  | E | [19 empty] | Электрические аксессуары
H040650 | Кабельный наконечник с изоляцией | E 1008 цвет красный латунь 100шт/упаковка | 75.3553 |  | E | [19 empty] | Электрические аксессуары |  |  | 120000
H040719 | Кабельный наконечник с изоляцией | E 1008 цвет красный латунь 1000шт/упаковка | 717.5168 |  | E | [19 empty] | Электрические аксессуары
H040086 | Кабельный наконечник с изоляцией | E 1008 цвет желтый латунь 100шт/упаковка | 75.3553 |  | E | [19 empty] | Электрические аксессуары
H040155 | Кабельный наконечник с изоляцией | E 1008 цвет желтый латунь 1000шт/упаковка | 717.5168 |  | E | [19 empty] | Электрические аксессуары
H040506 | Кабельный наконечник с изоляцией | E 1008 цвет синий латунь 100шт/упаковка | 75.3553 |  | E | [19 empty] | Электрические аксессуары
H040575 | Кабельный наконечник с изоляцией | E 1008 цвет синий латунь 1000шт/упаковка | 717.5168 |  | E | [19 empty] | Электрические аксессуары
H040366 | Кабельный наконечник с изоляцией | E 1008 цвет зеленый латунь 100шт/упаковка | 75.3553 |  | E | [19 empty] | Электрические аксессуары
H040435 | Кабельный наконечник с изоляцией | E 1008 цвет зеленый латунь 1000шт/упаковка | 717.5168 |  | E | [19 empty] | Электрические аксессуары
H040225 | Кабельный наконечник с изоляцией | E 1010 цвет черный латунь 100шт/упаковка | 84.7246 |  | E | [19 empty] | Электрические аксессуары
H040294 | Кабельный наконечник с изоляцией | E 1010 цвет черный латунь 1000шт/упаковка | 807.2064 |  | E | [19 empty] | Электрические аксессуары
H040649 | Кабельный наконечник с изоляцией | E 1010 цвет красный латунь 100шт/упаковка | 84.7246 |  | E | [19 empty] | Электрические аксессуары
H040718 | Кабельный наконечник с изоляцией | E 1010 цвет красный латунь 1000шт/упаковка | 807.2064 |  | E | [19 empty] | Электрические аксессуары
H040085 | Кабельный наконечник с изоляцией | E 1010 цвет желтый латунь 100шт/упаковка | 84.7246 |  | E | [19 empty] | Электрические аксессуары
H040154 | Кабельный наконечник с изоляцией | E 1010 цвет желтый латунь 1000шт/упаковка | 807.2064 |  | E | [19 empty] | Электрические аксессуары
H040505 | Кабельный наконечник с изоляцией | E 1010 цвет синий латунь 100шт/упаковка | 84.7246 |  | E | [19 empty] | Электрические аксессуары
H040574 | Кабельный наконечник с изоляцией | E 1010 цвет синий латунь 1000шт/упаковка | 807.2064 |  | E | [19 empty] | Электрические аксессуары
H040365 | Кабельный наконечник с изоляцией | E 1010 цвет зеленый латунь 100шт/упаковка | 84.7246 |  | E | [19 empty] | Электрические аксессуары
H040434 | Кабельный наконечник с изоляцией | E 1010 цвет зеленый латунь 1000шт/упаковка | 807.2064 |  | E | [19 empty] | Электрические аксессуары
H040224 | Кабельный наконечник с изоляцией | E 1012 цвет черный латунь 100шт/упаковка | 103.6235 |  | E | [19 empty] | Электрические аксессуары
H040293 | Кабельный наконечник с изоляцией | E 1012 цвет черный латунь 1000шт/упаковка | 986.5856 |  | E | [19 empty] | Электрические аксессуары
H040648 | Кабельный наконечник с изоляцией | E 1012 цвет красный латунь 100шт/упаковка | 103.6235 |  | E | [19 empty] | Электрические аксессуары
H040717 | Кабельный наконечник с изоляцией | E 1012 цвет красный латунь 1000шт/упаковка | 986.5856 |  | E | [19 empty] | Электрические аксессуары
H040084 | Кабельный наконечник с изоляцией | E 1012 цвет желтый латунь 100шт/упаковка | 103.6235 |  | E | [19 empty] | Электрические аксессуары
H040153 | Кабельный наконечник с изоляцией | E 1012 цвет желтый латунь 1000шт/упаковка | 986.5856 |  | E | [19 empty] | Электрические аксессуары
H040504 | Кабельный наконечник с изоляцией | E 1012 цвет синий латунь 100шт/упаковка | 103.6235 |  | E | [19 empty] | Электрические аксессуары
H040573 | Кабельный наконечник с изоляцией | E 1012 цвет синий латунь 1000шт/упаковка | 986.5856 |  | E | [19 empty] | Электрические аксессуары
H040364 | Кабельный наконечник с изоляцией | E 1012 цвет зеленый латунь 100шт/упаковка | 103.6235 |  | E | [19 empty] | Электрические аксессуары
H040433 | Кабельный наконечник с изоляцией | E 1012 цвет зеленый латунь 1000шт/упаковка | 986.5856 |  | E | [19 empty] | Электрические аксессуары
H040223 | Кабельный наконечник с изоляцией | E 1508 цвет черный латунь 100шт/упаковка | 84.7246 |  | E | [19 empty] | Электрические аксессуары
H040292 | Кабельный наконечник с изоляцией | E 1508 цвет черный латунь 1000шт/упаковка | 807.2064 |  | E | [19 empty] | Электрические аксессуары
H040647 | Кабельный наконечник с изоляцией | E 1508 цвет красный латунь 100шт/упаковка | 84.7246 |  | E | [19 empty] | Электрические аксессуары
H040716 | Кабельный наконечник с изоляцией | E 1508 цвет красный латунь 1000шт/упаковка | 807.2064 |  | E | [19 empty] | Электрические аксессуары
H040083 | Кабельный наконечник с изоляцией | E 1508 цвет желтый латунь 100шт/упаковка | 84.7246 |  | E | [19 empty] | Электрические аксессуары
H040152 | Кабельный наконечник с изоляцией | E 1508 цвет желтый латунь 1000шт/упаковка | 807.2064 |  | E | [19 empty] | Электрические аксессуары
H040503 | Кабельный наконечник с изоляцией | E 1508 цвет синий латунь 100шт/упаковка | 84.7246 |  | E | [19 empty] | Электрические аксессуары
H040572 | Кабельный наконечник с изоляцией | E 1508 цвет синий латунь 1000шт/упаковка | 807.2064 |  | E | [19 empty] | Электрические аксессуары
H040363 | Кабельный наконечник с изоляцией | E 1508 цвет зеленый латунь 100шт/упаковка | 84.7246 |  | E | [19 empty] | Электрические аксессуары
H040432 | Кабельный наконечник с изоляцией | E 1508 цвет зеленый латунь 1000шт/упаковка | 807.2064 |  | E | [19 empty] | Электрические аксессуары
H040222 | Кабельный наконечник с изоляцией | E 1510 цвет черный латунь 100шт/упаковка | 94.1741 |  | E | [19 empty] | Электрические аксессуары
H040291 | Кабельный наконечник с изоляцией | E 1510 цвет черный латунь 1000шт/упаковка | 896.896 |  | E | [19 empty] | Электрические аксессуары
H040646 | Кабельный наконечник с изоляцией | E 1510 цвет красный латунь 100шт/упаковка | 94.1741 |  | E | [19 empty] | Электрические аксессуары
H040715 | Кабельный наконечник с изоляцией | E 1510 цвет красный латунь 1000шт/упаковка | 896.896 |  | E | [19 empty] | Электрические аксессуары
H040082 | Кабельный наконечник с изоляцией | E 1510 цвет желтый латунь 100шт/упаковка | 94.1741 |  | E | [19 empty] | Электрические аксессуары
H040151 | Кабельный наконечник с изоляцией | E 1510 цвет желтый латунь 1000шт/упаковка | 896.896 |  | E | [19 empty] | Электрические аксессуары
H040502 | Кабельный наконечник с изоляцией | E 1510 цвет синий латунь 100шт/упаковка | 94.1741 |  | E | [19 empty] | Электрические аксессуары
H040571 | Кабельный наконечник с изоляцией | E 1510 цвет синий латунь 1000шт/упаковка | 896.896 |  | E | [19 empty] | Электрические аксессуары
H040362 | Кабельный наконечник с изоляцией | E 1510 цвет зеленый латунь 100шт/упаковка | 94.1741 |  | E | [19 empty] | Электрические аксессуары
H040431 | Кабельный наконечник с изоляцией | E 1510 цвет зеленый латунь 1000шт/упаковка | 896.896 |  | E | [19 empty] | Электрические аксессуары
H040221 | Кабельный наконечник с изоляцией | E 1512 цвет черный латунь 100шт/упаковка | 112.9929 |  | E | [19 empty] | Электрические аксессуары
H040290 | Кабельный наконечник с изоляцией | E 1512 цвет черный латунь 1000шт/упаковка | 1076.2752 |  | E | [19 empty] | Электрические аксессуары
H040645 | Кабельный наконечник с изоляцией | E 1512 цвет красный латунь 100шт/упаковка | 112.9929 |  | E | [19 empty] | Электрические аксессуары
H040714 | Кабельный наконечник с изоляцией | E 1512 цвет красный латунь 1000шт/упаковка | 1076.2752 |  | E | [19 empty] | Электрические аксессуары
H040081 | Кабельный наконечник с изоляцией | E 1512 цвет желтый латунь 100шт/упаковка | 112.9929 |  | E | [19 empty] | Электрические аксессуары
H040150 | Кабельный наконечник с изоляцией | E 1512 цвет желтый латунь 1000шт/упаковка | 1076.2752 |  | E | [19 empty] | Электрические аксессуары
H040501 | Кабельный наконечник с изоляцией | E 1512 цвет синий латунь 100шт/упаковка | 112.9929 |  | E | [19 empty] | Электрические аксессуары
H040570 | Кабельный наконечник с изоляцией | E 1512 цвет синий латунь 1000шт/упаковка | 1076.2752 |  | E | [19 empty] | Электрические аксессуары
H040361 | Кабельный наконечник с изоляцией | E 1512 цвет зеленый латунь 100шт/упаковка | 112.9929 |  | E | [19 empty] | Электрические аксессуары
H040430 | Кабельный наконечник с изоляцией | E 1512 цвет зеленый латунь 1000шт/упаковка | 1076.2752 |  | E | [19 empty] | Электрические аксессуары
H040220 | Кабельный наконечник с изоляцией | E 1518 цвет черный латунь 100шт/упаковка | 197.7976 |  | E | [19 empty] | Электрические аксессуары
H040289 | Кабельный наконечник с изоляцией | E 1518 цвет черный латунь 1000шт/упаковка | 1883.4816 |  | E | [19 empty] | Электрические аксессуары
H040644 | Кабельный наконечник с изоляцией | E 1518 цвет красный латунь 100шт/упаковка | 197.7976 |  | E | [19 empty] | Электрические аксессуары
H040713 | Кабельный наконечник с изоляцией | E 1518 цвет красный латунь 1000шт/упаковка | 1883.4816 |  | E | [19 empty] | Электрические аксессуары
H040080 | Кабельный наконечник с изоляцией | E 1518 цвет желтый латунь 100шт/упаковка | 197.7976 |  | E | [19 empty] | Электрические аксессуары
H040149 | Кабельный наконечник с изоляцией | E 1518 цвет желтый латунь 1000шт/упаковка | 1883.4816 |  | E | [19 empty] | Электрические аксессуары
H040500 | Кабельный наконечник с изоляцией | E 1518 цвет синий латунь 100шт/упаковка | 197.7976 |  | E | [19 empty] | Электрические аксессуары
H040569 | Кабельный наконечник с изоляцией | E 1518 цвет синий латунь 1000шт/упаковка | 1883.4816 |  | E | [19 empty] | Электрические аксессуары
H040360 | Кабельный наконечник с изоляцией | E 1518 цвет зеленый латунь 100шт/упаковка | 197.7976 |  | E | [19 empty] | Электрические аксессуары
H040429 | Кабельный наконечник с изоляцией | E 1518 цвет зеленый латунь 1000шт/упаковка | 1883.4816 |  | E | [19 empty] | Электрические аксессуары
H040219 | Кабельный наконечник с изоляцией | E 2508 цвет черный латунь 100шт/упаковка | 103.6235 |  | E | [19 empty] | Электрические аксессуары
H040288 | Кабельный наконечник с изоляцией | E 2508 цвет черный латунь 1000шт/упаковка | 986.5856 |  | E | [19 empty] | Электрические аксессуары
H040643 | Кабельный наконечник с изоляцией | E 2508 цвет красный латунь 100шт/упаковка | 103.6235 |  | E | [19 empty] | Электрические аксессуары
H040043 | Кабельный наконечник с изоляцией | E 2508 цвет красный латунь 500шт/упаковка | 493.2928 |  | E | [19 empty] | Электрические аксессуары
H040712 | Кабельный наконечник с изоляцией | E 2508 цвет красный латунь 1000шт/упаковка | 986.5856 |  | E | [19 empty] | Электрические аксессуары
H040079 | Кабельный наконечник с изоляцией | E 2508 цвет желтый латунь 100шт/упаковка | 103.6235 |  | E | [19 empty] | Электрические аксессуары
H040148 | Кабельный наконечник с изоляцией | E 2508 цвет желтый латунь 1000шт/упаковка | 986.5856 |  | E | [19 empty] | Электрические аксессуары
H040031 | Кабельный наконечник с изоляцией | E 2508 GREY латунь 100шт/упаковка | 103.6235 |  | E | [19 empty] | Электрические аксессуары
H040499 | Кабельный наконечник с изоляцией | E 2508 цвет синий латунь 100шт/упаковка | 103.6235 |  | E | [19 empty] | Электрические аксессуары
H040568 | Кабельный наконечник с изоляцией | E 2508 цвет синий латунь 1000шт/упаковка | 986.5856 |  | E | [19 empty] | Электрические аксессуары
H040359 | Кабельный наконечник с изоляцией | E 2508 цвет зеленый латунь 100шт/упаковка | 103.6235 |  | E | [19 empty] | Электрические аксессуары
H040428 | Кабельный наконечник с изоляцией | E 2508 цвет зеленый латунь 1000шт/упаковка | 986.5856 |  | E | [19 empty] | Электрические аксессуары
H040218 | Кабельный наконечник с изоляцией | E 2510 цвет черный латунь 100шт/упаковка | 122.4423 |  | E | [19 empty] | Электрические аксессуары
H040287 | Кабельный наконечник с изоляцией | E 2510 цвет черный латунь 1000шт/упаковка | 1165.9648 |  | E | [19 empty] | Электрические аксессуары
H040642 | Кабельный наконечник с изоляцией | E 2510 цвет красный латунь 100шт/упаковка | 122.4423 |  | E | [19 empty] | Электрические аксессуары
H040711 | Кабельный наконечник с изоляцией | E 2510 цвет красный латунь 1000шт/упаковка | 1165.9648 |  | E | [19 empty] | Электрические аксессуары
H040078 | Кабельный наконечник с изоляцией | E 2510 цвет желтый латунь 100шт/упаковка | 122.4423 |  | E | [19 empty] | Электрические аксессуары
H040147 | Кабельный наконечник с изоляцией | E 2510 цвет желтый латунь 1000шт/упаковка | 1165.9648 |  | E | [19 empty] | Электрические аксессуары
H040029 | Кабельный наконечник с изоляцией | E 2510 GRAY латунь 100шт/упаковка | 122.4423 |  | E | [19 empty] | Электрические аксессуары
H040498 | Кабельный наконечник с изоляцией | E 2510 цвет синий латунь 100шт/упаковка | 122.4423 |  | E | [19 empty] | Электрические аксессуары
H040567 | Кабельный наконечник с изоляцией | E 2510 цвет синий латунь 1000шт/упаковка | 1165.9648 |  | E | [19 empty] | Электрические аксессуары
H040358 | Кабельный наконечник с изоляцией | E 2510 цвет зеленый латунь 100шт/упаковка | 122.4423 |  | E | [19 empty] | Электрические аксессуары
H040427 | Кабельный наконечник с изоляцией | E 2510 цвет зеленый латунь 1000шт/упаковка | 1165.9648 |  | E | [19 empty] | Электрические аксессуары
H040217 | Кабельный наконечник с изоляцией | E 2512 цвет черный латунь 100шт/упаковка | 141.2611 |  | E | [19 empty] | Электрические аксессуары
H040286 | Кабельный наконечник с изоляцией | E 2512 цвет черный латунь 1000шт/упаковка | 1345.344 |  | E | [19 empty] | Электрические аксессуары
H040641 | Кабельный наконечник с изоляцией | E 2512 цвет красный латунь 100шт/упаковка | 141.2611 |  | E | [19 empty] | Электрические аксессуары |  |  | 75000
H040710 | Кабельный наконечник с изоляцией | E 2512 цвет красный латунь 1000шт/упаковка | 1345.344 |  | E | [19 empty] | Электрические аксессуары
H040077 | Кабельный наконечник с изоляцией | E 2512 цвет желтый латунь 100шт/упаковка | 141.2611 |  | E | [19 empty] | Электрические аксессуары
H040146 | Кабельный наконечник с изоляцией | E 2512 цвет желтый латунь 1000шт/упаковка | 1345.344 |  | E | [19 empty] | Электрические аксессуары
H040624 | Кабельный наконечник с изоляцией | E 2512 GREY латунь 100шт/упаковка | 141.2611 |  | E | [19 empty] | Электрические аксессуары |  |  | 75000
H040623 | Кабельный наконечник с изоляцией | E 2512 GREY латунь 1000шт/упаковка | 1345.344 |  | E | [19 empty] | Электрические аксессуары
H040497 | Кабельный наконечник с изоляцией | E 2512 цвет синий латунь 100шт/упаковка | 141.2611 |  | E | [19 empty] | Электрические аксессуары
H040566 | Кабельный наконечник с изоляцией | E 2512 цвет синий латунь 1000шт/упаковка | 1345.344 |  | E | [19 empty] | Электрические аксессуары
H040357 | Кабельный наконечник с изоляцией | E 2512 цвет зеленый латунь 100шт/упаковка | 141.2611 |  | E | [19 empty] | Электрические аксессуары
H040426 | Кабельный наконечник с изоляцией | E 2512 цвет зеленый латунь 1000шт/упаковка | 1345.344 |  | E | [19 empty] | Электрические аксессуары
H040216 | Кабельный наконечник с изоляцией | E 2518 цвет черный латунь 100шт/упаковка | 207.167 |  | E | [19 empty] | Электрические аксессуары
H040285 | Кабельный наконечник с изоляцией | E 2518 цвет черный латунь 1000шт/упаковка | 1973.1712 |  | E | [19 empty] | Электрические аксессуары
H040640 | Кабельный наконечник с изоляцией | E 2518 цвет красный латунь 100шт/упаковка | 207.167 |  | E | [19 empty] | Электрические аксессуары
H040709 | Кабельный наконечник с изоляцией | E 2518 цвет красный латунь 1000шт/упаковка | 1973.1712 |  | E | [19 empty] | Электрические аксессуары
H040076 | Кабельный наконечник с изоляцией | E 2518 цвет желтый латунь 100шт/упаковка | 207.167 |  | E | [19 empty] | Электрические аксессуары
H040145 | Кабельный наконечник с изоляцией | E 2518 цвет желтый латунь 1000шт/упаковка | 1973.1712 |  | E | [19 empty] | Электрические аксессуары
H040496 | Кабельный наконечник с изоляцией | E 2518 цвет синий латунь 100шт/упаковка | 207.167 |  | E | [19 empty] | Электрические аксессуары
H040565 | Кабельный наконечник с изоляцией | E 2518 цвет синий латунь 1000шт/упаковка | 1973.1712 |  | E | [19 empty] | Электрические аксессуары
H040356 | Кабельный наконечник с изоляцией | E 2518 цвет зеленый латунь 100шт/упаковка | 207.167 |  | E | [19 empty] | Электрические аксессуары
H040425 | Кабельный наконечник с изоляцией | E 2518 цвет зеленый латунь 1000шт/упаковка | 1973.1712 |  | E | [19 empty] | Электрические аксессуары
H040060 | Кабельный наконечник с изоляцией | E 4009 ORANGE латунь 1000шт/упаковка | 1345.344 |  | E | [19 empty] | Электрические аксессуары
H040215 | Кабельный наконечник с изоляцией | E 4009 цвет черный латунь 100шт/упаковка | 141.2611 |  | E | [19 empty] | Электрические аксессуары
H040284 | Кабельный наконечник с изоляцией | E 4009 цвет черный латунь 1000шт/упаковка | 1345.344 |  | E | [19 empty] | Электрические аксессуары
H040639 | Кабельный наконечник с изоляцией | E 4009 цвет красный латунь 100шт/упаковка | 141.2611 |  | E | [19 empty] | Электрические аксессуары
H040708 | Кабельный наконечник с изоляцией | E 4009 цвет красный латунь 1000шт/упаковка | 1345.344 |  | E | [19 empty] | Электрические аксессуары
H040075 | Кабельный наконечник с изоляцией | E 4009 цвет желтый латунь 100шт/упаковка | 141.2611 |  | E | [19 empty] | Электрические аксессуары
H040144 | Кабельный наконечник с изоляцией | E 4009 цвет желтый латунь 1000шт/упаковка | 1345.344 |  | E | [19 empty] | Электрические аксессуары
H040047 | Кабельный наконечник с изоляцией | E 4009 GREY латунь 100шт/упаковка | 141.2611 |  | E | [19 empty] | Электрические аксессуары
H040037 | Кабельный наконечник с изоляцией | E 4009 GREY латунь 1000шт/упаковка | 1345.344 |  | E | [19 empty] | Электрические аксессуары
H040495 | Кабельный наконечник с изоляцией | E 4009 цвет синий латунь 100шт/упаковка | 141.2611 |  | E | [19 empty] | Электрические аксессуары
H040564 | Кабельный наконечник с изоляцией | E 4009 цвет синий латунь 1000шт/упаковка | 1345.344 |  | E | [19 empty] | Электрические аксессуары
H040355 | Кабельный наконечник с изоляцией | E 4009 цвет зеленый латунь 100шт/упаковка | 141.2611 |  | E | [19 empty] | Электрические аксессуары
H040424 | Кабельный наконечник с изоляцией | E 4009 цвет зеленый латунь 1000шт/упаковка | 1345.344 |  | E | [19 empty] | Электрические аксессуары
H040214 | Кабельный наконечник с изоляцией | E 4010 цвет черный латунь 100шт/упаковка | 169.5294 |  | E | [19 empty] | Электрические аксессуары
H040283 | Кабельный наконечник с изоляцией | E 4010 цвет черный латунь 1000шт/упаковка | 1614.4128 |  | E | [19 empty] | Электрические аксессуары
H040638 | Кабельный наконечник с изоляцией | E 4010 цвет красный латунь 100шт/упаковка | 169.5294 |  | E | [19 empty] | Электрические аксессуары
H040707 | Кабельный наконечник с изоляцией | E 4010 цвет красный латунь 1000шт/упаковка | 1614.4128 |  | E | [19 empty] | Электрические аксессуары
H040074 | Кабельный наконечник с изоляцией | E 4010 цвет желтый латунь 100шт/упаковка | 169.5294 |  | E | [19 empty] | Электрические аксессуары
H040143 | Кабельный наконечник с изоляцией | E 4010 цвет желтый латунь 1000шт/упаковка | 1614.4128 |  | E | [19 empty] | Электрические аксессуары
H040008 | Кабельный наконечник с изоляцией | E 4010 GRAY латунь 100шт/упаковка | 169.5294 |  | E | [19 empty] | Электрические аксессуары
H040494 | Кабельный наконечник с изоляцией | E 4010 цвет синий латунь 100шт/упаковка | 169.5294 |  | E | [19 empty] | Электрические аксессуары
H040563 | Кабельный наконечник с изоляцией | E 4010 цвет синий латунь 1000шт/упаковка | 1614.4128 |  | E | [19 empty] | Электрические аксессуары
H040354 | Кабельный наконечник с изоляцией | E 4010 цвет зеленый латунь 100шт/упаковка | 169.5294 |  | E | [19 empty] | Электрические аксессуары
H040423 | Кабельный наконечник с изоляцией | E 4010 цвет зеленый латунь 1000шт/упаковка | 1614.4128 |  | E | [19 empty] | Электрические аксессуары
H040627 | Кабельный наконечник с изоляцией | E 4012 ORANGE латунь 100шт/упаковка | 207.167 |  | E | [19 empty] | Электрические аксессуары |  |  | 45000
H040621 | Кабельный наконечник с изоляцией | E 4012 ORANGE латунь 1000шт/упаковка | 1973.1712 |  | E | [19 empty] | Электрические аксессуары
H040213 | Кабельный наконечник с изоляцией | E 4012 цвет черный латунь 100шт/упаковка | 207.167 |  | E | [19 empty] | Электрические аксессуары
H040282 | Кабельный наконечник с изоляцией | E 4012 цвет черный латунь 1000шт/упаковка | 1973.1712 |  | E | [19 empty] | Электрические аксессуары
H040637 | Кабельный наконечник с изоляцией | E 4012 цвет красный латунь 100шт/упаковка | 207.167 |  | E | [19 empty] | Электрические аксессуары |  |  | 45000
H040706 | Кабельный наконечник с изоляцией | E 4012 цвет красный латунь 1000шт/упаковка | 1973.1712 |  | E | [19 empty] | Электрические аксессуары
H040073 | Кабельный наконечник с изоляцией | E 4012 цвет желтый латунь 100шт/упаковка | 207.167 |  | E | [19 empty] | Электрические аксессуары
H040142 | Кабельный наконечник с изоляцией | E 4012 цвет желтый латунь 1000шт/упаковка | 1973.1712 |  | E | [19 empty] | Электрические аксессуары
H040049 | Кабельный наконечник с изоляцией | E 4012 GREY латунь 1000шт/упаковка | 1973.1712 |  | E | [19 empty] | Электрические аксессуары
H040493 | Кабельный наконечник с изоляцией | E 4012 цвет синий латунь 100шт/упаковка | 207.167 |  | E | [19 empty] | Электрические аксессуары |  |  | 45000
H040562 | Кабельный наконечник с изоляцией | E 4012 цвет синий латунь 1000шт/упаковка | 1973.1712 |  | E | [19 empty] | Электрические аксессуары
H040353 | Кабельный наконечник с изоляцией | E 4012 цвет зеленый латунь 100шт/упаковка | 207.167 |  | E | [19 empty] | Электрические аксессуары
H040422 | Кабельный наконечник с изоляцией | E 4012 цвет зеленый латунь 1000шт/упаковка | 1973.1712 |  | E | [19 empty] | Электрические аксессуары
H040212 | Кабельный наконечник с изоляцией | E 4018 цвет черный латунь 100шт/упаковка | 263.7034 |  | E | [19 empty] | Электрические аксессуары
H040281 | Кабельный наконечник с изоляцией | E 4018 цвет черный латунь 1000шт/упаковка | 2511.3088 |  | E | [19 empty] | Электрические аксессуары
H040636 | Кабельный наконечник с изоляцией | E 4018 цвет красный латунь 100шт/упаковка | 263.7034 |  | E | [19 empty] | Электрические аксессуары
H040705 | Кабельный наконечник с изоляцией | E 4018 цвет красный латунь 1000шт/упаковка | 2511.3088 |  | E | [19 empty] | Электрические аксессуары
H040072 | Кабельный наконечник с изоляцией | E 4018 цвет желтый латунь 100шт/упаковка | 263.7034 |  | E | [19 empty] | Электрические аксессуары
H040141 | Кабельный наконечник с изоляцией | E 4018 цвет желтый латунь 1000шт/упаковка | 2511.3088 |  | E | [19 empty] | Электрические аксессуары
H041229 | Кабельный наконечник с изоляцией | E 4018 GREY латунь 100шт/упаковка | 263.7034 |  | E | [19 empty] | Электрические аксессуары
H040492 | Кабельный наконечник с изоляцией | E 4018 цвет синий латунь 100шт/упаковка | 263.7034 |  | E | [19 empty] | Электрические аксессуары
H040561 | Кабельный наконечник с изоляцией | E 4018 цвет синий латунь 1000шт/упаковка | 2511.3088 |  | E | [19 empty] | Электрические аксессуары
H040352 | Кабельный наконечник с изоляцией | E 4018 цвет зеленый латунь 100шт/упаковка | 263.7034 |  | E | [19 empty] | Электрические аксессуары
H040421 | Кабельный наконечник с изоляцией | E 4018 цвет зеленый латунь 1000шт/упаковка | 2511.3088 |  | E | [19 empty] | Электрические аксессуары
H040211 | Кабельный наконечник с изоляцией | E 6012 цвет черный латунь 100шт/упаковка | 225.9858 |  | E | [19 empty] | Электрические аксессуары
H040280 | Кабельный наконечник с изоляцией | E 6012 цвет черный латунь 1000шт/упаковка | 2152.5504 |  | E | [19 empty] | Электрические аксессуары
H040635 | Кабельный наконечник с изоляцией | E 6012 цвет красный латунь 100шт/упаковка | 225.9858 |  | E | [19 empty] | Электрические аксессуары
H040044 | Кабельный наконечник с изоляцией | E 6012 цвет красный латунь 500шт/упаковка | 1076.2752 |  | E | [19 empty] | Электрические аксессуары
H040704 | Кабельный наконечник с изоляцией | E 6012 цвет красный латунь 1000шт/упаковка | 2152.5504 |  | E | [19 empty] | Электрические аксессуары
H040071 | Кабельный наконечник с изоляцией | E 6012 цвет желтый латунь 100шт/упаковка | 225.9858 |  | E | [19 empty] | Электрические аксессуары
H040140 | Кабельный наконечник с изоляцией | E 6012 цвет желтый латунь 1000шт/упаковка | 2152.5504 |  | E | [19 empty] | Электрические аксессуары
H040491 | Кабельный наконечник с изоляцией | E 6012 цвет синий латунь 100шт/упаковка | 225.9858 |  | E | [19 empty] | Электрические аксессуары |  |  | 36000
H040560 | Кабельный наконечник с изоляцией | E 6012 цвет синий латунь 1000шт/упаковка | 2152.5504 |  | E | [19 empty] | Электрические аксессуары
H040351 | Кабельный наконечник с изоляцией | E 6012 цвет зеленый латунь 100шт/упаковка | 225.9858 |  | E | [19 empty] | Электрические аксессуары |  |  | 36000
H040420 | Кабельный наконечник с изоляцией | E 6012 цвет зеленый латунь 1000шт/упаковка | 2152.5504 |  | E | [19 empty] | Электрические аксессуары
H040210 | Кабельный наконечник с изоляцией | E 6018 цвет черный латунь 100шт/упаковка | 310.7905 |  | E | [19 empty] | Электрические аксессуары
H040279 | Кабельный наконечник с изоляцией | E 6018 цвет черный латунь 1000шт/упаковка | 2959.7568 |  | E | [19 empty] | Электрические аксессуары
H040634 | Кабельный наконечник с изоляцией | E 6018 цвет красный латунь 100шт/упаковка | 310.7905 |  | E | [19 empty] | Электрические аксессуары
H040703 | Кабельный наконечник с изоляцией | E 6018 цвет красный латунь 1000шт/упаковка | 2959.7568 |  | E | [19 empty] | Электрические аксессуары
H040070 | Кабельный наконечник с изоляцией | E 6018 цвет желтый латунь 100шт/упаковка | 310.7905 |  | E | [19 empty] | Электрические аксессуары
H040139 | Кабельный наконечник с изоляцией | E 6018 цвет желтый латунь 1000шт/упаковка | 2959.7568 |  | E | [19 empty] | Электрические аксессуары
H040490 | Кабельный наконечник с изоляцией | E 6018 цвет синий латунь 100шт/упаковка | 310.7905 |  | E | [19 empty] | Электрические аксессуары
H040559 | Кабельный наконечник с изоляцией | E 6018 цвет синий латунь 1000шт/упаковка | 2959.7568 |  | E | [19 empty] | Электрические аксессуары
H040350 | Кабельный наконечник с изоляцией | E 6018 цвет зеленый латунь 100шт/упаковка | 310.7905 |  | E | [19 empty] | Электрические аксессуары
H040419 | Кабельный наконечник с изоляцией | E 6018 цвет зеленый латунь 1000шт/упаковка | 2959.7568 |  | E | [19 empty] | Электрические аксессуары
H040231 | Кабельный наконечник с изоляцией | E 7506 цвет черный латунь 100шт/упаковка | 75.3553 |  | E | [19 empty] | Электрические аксессуары
H040300 | Кабельный наконечник с изоляцией | E 7506 цвет черный латунь 1000шт/упаковка | 717.5168 |  | E | [19 empty] | Электрические аксессуары
H040655 | Кабельный наконечник с изоляцией | E 7506 цвет красный латунь 100шт/упаковка | 75.3553 |  | E | [19 empty] | Электрические аксессуары
H040724 | Кабельный наконечник с изоляцией | E 7506 цвет красный латунь 1000шт/упаковка | 717.5168 |  | E | [19 empty] | Электрические аксессуары
H040091 | Кабельный наконечник с изоляцией | E 7506 цвет желтый латунь 100шт/упаковка | 75.3553 |  | E | [19 empty] | Электрические аксессуары
H040160 | Кабельный наконечник с изоляцией | E 7506 цвет желтый латунь 1000шт/упаковка | 717.5168 |  | E | [19 empty] | Электрические аксессуары
H040511 | Кабельный наконечник с изоляцией | E 7506 цвет синий латунь 100шт/упаковка | 75.3553 |  | E | [19 empty] | Электрические аксессуары
H040580 | Кабельный наконечник с изоляцией | E 7506 цвет синий латунь 1000шт/упаковка | 717.5168 |  | E | [19 empty] | Электрические аксессуары
H040371 | Кабельный наконечник с изоляцией | E 7506 цвет зеленый латунь 100шт/упаковка | 75.3553 |  | E | [19 empty] | Электрические аксессуары
H040440 | Кабельный наконечник с изоляцией | E 7506 цвет зеленый латунь 1000шт/упаковка | 717.5168 |  | E | [19 empty] | Электрические аксессуары
H040054 | Кабельный наконечник с изоляцией | E 7508 WHITE латунь 100шт/упаковка | 75.3553 |  | E | [19 empty] | Электрические аксессуары
H040056 | Кабельный наконечник с изоляцией | E 7508 WHITE латунь 1000шт/упаковка | 717.5168 |  | E | [19 empty] | Электрические аксессуары
H040230 | Кабельный наконечник с изоляцией | E 7508 цвет черный латунь 100шт/упаковка | 75.3553 |  | E | [19 empty] | Электрические аксессуары
H040299 | Кабельный наконечник с изоляцией | E 7508 цвет черный латунь 1000шт/упаковка | 717.5168 |  | E | [19 empty] | Электрические аксессуары
H040654 | Кабельный наконечник с изоляцией | E 7508 цвет красный латунь 100шт/упаковка | 75.3553 |  | E | [19 empty] | Электрические аксессуары
H040723 | Кабельный наконечник с изоляцией | E 7508 цвет красный латунь 1000шт/упаковка | 717.5168 |  | E | [19 empty] | Электрические аксессуары
H040090 | Кабельный наконечник с изоляцией | E 7508 цвет желтый латунь 100шт/упаковка | 75.3553 |  | E | [19 empty] | Электрические аксессуары
H040159 | Кабельный наконечник с изоляцией | E 7508 цвет желтый латунь 1000шт/упаковка | 717.5168 |  | E | [19 empty] | Электрические аксессуары
H040510 | Кабельный наконечник с изоляцией | E 7508 цвет синий латунь 100шт/упаковка | 75.3553 |  | E | [19 empty] | Электрические аксессуары
H040579 | Кабельный наконечник с изоляцией | E 7508 цвет синий латунь 1000шт/упаковка | 717.5168 |  | E | [19 empty] | Электрические аксессуары
H040370 | Кабельный наконечник с изоляцией | E 7508 цвет зеленый латунь 100шт/упаковка | 75.3553 |  | E | [19 empty] | Электрические аксессуары
H040439 | Кабельный наконечник с изоляцией | E 7508 цвет зеленый латунь 1000шт/упаковка | 717.5168 |  | E | [19 empty] | Электрические аксессуары
H040229 | Кабельный наконечник с изоляцией | E 7510 цвет черный латунь 100шт/упаковка | 84.7246 |  | E | [19 empty] | Электрические аксессуары
H040298 | Кабельный наконечник с изоляцией | E 7510 цвет черный латунь 1000шт/упаковка | 807.2064 |  | E | [19 empty] | Электрические аксессуары
H040653 | Кабельный наконечник с изоляцией | E 7510 цвет красный латунь 100шт/упаковка | 84.7246 |  | E | [19 empty] | Электрические аксессуары
H040722 | Кабельный наконечник с изоляцией | E 7510 цвет красный латунь 1000шт/упаковка | 807.2064 |  | E | [19 empty] | Электрические аксессуары
H040089 | Кабельный наконечник с изоляцией | E 7510 цвет желтый латунь 100шт/упаковка | 84.7246 |  | E | [19 empty] | Электрические аксессуары
H040158 | Кабельный наконечник с изоляцией | E 7510 цвет желтый латунь 1000шт/упаковка | 807.2064 |  | E | [19 empty] | Электрические аксессуары
H040509 | Кабельный наконечник с изоляцией | E 7510 цвет синий латунь 100шт/упаковка | 84.7246 |  | E | [19 empty] | Электрические аксессуары
H040578 | Кабельный наконечник с изоляцией | E 7510 цвет синий латунь 1000шт/упаковка | 807.2064 |  | E | [19 empty] | Электрические аксессуары
H040369 | Кабельный наконечник с изоляцией | E 7510 цвет зеленый латунь 100шт/упаковка | 84.7246 |  | E | [19 empty] | Электрические аксессуары
H040438 | Кабельный наконечник с изоляцией | E 7510 цвет зеленый латунь 1000шт/упаковка | 807.2064 |  | E | [19 empty] | Электрические аксессуары
H041228 | Кабельный наконечник с изоляцией | E 7512 WHITE латунь 100шт/упаковка | 103.6235 |  | E | [19 empty] | Электрические аксессуары
H040228 | Кабельный наконечник с изоляцией | E 7512 цвет черный латунь 100шт/упаковка | 103.6235 |  | E | [19 empty] | Электрические аксессуары
H040297 | Кабельный наконечник с изоляцией | E 7512 цвет черный латунь 1000шт/упаковка | 986.5856 |  | E | [19 empty] | Электрические аксессуары
H040652 | Кабельный наконечник с изоляцией | E 7512 цвет красный латунь 100шт/упаковка | 103.6235 |  | E | [19 empty] | Электрические аксессуары
H040721 | Кабельный наконечник с изоляцией | E 7512 цвет красный латунь 1000шт/упаковка | 986.5856 |  | E | [19 empty] | Электрические аксессуары
H040088 | Кабельный наконечник с изоляцией | E 7512 цвет желтый латунь 100шт/упаковка | 103.6235 |  | E | [19 empty] | Электрические аксессуары
H040157 | Кабельный наконечник с изоляцией | E 7512 цвет желтый латунь 1000шт/упаковка | 986.5856 |  | E | [19 empty] | Электрические аксессуары
H040508 | Кабельный наконечник с изоляцией | E 7512 цвет синий латунь 100шт/упаковка | 103.6235 |  | E | [19 empty] | Электрические аксессуары
H040577 | Кабельный наконечник с изоляцией | E 7512 цвет синий латунь 1000шт/упаковка | 986.5856 |  | E | [19 empty] | Электрические аксессуары
H040368 | Кабельный наконечник с изоляцией | E 7512 цвет зеленый латунь 100шт/упаковка | 103.6235 |  | E | [19 empty] | Электрические аксессуары
H040437 | Кабельный наконечник с изоляцией | E 7512 цвет зеленый латунь 1000шт/упаковка | 986.5856 |  | E | [19 empty] | Электрические аксессуары
H040241 | Кабельный наконечник с изоляцией | E 10-12 цвет черный медь 100шт/упаковка | 339.0587 |  | E | [19 empty] | Электрические аксессуары |  |  | 24000
H040312 | Кабельный наконечник с изоляцией | E 10-12 цвет черный медь 1000шт/упаковка | 3228.8256 |  | E | [19 empty] | Электрические аксессуары
H040665 | Кабельный наконечник с изоляцией | E 10-12 цвет красный медь 100шт/упаковка | 339.0587 |  | E | [19 empty] | Электрические аксессуары |  |  | 24000
H040736 | Кабельный наконечник с изоляцией | E 10-12 цвет красный медь 1000шт/упаковка | 3228.8256 |  | E | [19 empty] | Электрические аксессуары
H040101 | Кабельный наконечник с изоляцией | E 10-12 цвет желтый медь 100шт/упаковка | 339.0587 |  | E | [19 empty] | Электрические аксессуары |  |  | 24000
H040172 | Кабельный наконечник с изоляцией | E 10-12 цвет желтый медь 1000шт/упаковка | 3228.8256 |  | E | [19 empty] | Электрические аксессуары
H040521 | Кабельный наконечник с изоляцией | E 10-12 цвет синий медь 100шт/упаковка | 339.0587 |  | E | [19 empty] | Электрические аксессуары |  |  | 24000
H040592 | Кабельный наконечник с изоляцией | E 10-12 цвет синий медь 1000шт/упаковка | 3228.8256 |  | E | [19 empty] | Электрические аксессуары
H040381 | Кабельный наконечник с изоляцией | E 10-12 цвет зеленый медь 100шт/упаковка | 339.0587 |  | E | [19 empty] | Электрические аксессуары |  |  | 24000
H040452 | Кабельный наконечник с изоляцией | E 10-12 цвет зеленый медь 1000шт/упаковка | 3228.8256 |  | E | [19 empty] | Электрические аксессуары
H040045 | Кабельный наконечник с изоляцией | E 10-12 MILKY медь 100шт/упаковка | 339.0587 |  | E | [19 empty] | Электрические аксессуары
H041226 | Кабельный наконечник с изоляцией | E 10-18 MILKY медь 1000шт/упаковка | 4484.48 |  | E | [19 empty] | Электрические аксессуары
H040240 | Кабельный наконечник с изоляцией | E 10-18 цвет черный медь 100шт/упаковка | 470.8704 |  | E | [19 empty] | Электрические аксессуары
H040311 | Кабельный наконечник с изоляцией | E 10-18 цвет черный медь 1000шт/упаковка | 4484.48 |  | E | [19 empty] | Электрические аксессуары
H040664 | Кабельный наконечник с изоляцией | E 10-18 цвет красный медь 100шт/упаковка | 470.8704 |  | E | [19 empty] | Электрические аксессуары
H040735 | Кабельный наконечник с изоляцией | E 10-18 цвет красный медь 1000шт/упаковка | 4484.48 |  | E | [19 empty] | Электрические аксессуары
H040100 | Кабельный наконечник с изоляцией | E 10-18 цвет желтый медь 100шт/упаковка | 470.8704 |  | E | [19 empty] | Электрические аксессуары
H040171 | Кабельный наконечник с изоляцией | E 10-18 цвет желтый медь 1000шт/упаковка | 4484.48 |  | E | [19 empty] | Электрические аксессуары
H040520 | Кабельный наконечник с изоляцией | E 10-18 цвет синий медь 100шт/упаковка | 470.8704 |  | E | [19 empty] | Электрические аксессуары
H040591 | Кабельный наконечник с изоляцией | E 10-18 цвет синий медь 1000шт/упаковка | 4484.48 |  | E | [19 empty] | Электрические аксессуары
H040380 | Кабельный наконечник с изоляцией | E 10-18 цвет зеленый медь 100шт/упаковка | 470.8704 |  | E | [19 empty] | Электрические аксессуары
H040451 | Кабельный наконечник с изоляцией | E 10-18 цвет зеленый медь 1000шт/упаковка | 4484.48 |  | E | [19 empty] | Электрические аксессуары
H040034 | Кабельный наконечник с изоляцией | E 10-18 MILKY медь 100шт/упаковка | 470.8704 |  | E | [19 empty] | Электрические аксессуары
H040239 | Кабельный наконечник с изоляцией | E 16-12 цвет черный медь 100шт/упаковка | 470.8704 |  | E | [19 empty] | Электрические аксессуары |  |  | 18000
H040310 | Кабельный наконечник с изоляцией | E 16-12 цвет черный медь 500шт/упаковка | 2242.24 |  | E | [19 empty] | Электрические аксессуары
H040663 | Кабельный наконечник с изоляцией | E 16-12 цвет красный медь 100шт/упаковка | 470.8704 |  | E | [19 empty] | Электрические аксессуары |  |  | 18000
H040734 | Кабельный наконечник с изоляцией | E 16-12 цвет красный медь 500шт/упаковка | 2242.24 |  | E | [19 empty] | Электрические аксессуары
H040099 | Кабельный наконечник с изоляцией | E 16-12 цвет желтый медь 100шт/упаковка | 470.8704 |  | E | [19 empty] | Электрические аксессуары |  |  | 18000
H040170 | Кабельный наконечник с изоляцией | E 16-12 цвет желтый медь 500шт/упаковка | 2242.24 |  | E | [19 empty] | Электрические аксессуары
H040519 | Кабельный наконечник с изоляцией | E 16-12 цвет синий медь 100шт/упаковка | 470.8704 |  | E | [19 empty] | Электрические аксессуары |  |  | 18000
H040590 | Кабельный наконечник с изоляцией | E 16-12 цвет синий медь 500шт/упаковка | 2242.24 |  | E | [19 empty] | Электрические аксессуары
H040379 | Кабельный наконечник с изоляцией | E 16-12 цвет зеленый медь 100шт/упаковка | 470.8704 |  | E | [19 empty] | Электрические аксессуары
H040450 | Кабельный наконечник с изоляцией | E 16-12 цвет зеленый медь 500шт/упаковка | 2242.24 |  | E | [19 empty] | Электрические аксессуары
H040238 | Кабельный наконечник с изоляцией | E 16-18 цвет черный медь 100шт/упаковка | 640.3998 |  | E | [19 empty] | Электрические аксессуары
H040309 | Кабельный наконечник с изоляцией | E 16-18 цвет черный медь 500шт/упаковка | 3049.4464 |  | E | [19 empty] | Электрические аксессуары
H040662 | Кабельный наконечник с изоляцией | E 16-18 цвет красный медь 100шт/упаковка | 640.3998 |  | E | [19 empty] | Электрические аксессуары
H040733 | Кабельный наконечник с изоляцией | E 16-18 цвет красный медь 500шт/упаковка | 3049.4464 |  | E | [19 empty] | Электрические аксессуары
H040098 | Кабельный наконечник с изоляцией | E 16-18 цвет желтый медь 100шт/упаковка | 640.3998 |  | E | [19 empty] | Электрические аксессуары
H040169 | Кабельный наконечник с изоляцией | E 16-18 цвет желтый медь 500шт/упаковка | 3049.4464 |  | E | [19 empty] | Электрические аксессуары
H040518 | Кабельный наконечник с изоляцией | E 16-18 цвет синий медь 100шт/упаковка | 640.3998 |  | E | [19 empty] | Электрические аксессуары
H040589 | Кабельный наконечник с изоляцией | E 16-18 цвет синий медь 500шт/упаковка | 3049.4464 |  | E | [19 empty] | Электрические аксессуары
H040378 | Кабельный наконечник с изоляцией | E 16-18 цвет зеленый медь 100шт/упаковка | 640.3998 |  | E | [19 empty] | Электрические аксессуары
H040449 | Кабельный наконечник с изоляцией | E 16-18 цвет зеленый медь 500шт/упаковка | 3049.4464 |  | E | [19 empty] | Электрические аксессуары
H040237 | Кабельный наконечник с изоляцией | E 25-16 цвет черный медь 100шт/упаковка | 894.6538 |  | E | [19 empty] | Электрические аксессуары
H040308 | Кабельный наконечник с изоляцией | E 25-16 цвет черный медь 500шт/упаковка | 4260.256 |  | E | [19 empty] | Электрические аксессуары
H040661 | Кабельный наконечник с изоляцией | E 25-16 цвет красный медь 100шт/упаковка | 894.6538 |  | E | [19 empty] | Электрические аксессуары
H040732 | Кабельный наконечник с изоляцией | E 25-16 цвет красный медь 500шт/упаковка | 4260.256 |  | E | [19 empty] | Электрические аксессуары
H040097 | Кабельный наконечник с изоляцией | E 25-16 цвет желтый медь 100шт/упаковка | 894.6538 |  | E | [19 empty] | Электрические аксессуары
H040168 | Кабельный наконечник с изоляцией | E 25-16 цвет желтый медь 500шт/упаковка | 4260.256 |  | E | [19 empty] | Электрические аксессуары
H040517 | Кабельный наконечник с изоляцией | E 25-16 цвет синий медь 100шт/упаковка | 894.6538 |  | E | [19 empty] | Электрические аксессуары
H040588 | Кабельный наконечник с изоляцией | E 25-16 цвет синий медь 500шт/упаковка | 4260.256 |  | E | [19 empty] | Электрические аксессуары
H040377 | Кабельный наконечник с изоляцией | E 25-16 цвет зеленый медь 100шт/упаковка | 894.6538 |  | E | [19 empty] | Электрические аксессуары
H040448 | Кабельный наконечник с изоляцией | E 25-16 цвет зеленый медь 500шт/упаковка | 4260.256 |  | E | [19 empty] | Электрические аксессуары
H041231 | Кабельный наконечник с изоляцией | E 25-22 цвет черный медь 100шт/упаковка | 1224.4232 |  | E | [19 empty] | Электрические аксессуары
H040039 | Кабельный наконечник с изоляцией | E 25-22 цвет красный медь 100шт/упаковка | 1224.4232 |  | E | [19 empty] | Электрические аксессуары
H040042 | Кабельный наконечник с изоляцией | E 25-22 цвет красный медь 200шт/упаковка | 2448.8464 |  | E | [19 empty] | Электрические аксессуары
H040236 | Кабельный наконечник с изоляцией | E 35-16 цвет черный медь 100шт/упаковка | 1130.089 |  | E | [19 empty] | Электрические аксессуары
H040307 | Кабельный наконечник с изоляцией | E 35-16 цвет черный медь 200шт/упаковка | 2260.1779 |  | E | [19 empty] | Электрические аксессуары
H040660 | Кабельный наконечник с изоляцией | E 35-16 цвет красный медь 100шт/упаковка | 1130.089 |  | E | [19 empty] | Электрические аксессуары
H040731 | Кабельный наконечник с изоляцией | E 35-16 цвет красный медь 200шт/упаковка | 2260.1779 |  | E | [19 empty] | Электрические аксессуары
H040096 | Кабельный наконечник с изоляцией | E 35-16 цвет желтый медь 100шт/упаковка | 1130.089 |  | E | [19 empty] | Электрические аксессуары
H040167 | Кабельный наконечник с изоляцией | E 35-16 цвет желтый медь 200шт/упаковка | 2260.1779 |  | E | [19 empty] | Электрические аксессуары
H040516 | Кабельный наконечник с изоляцией | E 35-16 цвет синий медь 100шт/упаковка | 1130.089 |  | E | [19 empty] | Электрические аксессуары
H040587 | Кабельный наконечник с изоляцией | E 35-16 цвет синий медь 200шт/упаковка | 2260.1779 |  | E | [19 empty] | Электрические аксессуары
H040376 | Кабельный наконечник с изоляцией | E 35-16 цвет зеленый медь 100шт/упаковка | 1130.089 |  | E | [19 empty] | Электрические аксессуары
H040447 | Кабельный наконечник с изоляцией | E 35-16 цвет зеленый медь 200шт/упаковка | 2260.1779 |  | E | [19 empty] | Электрические аксессуары
H040038 | Кабельный наконечник с изоляцией | E 35-25 цвет красный медь 100шт/упаковка | 1600.7992 |  | E | [19 empty] | Электрические аксессуары
H040041 | Кабельный наконечник с изоляцией | E 35-25 цвет красный медь 200шт/упаковка | 2722.72 |  | E | [19 empty] | Электрические аксессуары
H040306 | Кабельный наконечник с изоляцией | E 50-20 цвет черный медь 100шт/упаковка | 2260.1779 |  | E | [19 empty] | Электрические аксессуары
H040730 | Кабельный наконечник с изоляцией | E 50-20 цвет красный медь 100шт/упаковка | 2260.1779 |  | E | [19 empty] | Электрические аксессуары
H040166 | Кабельный наконечник с изоляцией | E 50-20 цвет желтый медь 100шт/упаковка | 2260.1779 |  | E | [19 empty] | Электрические аксессуары
H040586 | Кабельный наконечник с изоляцией | E 50-20 цвет синий медь 100шт/упаковка | 2260.1779 |  | E | [19 empty] | Электрические аксессуары
H040446 | Кабельный наконечник с изоляцией | E 50-20 цвет зеленый медь 100шт/упаковка | 2260.1779 |  | E | [19 empty] | Электрические аксессуары
H040305 | Кабельный наконечник с изоляцией | E 70-20 цвет черный медь 100шт/упаковка | 3578.615 |  | E | [19 empty] | Электрические аксессуары
H040729 | Кабельный наконечник с изоляцией | E 70-20 цвет красный медь 100шт/упаковка | 3578.615 |  | E | [19 empty] | Электрические аксессуары
H040165 | Кабельный наконечник с изоляцией | E 70-20 цвет желтый медь 100шт/упаковка | 3578.615 |  | E | [19 empty] | Электрические аксессуары
H040585 | Кабельный наконечник с изоляцией | E 70-20 цвет синий медь 100шт/упаковка | 3578.615 |  | E | [19 empty] | Электрические аксессуары
H040445 | Кабельный наконечник с изоляцией | E 70-20 цвет зеленый медь 100шт/упаковка | 3578.615 |  | E | [19 empty] | Электрические аксессуары
H040272 | Кабельный наконечник с изоляцией | E 0306 цвет черный медь 100шт/упаковка | 188.3482 |  | E | [19 empty] | Электрические аксессуары
H040343 | Кабельный наконечник с изоляцией | E 0306 цвет черный медь 1000шт/упаковка | 1793.792 |  | E | [19 empty] | Электрические аксессуары
H040696 | Кабельный наконечник с изоляцией | E 0306 цвет красный медь 100шт/упаковка | 188.3482 |  | E | [19 empty] | Электрические аксессуары
H040767 | Кабельный наконечник с изоляцией | E 0306 цвет красный медь 1000шт/упаковка | 1793.792 |  | E | [19 empty] | Электрические аксессуары
H040132 | Кабельный наконечник с изоляцией | E 0306 цвет желтый медь 100шт/упаковка | 188.3482 |  | E | [19 empty] | Электрические аксессуары
H040203 | Кабельный наконечник с изоляцией | E 0306 цвет желтый медь 1000шт/упаковка | 1793.792 |  | E | [19 empty] | Электрические аксессуары
H040552 | Кабельный наконечник с изоляцией | E 0306 цвет синий медь 100шт/упаковка | 188.3482 |  | E | [19 empty] | Электрические аксессуары
H040626 | Кабельный наконечник с изоляцией | E 0306 цвет синий медь 1000шт/упаковка | 1793.792 |  | E | [19 empty] | Электрические аксессуары
H040412 | Кабельный наконечник с изоляцией | E 0306 цвет зеленый медь 100шт/упаковка | 188.3482 |  | E | [19 empty] | Электрические аксессуары
H040483 | Кабельный наконечник с изоляцией | E 0306 цвет зеленый медь 1000шт/упаковка | 1793.792 |  | E | [19 empty] | Электрические аксессуары
H040271 | Кабельный наконечник с изоляцией | E 0308 цвет черный медь 100шт/упаковка | 188.3482 |  | E | [19 empty] | Электрические аксессуары
H040342 | Кабельный наконечник с изоляцией | E 0308 цвет черный медь 1000шт/упаковка | 1793.792 |  | E | [19 empty] | Электрические аксессуары
H040695 | Кабельный наконечник с изоляцией | E 0308 цвет красный медь 100шт/упаковка | 188.3482 |  | E | [19 empty] | Электрические аксессуары
H040766 | Кабельный наконечник с изоляцией | E 0308 цвет красный медь 1000шт/упаковка | 1793.792 |  | E | [19 empty] | Электрические аксессуары
H040131 | Кабельный наконечник с изоляцией | E 0308 цвет желтый медь 100шт/упаковка | 188.3482 |  | E | [19 empty] | Электрические аксессуары
H040202 | Кабельный наконечник с изоляцией | E 0308 цвет желтый медь 1000шт/упаковка | 1793.792 |  | E | [19 empty] | Электрические аксессуары
H040551 | Кабельный наконечник с изоляцией | E 0308 цвет синий медь 100шт/упаковка | 188.3482 |  | E | [19 empty] | Электрические аксессуары
H040625 | Кабельный наконечник с изоляцией | E 0308 цвет синий медь 1000шт/упаковка | 1793.792 |  | E | [19 empty] | Электрические аксессуары
H040411 | Кабельный наконечник с изоляцией | E 0308 цвет зеленый медь 100шт/упаковка | 188.3482 |  | E | [19 empty] | Электрические аксессуары
H040482 | Кабельный наконечник с изоляцией | E 0308 цвет зеленый медь 1000шт/упаковка | 1793.792 |  | E | [19 empty] | Электрические аксессуары
H040063 | Кабельный наконечник с изоляцией | E 0506 ORANGE медь 100шт/упаковка | 84.7246 |  | E | [19 empty] | Электрические аксессуары
H040270 | Кабельный наконечник с изоляцией | E 0506 цвет черный медь 100шт/упаковка | 84.7246 |  | E | [19 empty] | Электрические аксессуары
H040341 | Кабельный наконечник с изоляцией | E 0506 цвет черный медь 1000шт/упаковка | 807.2064 |  | E | [19 empty] | Электрические аксессуары
H040694 | Кабельный наконечник с изоляцией | E 0506 цвет красный медь 100шт/упаковка | 84.7246 |  | E | [19 empty] | Электрические аксессуары
H040765 | Кабельный наконечник с изоляцией | E 0506 цвет красный медь 1000шт/упаковка | 807.2064 |  | E | [19 empty] | Электрические аксессуары
H040130 | Кабельный наконечник с изоляцией | E 0506 цвет желтый медь 100шт/упаковка | 84.7246 |  | E | [19 empty] | Электрические аксессуары
H040201 | Кабельный наконечник с изоляцией | E 0506 цвет желтый медь 1000шт/упаковка | 807.2064 |  | E | [19 empty] | Электрические аксессуары
H040550 | Кабельный наконечник с изоляцией | E 0506 цвет синий медь 100шт/упаковка | 84.7246 |  | E | [19 empty] | Электрические аксессуары
H040622 | Кабельный наконечник с изоляцией | E 0506 цвет синий медь 1000шт/упаковка | 807.2064 |  | E | [19 empty] | Электрические аксессуары
H040410 | Кабельный наконечник с изоляцией | E 0506 цвет зеленый медь 100шт/упаковка | 84.7246 |  | E | [19 empty] | Электрические аксессуары
H040481 | Кабельный наконечник с изоляцией | E 0506 цвет зеленый медь 1000шт/упаковка | 807.2064 |  | E | [19 empty] | Электрические аксессуары
H040033 | Кабельный наконечник с изоляцией | E 0508 WHITE медь 100шт/упаковка | 84.7246 |  | E | [19 empty] | Электрические аксессуары
H040269 | Кабельный наконечник с изоляцией | E 0508 цвет черный медь 100шт/упаковка | 84.7246 |  | E | [19 empty] | Электрические аксессуары
H040340 | Кабельный наконечник с изоляцией | E 0508 цвет черный медь 1000шт/упаковка | 807.2064 |  | E | [19 empty] | Электрические аксессуары
H040693 | Кабельный наконечник с изоляцией | E 0508 цвет красный медь 100шт/упаковка | 84.7246 |  | E | [19 empty] | Электрические аксессуары
H040764 | Кабельный наконечник с изоляцией | E 0508 цвет красный медь 1000шт/упаковка | 807.2064 |  | E | [19 empty] | Электрические аксессуары
H040129 | Кабельный наконечник с изоляцией | E 0508 цвет желтый медь 100шт/упаковка | 84.7246 |  | E | [19 empty] | Электрические аксессуары
H040200 | Кабельный наконечник с изоляцией | E 0508 цвет желтый медь 1000шт/упаковка | 807.2064 |  | E | [19 empty] | Электрические аксессуары
H040549 | Кабельный наконечник с изоляцией | E 0508 цвет синий медь 100шт/упаковка | 84.7246 |  | E | [19 empty] | Электрические аксессуары
H040620 | Кабельный наконечник с изоляцией | E 0508 цвет синий медь 1000шт/упаковка | 807.2064 |  | E | [19 empty] | Электрические аксессуары
H040409 | Кабельный наконечник с изоляцией | E 0508 цвет зеленый медь 100шт/упаковка | 84.7246 |  | E | [19 empty] | Электрические аксессуары
H040480 | Кабельный наконечник с изоляцией | E 0508 цвет зеленый медь 1000шт/упаковка | 807.2064 |  | E | [19 empty] | Электрические аксессуары
H040036 | Кабельный наконечник с изоляцией | E 0510 ORANGE медь 1000шт/упаковка | 896.896 |  | E | [19 empty] | Электрические аксессуары
H040268 | Кабельный наконечник с изоляцией | E 0510 цвет черный медь 100шт/упаковка | 94.1741 |  | E | [19 empty] | Электрические аксессуары
H040339 | Кабельный наконечник с изоляцией | E 0510 цвет черный медь 1000шт/упаковка | 896.896 |  | E | [19 empty] | Электрические аксессуары
H040692 | Кабельный наконечник с изоляцией | E 0510 цвет красный медь 100шт/упаковка | 94.1741 |  | E | [19 empty] | Электрические аксессуары
H040763 | Кабельный наконечник с изоляцией | E 0510 цвет красный медь 1000шт/упаковка | 896.896 |  | E | [19 empty] | Электрические аксессуары
H040128 | Кабельный наконечник с изоляцией | E 0510 цвет желтый медь 100шт/упаковка | 94.1741 |  | E | [19 empty] | Электрические аксессуары
H040199 | Кабельный наконечник с изоляцией | E 0510 цвет желтый медь 1000шт/упаковка | 896.896 |  | E | [19 empty] | Электрические аксессуары
H040548 | Кабельный наконечник с изоляцией | E 0510 цвет синий медь 100шт/упаковка | 94.1741 |  | E | [19 empty] | Электрические аксессуары
H040619 | Кабельный наконечник с изоляцией | E 0510 цвет синий медь 1000шт/упаковка | 896.896 |  | E | [19 empty] | Электрические аксессуары
H040408 | Кабельный наконечник с изоляцией | E 0510 цвет зеленый медь 100шт/упаковка | 94.1741 |  | E | [19 empty] | Электрические аксессуары
H040479 | Кабельный наконечник с изоляцией | E 0510 цвет зеленый медь 1000шт/упаковка | 896.896 |  | E | [19 empty] | Электрические аксессуары
H040267 | Кабельный наконечник с изоляцией | E 0512 цвет черный медь 100шт/упаковка | 122.4423 |  | E | [19 empty] | Электрические аксессуары
H040338 | Кабельный наконечник с изоляцией | E 0512 цвет черный медь 1000шт/упаковка | 1165.9648 |  | E | [19 empty] | Электрические аксессуары
H040691 | Кабельный наконечник с изоляцией | E 0512 цвет красный медь 100шт/упаковка | 122.4423 |  | E | [19 empty] | Электрические аксессуары
H040762 | Кабельный наконечник с изоляцией | E 0512 цвет красный медь 1000шт/упаковка | 1165.9648 |  | E | [19 empty] | Электрические аксессуары
H040127 | Кабельный наконечник с изоляцией | E 0512 цвет желтый медь 100шт/упаковка | 122.4423 |  | E | [19 empty] | Электрические аксессуары
H040198 | Кабельный наконечник с изоляцией | E 0512 цвет желтый медь 1000шт/упаковка | 1165.9648 |  | E | [19 empty] | Электрические аксессуары
H040547 | Кабельный наконечник с изоляцией | E 0512 цвет синий медь 100шт/упаковка | 122.4423 |  | E | [19 empty] | Электрические аксессуары
H040618 | Кабельный наконечник с изоляцией | E 0512 цвет синий медь 1000шт/упаковка | 1165.9648 |  | E | [19 empty] | Электрические аксессуары
H040407 | Кабельный наконечник с изоляцией | E 0512 цвет зеленый медь 100шт/упаковка | 122.4423 |  | E | [19 empty] | Электрические аксессуары
H040478 | Кабельный наконечник с изоляцией | E 0512 цвет зеленый медь 1000шт/упаковка | 1165.9648 |  | E | [19 empty] | Электрические аксессуары
H040261 | Кабельный наконечник с изоляцией | E 1006 цвет черный медь 100шт/упаковка | 84.7246 |  | E | [19 empty] | Электрические аксессуары
H040332 | Кабельный наконечник с изоляцией | E 1006 цвет черный медь 1000шт/упаковка | 807.2064 |  | E | [19 empty] | Электрические аксессуары
H040685 | Кабельный наконечник с изоляцией | E 1006 цвет красный медь 100шт/упаковка | 84.7246 |  | E | [19 empty] | Электрические аксессуары
H040756 | Кабельный наконечник с изоляцией | E 1006 цвет красный медь 1000шт/упаковка | 807.2064 |  | E | [19 empty] | Электрические аксессуары
H040121 | Кабельный наконечник с изоляцией | E 1006 цвет желтый медь 100шт/упаковка | 84.7246 |  | E | [19 empty] | Электрические аксессуары
H040192 | Кабельный наконечник с изоляцией | E 1006 цвет желтый медь 1000шт/упаковка | 807.2064 |  | E | [19 empty] | Электрические аксессуары
H040541 | Кабельный наконечник с изоляцией | E 1006 цвет синий медь 100шт/упаковка | 84.7246 |  | E | [19 empty] | Электрические аксессуары
H040612 | Кабельный наконечник с изоляцией | E 1006 цвет синий медь 1000шт/упаковка | 807.2064 |  | E | [19 empty] | Электрические аксессуары
H040401 | Кабельный наконечник с изоляцией | E 1006 цвет зеленый медь 100шт/упаковка | 84.7246 |  | E | [19 empty] | Электрические аксессуары
H040472 | Кабельный наконечник с изоляцией | E 1006 цвет зеленый медь 1000шт/упаковка | 807.2064 |  | E | [19 empty] | Электрические аксессуары
H040260 | Кабельный наконечник с изоляцией | E 1008 цвет черный медь 100шт/упаковка | 84.7246 |  | E | [19 empty] | Электрические аксессуары
H040331 | Кабельный наконечник с изоляцией | E 1008 цвет черный медь 1000шт/упаковка | 807.2064 |  | E | [19 empty] | Электрические аксессуары
H040684 | Кабельный наконечник с изоляцией | E 1008 цвет красный медь 100шт/упаковка | 84.7246 |  | E | [19 empty] | Электрические аксессуары
H040755 | Кабельный наконечник с изоляцией | E 1008 цвет красный медь 1000шт/упаковка | 807.2064 |  | E | [19 empty] | Электрические аксессуары
H040120 | Кабельный наконечник с изоляцией | E 1008 цвет желтый медь 100шт/упаковка | 84.7246 |  | E | [19 empty] | Электрические аксессуары
H040191 | Кабельный наконечник с изоляцией | E 1008 цвет желтый медь 1000шт/упаковка | 807.2064 |  | E | [19 empty] | Электрические аксессуары
H040540 | Кабельный наконечник с изоляцией | E 1008 цвет синий медь 100шт/упаковка | 84.7246 |  | E | [19 empty] | Электрические аксессуары
H040611 | Кабельный наконечник с изоляцией | E 1008 цвет синий медь 1000шт/упаковка | 807.2064 |  | E | [19 empty] | Электрические аксессуары
H040400 | Кабельный наконечник с изоляцией | E 1008 цвет зеленый медь 100шт/упаковка | 84.7246 |  | E | [19 empty] | Электрические аксессуары
H040471 | Кабельный наконечник с изоляцией | E 1008 цвет зеленый медь 1000шт/упаковка | 807.2064 |  | E | [19 empty] | Электрические аксессуары
H040259 | Кабельный наконечник с изоляцией | E 1010 цвет черный медь 100шт/упаковка | 94.1741 |  | E | [19 empty] | Электрические аксессуары
H040330 | Кабельный наконечник с изоляцией | E 1010 цвет черный медь 1000шт/упаковка | 896.896 |  | E | [19 empty] | Электрические аксессуары
H040683 | Кабельный наконечник с изоляцией | E 1010 цвет красный медь 100шт/упаковка | 94.1741 |  | E | [19 empty] | Электрические аксессуары
H040754 | Кабельный наконечник с изоляцией | E 1010 цвет красный медь 1000шт/упаковка | 896.896 |  | E | [19 empty] | Электрические аксессуары
H040119 | Кабельный наконечник с изоляцией | E 1010 цвет желтый медь 100шт/упаковка | 94.1741 |  | E | [19 empty] | Электрические аксессуары
H040190 | Кабельный наконечник с изоляцией | E 1010 цвет желтый медь 1000шт/упаковка | 896.896 |  | E | [19 empty] | Электрические аксессуары
H040539 | Кабельный наконечник с изоляцией | E 1010 цвет синий медь 100шт/упаковка | 94.1741 |  | E | [19 empty] | Электрические аксессуары
H040610 | Кабельный наконечник с изоляцией | E 1010 цвет синий медь 1000шт/упаковка | 896.896 |  | E | [19 empty] | Электрические аксессуары
H040399 | Кабельный наконечник с изоляцией | E 1010 цвет зеленый медь 100шт/упаковка | 94.1741 |  | E | [19 empty] | Электрические аксессуары
H040470 | Кабельный наконечник с изоляцией | E 1010 цвет зеленый медь 1000шт/упаковка | 896.896 |  | E | [19 empty] | Электрические аксессуары
H040258 | Кабельный наконечник с изоляцией | E 1012 цвет черный медь 100шт/упаковка | 122.4423 |  | E | [19 empty] | Электрические аксессуары
H040329 | Кабельный наконечник с изоляцией | E 1012 цвет черный медь 1000шт/упаковка | 1165.9648 |  | E | [19 empty] | Электрические аксессуары
H040682 | Кабельный наконечник с изоляцией | E 1012 цвет красный медь 100шт/упаковка | 122.4423 |  | E | [19 empty] | Электрические аксессуары
H040753 | Кабельный наконечник с изоляцией | E 1012 цвет красный медь 1000шт/упаковка | 1165.9648 |  | E | [19 empty] | Электрические аксессуары
H040118 | Кабельный наконечник с изоляцией | E 1012 цвет желтый медь 100шт/упаковка | 122.4423 |  | E | [19 empty] | Электрические аксессуары
H040189 | Кабельный наконечник с изоляцией | E 1012 цвет желтый медь 1000шт/упаковка | 1165.9648 |  | E | [19 empty] | Электрические аксессуары
H040538 | Кабельный наконечник с изоляцией | E 1012 цвет синий медь 100шт/упаковка | 122.4423 |  | E | [19 empty] | Электрические аксессуары
H040609 | Кабельный наконечник с изоляцией | E 1012 цвет синий медь 1000шт/упаковка | 1165.9648 |  | E | [19 empty] | Электрические аксессуары
H040398 | Кабельный наконечник с изоляцией | E 1012 цвет зеленый медь 100шт/упаковка | 122.4423 |  | E | [19 empty] | Электрические аксессуары
H040469 | Кабельный наконечник с изоляцией | E 1012 цвет зеленый медь 1000шт/упаковка | 1165.9648 |  | E | [19 empty] | Электрические аксессуары
H040032 | Кабельный наконечник с изоляцией | E 1018 WHITE медь 1000шт/упаковка | 1793.792 |  | E | [19 empty] | Электрические аксессуары
H040257 | Кабельный наконечник с изоляцией | E 1018 цвет черный медь 100шт/упаковка | 188.3482 |  | E | [19 empty] | Электрические аксессуары
H040328 | Кабельный наконечник с изоляцией | E 1018 цвет черный медь 1000шт/упаковка | 1793.792 |  | E | [19 empty] | Электрические аксессуары
H040681 | Кабельный наконечник с изоляцией | E 1018 цвет красный медь 100шт/упаковка | 188.3482 |  | E | [19 empty] | Электрические аксессуары
H040752 | Кабельный наконечник с изоляцией | E 1018 цвет красный медь 1000шт/упаковка | 1793.792 |  | E | [19 empty] | Электрические аксессуары
H040117 | Кабельный наконечник с изоляцией | E 1018 цвет желтый медь 100шт/упаковка | 188.3482 |  | E | [19 empty] | Электрические аксессуары
H040188 | Кабельный наконечник с изоляцией | E 1018 цвет желтый медь 1000шт/упаковка | 1793.792 |  | E | [19 empty] | Электрические аксессуары
H040537 | Кабельный наконечник с изоляцией | E 1018 цвет синий медь 100шт/упаковка | 188.3482 |  | E | [19 empty] | Электрические аксессуары
H040608 | Кабельный наконечник с изоляцией | E 1018 цвет синий медь 1000шт/упаковка | 1793.792 |  | E | [19 empty] | Электрические аксессуары
H040397 | Кабельный наконечник с изоляцией | E 1018 цвет зеленый медь 100шт/упаковка | 188.3482 |  | E | [19 empty] | Электрические аксессуары
H040468 | Кабельный наконечник с изоляцией | E 1018 цвет зеленый медь 1000шт/упаковка | 1793.792 |  | E | [19 empty] | Электрические аксессуары
H040256 | Кабельный наконечник с изоляцией | E 1508 цвет черный медь 100шт/упаковка | 103.6235 |  | E | [19 empty] | Электрические аксессуары
H040327 | Кабельный наконечник с изоляцией | E 1508 цвет черный медь 1000шт/упаковка | 986.5856 |  | E | [19 empty] | Электрические аксессуары
H040680 | Кабельный наконечник с изоляцией | E 1508 цвет красный медь 100шт/упаковка | 103.6235 |  | E | [19 empty] | Электрические аксессуары
H040751 | Кабельный наконечник с изоляцией | E 1508 цвет красный медь 1000шт/упаковка | 986.5856 |  | E | [19 empty] | Электрические аксессуары
H040116 | Кабельный наконечник с изоляцией | E 1508 цвет желтый медь 100шт/упаковка | 103.6235 |  | E | [19 empty] | Электрические аксессуары
H040187 | Кабельный наконечник с изоляцией | E 1508 цвет желтый медь 1000шт/упаковка | 986.5856 |  | E | [19 empty] | Электрические аксессуары
H040536 | Кабельный наконечник с изоляцией | E 1508 цвет синий медь 100шт/упаковка | 103.6235 |  | E | [19 empty] | Электрические аксессуары
H040607 | Кабельный наконечник с изоляцией | E 1508 цвет синий медь 1000шт/упаковка | 986.5856 |  | E | [19 empty] | Электрические аксессуары |  |  | 105000
H040396 | Кабельный наконечник с изоляцией | E 1508 цвет зеленый медь 100шт/упаковка | 103.6235 |  | E | [19 empty] | Электрические аксессуары
H040467 | Кабельный наконечник с изоляцией | E 1508 цвет зеленый медь 1000шт/упаковка | 986.5856 |  | E | [19 empty] | Электрические аксессуары
H040255 | Кабельный наконечник с изоляцией | E 1510 цвет черный медь 100шт/упаковка | 112.9929 |  | E | [19 empty] | Электрические аксессуары
H040326 | Кабельный наконечник с изоляцией | E 1510 цвет черный медь 1000шт/упаковка | 1076.2752 |  | E | [19 empty] | Электрические аксессуары
H040679 | Кабельный наконечник с изоляцией | E 1510 цвет красный медь 100шт/упаковка | 112.9929 |  | E | [19 empty] | Электрические аксессуары
H040750 | Кабельный наконечник с изоляцией | E 1510 цвет красный медь 1000шт/упаковка | 1076.2752 |  | E | [19 empty] | Электрические аксессуары
H040115 | Кабельный наконечник с изоляцией | E 1510 цвет желтый медь 100шт/упаковка | 112.9929 |  | E | [19 empty] | Электрические аксессуары
H040186 | Кабельный наконечник с изоляцией | E 1510 цвет желтый медь 1000шт/упаковка | 1076.2752 |  | E | [19 empty] | Электрические аксессуары
H040535 | Кабельный наконечник с изоляцией | E 1510 цвет синий медь 100шт/упаковка | 112.9929 |  | E | [19 empty] | Электрические аксессуары
H040606 | Кабельный наконечник с изоляцией | E 1510 цвет синий медь 1000шт/упаковка | 1076.2752 |  | E | [19 empty] | Электрические аксессуары
H040395 | Кабельный наконечник с изоляцией | E 1510 цвет зеленый медь 100шт/упаковка | 112.9929 |  | E | [19 empty] | Электрические аксессуары
H040466 | Кабельный наконечник с изоляцией | E 1510 цвет зеленый медь 1000шт/упаковка | 1076.2752 |  | E | [19 empty] | Электрические аксессуары
H040254 | Кабельный наконечник с изоляцией | E 1512 цвет черный медь 100шт/упаковка | 131.8117 |  | E | [19 empty] | Электрические аксессуары
H040325 | Кабельный наконечник с изоляцией | E 1512 цвет черный медь 1000шт/упаковка | 1255.6544 |  | E | [19 empty] | Электрические аксессуары
H040678 | Кабельный наконечник с изоляцией | E 1512 цвет красный медь 100шт/упаковка | 131.8117 |  | E | [19 empty] | Электрические аксессуары
H040749 | Кабельный наконечник с изоляцией | E 1512 цвет красный медь 1000шт/упаковка | 1255.6544 |  | E | [19 empty] | Электрические аксессуары
H040114 | Кабельный наконечник с изоляцией | E 1512 цвет желтый медь 100шт/упаковка | 131.8117 |  | E | [19 empty] | Электрические аксессуары
H040185 | Кабельный наконечник с изоляцией | E 1512 цвет желтый медь 1000шт/упаковка | 1255.6544 |  | E | [19 empty] | Электрические аксессуары
H040534 | Кабельный наконечник с изоляцией | E 1512 цвет синий медь 100шт/упаковка | 131.8117 |  | E | [19 empty] | Электрические аксессуары
H040605 | Кабельный наконечник с изоляцией | E 1512 цвет синий медь 1000шт/упаковка | 1255.6544 |  | E | [19 empty] | Электрические аксессуары
H040394 | Кабельный наконечник с изоляцией | E 1512 цвет зеленый медь 100шт/упаковка | 131.8117 |  | E | [19 empty] | Электрические аксессуары
H040465 | Кабельный наконечник с изоляцией | E 1512 цвет зеленый медь 1000шт/упаковка | 1255.6544 |  | E | [19 empty] | Электрические аксессуары
H040253 | Кабельный наконечник с изоляцией | E 1515 цвет черный медь 100шт/упаковка | 188.3482 |  | E | [19 empty] | Электрические аксессуары
H040324 | Кабельный наконечник с изоляцией | E 1515 цвет черный медь 1000шт/упаковка | 1793.792 |  | E | [19 empty] | Электрические аксессуары
H040677 | Кабельный наконечник с изоляцией | E 1515 цвет красный медь 100шт/упаковка | 188.3482 |  | E | [19 empty] | Электрические аксессуары
H040748 | Кабельный наконечник с изоляцией | E 1515 цвет красный медь 1000шт/упаковка | 1793.792 |  | E | [19 empty] | Электрические аксессуары
H040113 | Кабельный наконечник с изоляцией | E 1515 цвет желтый медь 100шт/упаковка | 188.3482 |  | E | [19 empty] | Электрические аксессуары
H040184 | Кабельный наконечник с изоляцией | E 1515 цвет желтый медь 1000шт/упаковка | 1793.792 |  | E | [19 empty] | Электрические аксессуары
H040533 | Кабельный наконечник с изоляцией | E 1515 цвет синий медь 100шт/упаковка | 188.3482 |  | E | [19 empty] | Электрические аксессуары
H040604 | Кабельный наконечник с изоляцией | E 1515 цвет синий медь 1000шт/упаковка | 1793.792 |  | E | [19 empty] | Электрические аксессуары
H040393 | Кабельный наконечник с изоляцией | E 1515 цвет зеленый медь 100шт/упаковка | 188.3482 |  | E | [19 empty] | Электрические аксессуары
H040464 | Кабельный наконечник с изоляцией | E 1515 цвет зеленый медь 1000шт/упаковка | 1793.792 |  | E | [19 empty] | Электрические аксессуары
H040252 | Кабельный наконечник с изоляцией | E 1518 цвет черный медь 100шт/упаковка | 225.9858 |  | E | [19 empty] | Электрические аксессуары
H040323 | Кабельный наконечник с изоляцией | E 1518 цвет черный медь 1000шт/упаковка | 2152.5504 |  | E | [19 empty] | Электрические аксессуары
H040676 | Кабельный наконечник с изоляцией | E 1518 цвет красный медь 100шт/упаковка | 225.9858 |  | E | [19 empty] | Электрические аксессуары
H040747 | Кабельный наконечник с изоляцией | E 1518 цвет красный медь 1000шт/упаковка | 2152.5504 |  | E | [19 empty] | Электрические аксессуары
H040112 | Кабельный наконечник с изоляцией | E 1518 цвет желтый медь 100шт/упаковка | 225.9858 |  | E | [19 empty] | Электрические аксессуары
H040183 | Кабельный наконечник с изоляцией | E 1518 цвет желтый медь 1000шт/упаковка | 2152.5504 |  | E | [19 empty] | Электрические аксессуары
H040532 | Кабельный наконечник с изоляцией | E 1518 цвет синий медь 100шт/упаковка | 225.9858 |  | E | [19 empty] | Электрические аксессуары
H040603 | Кабельный наконечник с изоляцией | E 1518 цвет синий медь 1000шт/упаковка | 2152.5504 |  | E | [19 empty] | Электрические аксессуары
H040392 | Кабельный наконечник с изоляцией | E 1518 цвет зеленый медь 100шт/упаковка | 225.9858 |  | E | [19 empty] | Электрические аксессуары
H040463 | Кабельный наконечник с изоляцией | E 1518 цвет зеленый медь 1000шт/упаковка | 2152.5504 |  | E | [19 empty] | Электрические аксессуары
H040251 | Кабельный наконечник с изоляцией | E 2508 цвет черный медь 100шт/упаковка | 131.8117 |  | E | [19 empty] | Электрические аксессуары
H040322 | Кабельный наконечник с изоляцией | E 2508 цвет черный медь 1000шт/упаковка | 1255.6544 |  | E | [19 empty] | Электрические аксессуары
H040675 | Кабельный наконечник с изоляцией | E 2508 цвет красный медь 100шт/упаковка | 131.8117 |  | E | [19 empty] | Электрические аксессуары
H040746 | Кабельный наконечник с изоляцией | E 2508 цвет красный медь 1000шт/упаковка | 1255.6544 |  | E | [19 empty] | Электрические аксессуары
H040111 | Кабельный наконечник с изоляцией | E 2508 цвет желтый медь 100шт/упаковка | 131.8117 |  | E | [19 empty] | Электрические аксессуары
H040182 | Кабельный наконечник с изоляцией | E 2508 цвет желтый медь 1000шт/упаковка | 1255.6544 |  | E | [19 empty] | Электрические аксессуары
H040531 | Кабельный наконечник с изоляцией | E 2508 цвет синий медь 100шт/упаковка | 131.8117 |  | E | [19 empty] | Электрические аксессуары
H040602 | Кабельный наконечник с изоляцией | E 2508 цвет синий медь 1000шт/упаковка | 1255.6544 |  | E | [19 empty] | Электрические аксессуары
H040391 | Кабельный наконечник с изоляцией | E 2508 цвет зеленый медь 100шт/упаковка | 131.8117 |  | E | [19 empty] | Электрические аксессуары
H040462 | Кабельный наконечник с изоляцией | E 2508 цвет зеленый медь 1000шт/упаковка | 1255.6544 |  | E | [19 empty] | Электрические аксессуары
H040250 | Кабельный наконечник с изоляцией | E 2510 цвет черный медь 100шт/упаковка | 150.7106 |  | E | [19 empty] | Электрические аксессуары
H040321 | Кабельный наконечник с изоляцией | E 2510 цвет черный медь 1000шт/упаковка | 1435.0336 |  | E | [19 empty] | Электрические аксессуары
H040674 | Кабельный наконечник с изоляцией | E 2510 цвет красный медь 100шт/упаковка | 150.7106 |  | E | [19 empty] | Электрические аксессуары
H040745 | Кабельный наконечник с изоляцией | E 2510 цвет красный медь 1000шт/упаковка | 1435.0336 |  | E | [19 empty] | Электрические аксессуары
H040110 | Кабельный наконечник с изоляцией | E 2510 цвет желтый медь 100шт/упаковка | 150.7106 |  | E | [19 empty] | Электрические аксессуары
H040181 | Кабельный наконечник с изоляцией | E 2510 цвет желтый медь 1000шт/упаковка | 1435.0336 |  | E | [19 empty] | Электрические аксессуары
H040530 | Кабельный наконечник с изоляцией | E 2510 цвет синий медь 100шт/упаковка | 150.7106 |  | E | [19 empty] | Электрические аксессуары
H040601 | Кабельный наконечник с изоляцией | E 2510 цвет синий медь 1000шт/упаковка | 1435.0336 |  | E | [19 empty] | Электрические аксессуары
H040390 | Кабельный наконечник с изоляцией | E 2510 цвет зеленый медь 100шт/упаковка | 150.7106 |  | E | [19 empty] | Электрические аксессуары
H040461 | Кабельный наконечник с изоляцией | E 2510 цвет зеленый медь 1000шт/упаковка | 1435.0336 |  | E | [19 empty] | Электрические аксессуары
H040249 | Кабельный наконечник с изоляцией | E 2512 цвет черный медь 100шт/упаковка | 169.5294 |  | E | [19 empty] | Электрические аксессуары
H040320 | Кабельный наконечник с изоляцией | E 2512 цвет черный медь 1000шт/упаковка | 1614.4128 |  | E | [19 empty] | Электрические аксессуары
H040673 | Кабельный наконечник с изоляцией | E 2512 цвет красный медь 100шт/упаковка | 169.5294 |  | E | [19 empty] | Электрические аксессуары |  |  | 75000
H040744 | Кабельный наконечник с изоляцией | E 2512 цвет красный медь 1000шт/упаковка | 1614.4128 |  | E | [19 empty] | Электрические аксессуары
H040109 | Кабельный наконечник с изоляцией | E 2512 цвет желтый медь 100шт/упаковка | 169.5294 |  | E | [19 empty] | Электрические аксессуары
H040180 | Кабельный наконечник с изоляцией | E 2512 цвет желтый медь 1000шт/упаковка | 1614.4128 |  | E | [19 empty] | Электрические аксессуары
H040529 | Кабельный наконечник с изоляцией | E 2512 цвет синий медь 100шт/упаковка | 169.5294 |  | E | [19 empty] | Электрические аксессуары
H040600 | Кабельный наконечник с изоляцией | E 2512 цвет синий медь 1000шт/упаковка | 1614.4128 |  | E | [19 empty] | Электрические аксессуары
H040389 | Кабельный наконечник с изоляцией | E 2512 цвет зеленый медь 100шт/упаковка | 169.5294 |  | E | [19 empty] | Электрические аксессуары
H040460 | Кабельный наконечник с изоляцией | E 2512 цвет зеленый медь 1000шт/упаковка | 1614.4128 |  | E | [19 empty] | Электрические аксессуары
H040248 | Кабельный наконечник с изоляцией | E 2518 цвет черный медь 100шт/упаковка | 244.8846 |  | E | [19 empty] | Электрические аксессуары
H040319 | Кабельный наконечник с изоляцией | E 2518 цвет черный медь 1000шт/упаковка | 2331.9296 |  | E | [19 empty] | Электрические аксессуары
H040672 | Кабельный наконечник с изоляцией | E 2518 цвет красный медь 100шт/упаковка | 244.8846 |  | E | [19 empty] | Электрические аксессуары
H040743 | Кабельный наконечник с изоляцией | E 2518 цвет красный медь 1000шт/упаковка | 2331.9296 |  | E | [19 empty] | Электрические аксессуары
H040108 | Кабельный наконечник с изоляцией | E 2518 цвет желтый медь 100шт/упаковка | 244.8846 |  | E | [19 empty] | Электрические аксессуары
H040179 | Кабельный наконечник с изоляцией | E 2518 цвет желтый медь 1000шт/упаковка | 2331.9296 |  | E | [19 empty] | Электрические аксессуары
H040528 | Кабельный наконечник с изоляцией | E 2518 цвет синий медь 100шт/упаковка | 244.8846 |  | E | [19 empty] | Электрические аксессуары
H040599 | Кабельный наконечник с изоляцией | E 2518 цвет синий медь 1000шт/упаковка | 2331.9296 |  | E | [19 empty] | Электрические аксессуары
H040388 | Кабельный наконечник с изоляцией | E 2518 цвет зеленый медь 100шт/упаковка | 244.8846 |  | E | [19 empty] | Электрические аксессуары
H040459 | Кабельный наконечник с изоляцией | E 2518 цвет зеленый медь 1000шт/упаковка | 2331.9296 |  | E | [19 empty] | Электрические аксессуары
H040247 | Кабельный наконечник с изоляцией | E 4009 цвет черный медь 100шт/упаковка | 188.3482 |  | E | [19 empty] | Электрические аксессуары
H040318 | Кабельный наконечник с изоляцией | E 4009 цвет черный медь 1000шт/упаковка | 1793.792 |  | E | [19 empty] | Электрические аксессуары
H040671 | Кабельный наконечник с изоляцией | E 4009 цвет красный медь 100шт/упаковка | 188.3482 |  | E | [19 empty] | Электрические аксессуары
H040742 | Кабельный наконечник с изоляцией | E 4009 цвет красный медь 1000шт/упаковка | 1793.792 |  | E | [19 empty] | Электрические аксессуары
H040107 | Кабельный наконечник с изоляцией | E 4009 цвет желтый медь 100шт/упаковка | 188.3482 |  | E | [19 empty] | Электрические аксессуары
H040178 | Кабельный наконечник с изоляцией | E 4009 цвет желтый медь 1000шт/упаковка | 1793.792 |  | E | [19 empty] | Электрические аксессуары
H040061 | Кабельный наконечник с изоляцией | E 4009 GREY медь 100шт/упаковка | 188.3482 |  | E | [19 empty] | Электрические аксессуары
H040527 | Кабельный наконечник с изоляцией | E 4009 цвет синий медь 100шт/упаковка | 188.3482 |  | E | [19 empty] | Электрические аксессуары
H040598 | Кабельный наконечник с изоляцией | E 4009 цвет синий медь 1000шт/упаковка | 1793.792 |  | E | [19 empty] | Электрические аксессуары
H040387 | Кабельный наконечник с изоляцией | E 4009 цвет зеленый медь 100шт/упаковка | 188.3482 |  | E | [19 empty] | Электрические аксессуары
H040458 | Кабельный наконечник с изоляцией | E 4009 цвет зеленый медь 1000шт/упаковка | 1793.792 |  | E | [19 empty] | Электрические аксессуары
H040246 | Кабельный наконечник с изоляцией | E 4010 цвет черный медь 100шт/упаковка | 207.167 |  | E | [19 empty] | Электрические аксессуары
H040317 | Кабельный наконечник с изоляцией | E 4010 цвет черный медь 1000шт/упаковка | 1973.1712 |  | E | [19 empty] | Электрические аксессуары
H040670 | Кабельный наконечник с изоляцией | E 4010 цвет красный медь 100шт/упаковка | 207.167 |  | E | [19 empty] | Электрические аксессуары
H040741 | Кабельный наконечник с изоляцией | E 4010 цвет красный медь 1000шт/упаковка | 1973.1712 |  | E | [19 empty] | Электрические аксессуары
H040106 | Кабельный наконечник с изоляцией | E 4010 цвет желтый медь 100шт/упаковка | 207.167 |  | E | [19 empty] | Электрические аксессуары
H040177 | Кабельный наконечник с изоляцией | E 4010 цвет желтый медь 1000шт/упаковка | 1973.1712 |  | E | [19 empty] | Электрические аксессуары
H040526 | Кабельный наконечник с изоляцией | E 4010 цвет синий медь 100шт/упаковка | 207.167 |  | E | [19 empty] | Электрические аксессуары
H040597 | Кабельный наконечник с изоляцией | E 4010 цвет синий медь 1000шт/упаковка | 1973.1712 |  | E | [19 empty] | Электрические аксессуары
H040386 | Кабельный наконечник с изоляцией | E 4010 цвет зеленый медь 100шт/упаковка | 207.167 |  | E | [19 empty] | Электрические аксессуары
H040457 | Кабельный наконечник с изоляцией | E 4010 цвет зеленый медь 1000шт/упаковка | 1973.1712 |  | E | [19 empty] | Электрические аксессуары
H040245 | Кабельный наконечник с изоляцией | E 4012 цвет черный медь 100шт/упаковка | 244.8846 |  | E | [19 empty] | Электрические аксессуары
H040316 | Кабельный наконечник с изоляцией | E 4012 цвет черный медь 1000шт/упаковка | 2331.9296 |  | E | [19 empty] | Электрические аксессуары
H040669 | Кабельный наконечник с изоляцией | E 4012 цвет красный медь 100шт/упаковка | 244.8846 |  | E | [19 empty] | Электрические аксессуары |  |  | 45000
H040740 | Кабельный наконечник с изоляцией | E 4012 цвет красный медь 1000шт/упаковка | 2331.9296 |  | E | [19 empty] | Электрические аксессуары
H040105 | Кабельный наконечник с изоляцией | E 4012 цвет желтый медь 100шт/упаковка | 244.8846 |  | E | [19 empty] | Электрические аксессуары
H040176 | Кабельный наконечник с изоляцией | E 4012 цвет желтый медь 1000шт/упаковка | 2331.9296 |  | E | [19 empty] | Электрические аксессуары
H040035 | Кабельный наконечник с изоляцией | E 4012 GREY медь 100шт/упаковка | 244.8846 |  | E | [19 empty] | Электрические аксессуары
H040525 | Кабельный наконечник с изоляцией | E 4012 цвет синий медь 100шт/упаковка | 244.8846 |  | E | [19 empty] | Электрические аксессуары
H040596 | Кабельный наконечник с изоляцией | E 4012 цвет синий медь 1000шт/упаковка | 2331.9296 |  | E | [19 empty] | Электрические аксессуары
H040385 | Кабельный наконечник с изоляцией | E 4012 цвет зеленый медь 100шт/упаковка | 244.8846 |  | E | [19 empty] | Электрические аксессуары
H040456 | Кабельный наконечник с изоляцией | E 4012 цвет зеленый медь 1000шт/упаковка | 2331.9296 |  | E | [19 empty] | Электрические аксессуары |  |  | 45000
H041232 | Кабельный наконечник с изоляцией | E 4018 ORANGE медь 100шт/упаковка | 320.1598 |  | E | [19 empty] | Электрические аксессуары
H040244 | Кабельный наконечник с изоляцией | E 4018 цвет черный медь 100шт/упаковка | 320.1598 |  | E | [19 empty] | Электрические аксессуары
H040315 | Кабельный наконечник с изоляцией | E 4018 цвет черный медь 1000шт/упаковка | 3049.4464 |  | E | [19 empty] | Электрические аксессуары
H040668 | Кабельный наконечник с изоляцией | E 4018 цвет красный медь 100шт/упаковка | 320.1598 |  | E | [19 empty] | Электрические аксессуары
H040739 | Кабельный наконечник с изоляцией | E 4018 цвет красный медь 1000шт/упаковка | 3049.4464 |  | E | [19 empty] | Электрические аксессуары
H040104 | Кабельный наконечник с изоляцией | E 4018 цвет желтый медь 100шт/упаковка | 320.1598 |  | E | [19 empty] | Электрические аксессуары
H040175 | Кабельный наконечник с изоляцией | E 4018 цвет желтый медь 1000шт/упаковка | 3049.4464 |  | E | [19 empty] | Электрические аксессуары
H040524 | Кабельный наконечник с изоляцией | E 4018 цвет синий медь 100шт/упаковка | 320.1598 |  | E | [19 empty] | Электрические аксессуары
H040595 | Кабельный наконечник с изоляцией | E 4018 цвет синий медь 1000шт/упаковка | 3049.4464 |  | E | [19 empty] | Электрические аксессуары
H040384 | Кабельный наконечник с изоляцией | E 4018 цвет зеленый медь 100шт/упаковка | 320.1598 |  | E | [19 empty] | Электрические аксессуары
H040455 | Кабельный наконечник с изоляцией | E 4018 цвет зеленый медь 1000шт/упаковка | 3049.4464 |  | E | [19 empty] | Электрические аксессуары
H040243 | Кабельный наконечник с изоляцией | E 6012 цвет черный медь 100шт/упаковка | 282.5222 |  | E | [19 empty] | Электрические аксессуары
H040314 | Кабельный наконечник с изоляцией | E 6012 цвет черный медь 1000шт/упаковка | 2690.688 |  | E | [19 empty] | Электрические аксессуары
H040667 | Кабельный наконечник с изоляцией | E 6012 цвет красный медь 100шт/упаковка | 282.5222 |  | E | [19 empty] | Электрические аксессуары |  |  | 36000
H040738 | Кабельный наконечник с изоляцией | E 6012 цвет красный медь 1000шт/упаковка | 2690.688 |  | E | [19 empty] | Электрические аксессуары
H040103 | Кабельный наконечник с изоляцией | E 6012 цвет желтый медь 100шт/упаковка | 282.5222 |  | E | [19 empty] | Электрические аксессуары
H040174 | Кабельный наконечник с изоляцией | E 6012 цвет желтый медь 1000шт/упаковка | 2690.688 |  | E | [19 empty] | Электрические аксессуары
H040523 | Кабельный наконечник с изоляцией | E 6012 цвет синий медь 100шт/упаковка | 282.5222 |  | E | [19 empty] | Электрические аксессуары |  |  | 36000
H040594 | Кабельный наконечник с изоляцией | E 6012 цвет синий медь 1000шт/упаковка | 2690.688 |  | E | [19 empty] | Электрические аксессуары
H040383 | Кабельный наконечник с изоляцией | E 6012 цвет зеленый медь 100шт/упаковка | 282.5222 |  | E | [19 empty] | Электрические аксессуары |  |  | 36000
H040454 | Кабельный наконечник с изоляцией | E 6012 цвет зеленый медь 1000шт/упаковка | 2690.688 |  | E | [19 empty] | Электрические аксессуары
H040242 | Кабельный наконечник с изоляцией | E 6018 цвет черный медь 100шт/упаковка | 395.5151 |  | E | [19 empty] | Электрические аксессуары
H040313 | Кабельный наконечник с изоляцией | E 6018 цвет черный медь 1000шт/упаковка | 3766.9632 |  | E | [19 empty] | Электрические аксессуары
H040666 | Кабельный наконечник с изоляцией | E 6018 цвет красный медь 100шт/упаковка | 395.5151 |  | E | [19 empty] | Электрические аксессуары
H040737 | Кабельный наконечник с изоляцией | E 6018 цвет красный медь 1000шт/упаковка | 3766.9632 |  | E | [19 empty] | Электрические аксессуары
H040102 | Кабельный наконечник с изоляцией | E 6018 цвет желтый медь 100шт/упаковка | 395.5151 |  | E | [19 empty] | Электрические аксессуары
H040173 | Кабельный наконечник с изоляцией | E 6018 цвет желтый медь 1000шт/упаковка | 3766.9632 |  | E | [19 empty] | Электрические аксессуары
H040522 | Кабельный наконечник с изоляцией | E 6018 цвет синий медь 100шт/упаковка | 395.5151 |  | E | [19 empty] | Электрические аксессуары
H040593 | Кабельный наконечник с изоляцией | E 6018 цвет синий медь 1000шт/упаковка | 3766.9632 |  | E | [19 empty] | Электрические аксессуары
H040382 | Кабельный наконечник с изоляцией | E 6018 цвет зеленый медь 100шт/упаковка | 395.5151 |  | E | [19 empty] | Электрические аксессуары
H040453 | Кабельный наконечник с изоляцией | E 6018 цвет зеленый медь 1000шт/упаковка | 3766.9632 |  | E | [19 empty] | Электрические аксессуары
H040062 | Кабельный наконечник с изоляцией | E 7506 WHITE медь 100шт/упаковка | 84.7246 |  | E | [19 empty] | Электрические аксессуары
H040266 | Кабельный наконечник с изоляцией | E 7506 цвет черный медь 100шт/упаковка | 84.7246 |  | E | [19 empty] | Электрические аксессуары
H040337 | Кабельный наконечник с изоляцией | E 7506 цвет черный медь 1000шт/упаковка | 807.2064 |  | E | [19 empty] | Электрические аксессуары
H040690 | Кабельный наконечник с изоляцией | E 7506 цвет красный медь 100шт/упаковка | 84.7246 |  | E | [19 empty] | Электрические аксессуары
H040761 | Кабельный наконечник с изоляцией | E 7506 цвет красный медь 1000шт/упаковка | 807.2064 |  | E | [19 empty] | Электрические аксессуары
H040126 | Кабельный наконечник с изоляцией | E 7506 цвет желтый медь 100шт/упаковка | 84.7246 |  | E | [19 empty] | Электрические аксессуары
H040197 | Кабельный наконечник с изоляцией | E 7506 цвет желтый медь 1000шт/упаковка | 807.2064 |  | E | [19 empty] | Электрические аксессуары
H040546 | Кабельный наконечник с изоляцией | E 7506 цвет синий медь 100шт/упаковка | 84.7246 |  | E | [19 empty] | Электрические аксессуары
H040617 | Кабельный наконечник с изоляцией | E 7506 цвет синий медь 1000шт/упаковка | 807.2064 |  | E | [19 empty] | Электрические аксессуары
H040406 | Кабельный наконечник с изоляцией | E 7506 цвет зеленый медь 100шт/упаковка | 84.7246 |  | E | [19 empty] | Электрические аксессуары
H040477 | Кабельный наконечник с изоляцией | E 7506 цвет зеленый медь 1000шт/упаковка | 807.2064 |  | E | [19 empty] | Электрические аксессуары
H040265 | Кабельный наконечник с изоляцией | E 7508 цвет черный медь 100шт/упаковка | 84.7246 |  | E | [19 empty] | Электрические аксессуары
H040336 | Кабельный наконечник с изоляцией | E 7508 цвет черный медь 1000шт/упаковка | 807.2064 |  | E | [19 empty] | Электрические аксессуары
H040689 | Кабельный наконечник с изоляцией | E 7508 цвет красный медь 100шт/упаковка | 84.7246 |  | E | [19 empty] | Электрические аксессуары
H040760 | Кабельный наконечник с изоляцией | E 7508 цвет красный медь 1000шт/упаковка | 807.2064 |  | E | [19 empty] | Электрические аксессуары
H040125 | Кабельный наконечник с изоляцией | E 7508 цвет желтый медь 100шт/упаковка | 84.7246 |  | E | [19 empty] | Электрические аксессуары
H040196 | Кабельный наконечник с изоляцией | E 7508 цвет желтый медь 1000шт/упаковка | 807.2064 |  | E | [19 empty] | Электрические аксессуары
H040545 | Кабельный наконечник с изоляцией | E 7508 цвет синий медь 100шт/упаковка | 84.7246 |  | E | [19 empty] | Электрические аксессуары
H040616 | Кабельный наконечник с изоляцией | E 7508 цвет синий медь 1000шт/упаковка | 807.2064 |  | E | [19 empty] | Электрические аксессуары
H040405 | Кабельный наконечник с изоляцией | E 7508 цвет зеленый медь 100шт/упаковка | 84.7246 |  | E | [19 empty] | Электрические аксессуары
H040476 | Кабельный наконечник с изоляцией | E 7508 цвет зеленый медь 1000шт/упаковка | 807.2064 |  | E | [19 empty] | Электрические аксессуары
H040264 | Кабельный наконечник с изоляцией | E 7510 цвет черный медь 100шт/упаковка | 94.1741 |  | E | [19 empty] | Электрические аксессуары
H040335 | Кабельный наконечник с изоляцией | E 7510 цвет черный медь 1000шт/упаковка | 896.896 |  | E | [19 empty] | Электрические аксессуары
H040688 | Кабельный наконечник с изоляцией | E 7510 цвет красный медь 100шт/упаковка | 94.1741 |  | E | [19 empty] | Электрические аксессуары
H040759 | Кабельный наконечник с изоляцией | E 7510 цвет красный медь 1000шт/упаковка | 896.896 |  | E | [19 empty] | Электрические аксессуары
H040124 | Кабельный наконечник с изоляцией | E 7510 цвет желтый медь 100шт/упаковка | 94.1741 |  | E | [19 empty] | Электрические аксессуары
H040195 | Кабельный наконечник с изоляцией | E 7510 цвет желтый медь 1000шт/упаковка | 896.896 |  | E | [19 empty] | Электрические аксессуары
H040544 | Кабельный наконечник с изоляцией | E 7510 цвет синий медь 100шт/упаковка | 94.1741 |  | E | [19 empty] | Электрические аксессуары
H040615 | Кабельный наконечник с изоляцией | E 7510 цвет синий медь 1000шт/упаковка | 896.896 |  | E | [19 empty] | Электрические аксессуары
H040404 | Кабельный наконечник с изоляцией | E 7510 цвет зеленый медь 100шт/упаковка | 94.1741 |  | E | [19 empty] | Электрические аксессуары
H040475 | Кабельный наконечник с изоляцией | E 7510 цвет зеленый медь 1000шт/упаковка | 896.896 |  | E | [19 empty] | Электрические аксессуары
H040263 | Кабельный наконечник с изоляцией | E 7512 цвет черный медь 100шт/упаковка | 122.4423 |  | E | [19 empty] | Электрические аксессуары
H040334 | Кабельный наконечник с изоляцией | E 7512 цвет черный медь 1000шт/упаковка | 1165.9648 |  | E | [19 empty] | Электрические аксессуары
H040687 | Кабельный наконечник с изоляцией | E 7512 цвет красный медь 100шт/упаковка | 122.4423 |  | E | [19 empty] | Электрические аксессуары
H040758 | Кабельный наконечник с изоляцией | E 7512 цвет красный медь 1000шт/упаковка | 1165.9648 |  | E | [19 empty] | Электрические аксессуары
H040123 | Кабельный наконечник с изоляцией | E 7512 цвет желтый медь 100шт/упаковка | 122.4423 |  | E | [19 empty] | Электрические аксессуары
H040194 | Кабельный наконечник с изоляцией | E 7512 цвет желтый медь 1000шт/упаковка | 1165.9648 |  | E | [19 empty] | Электрические аксессуары
H040543 | Кабельный наконечник с изоляцией | E 7512 цвет синий медь 100шт/упаковка | 122.4423 |  | E | [19 empty] | Электрические аксессуары
H040614 | Кабельный наконечник с изоляцией | E 7512 цвет синий медь 1000шт/упаковка | 1165.9648 |  | E | [19 empty] | Электрические аксессуары
H040403 | Кабельный наконечник с изоляцией | E 7512 цвет зеленый медь 100шт/упаковка | 122.4423 |  | E | [19 empty] | Электрические аксессуары
H040474 | Кабельный наконечник с изоляцией | E 7512 цвет зеленый медь 1000шт/упаковка | 1165.9648 |  | E | [19 empty] | Электрические аксессуары
H040262 | Кабельный наконечник с изоляцией | E 7518 цвет черный медь 100шт/упаковка | 188.3482 |  | E | [19 empty] | Электрические аксессуары
H040333 | Кабельный наконечник с изоляцией | E 7518 цвет черный медь 1000шт/упаковка | 1793.792 |  | E | [19 empty] | Электрические аксессуары
H040686 | Кабельный наконечник с изоляцией | E 7518 цвет красный медь 100шт/упаковка | 188.3482 |  | E | [19 empty] | Электрические аксессуары
H040757 | Кабельный наконечник с изоляцией | E 7518 цвет красный медь 1000шт/упаковка | 1793.792 |  | E | [19 empty] | Электрические аксессуары
H040122 | Кабельный наконечник с изоляцией | E 7518 цвет желтый медь 100шт/упаковка | 188.3482 |  | E | [19 empty] | Электрические аксессуары
H040193 | Кабельный наконечник с изоляцией | E 7518 цвет желтый медь 1000шт/упаковка | 1793.792 |  | E | [19 empty] | Электрические аксессуары
H040542 | Кабельный наконечник с изоляцией | E 7518 цвет синий медь 100шт/упаковка | 188.3482 |  | E | [19 empty] | Электрические аксессуары
H040613 | Кабельный наконечник с изоляцией | E 7518 цвет синий медь 1000шт/упаковка | 1793.792 |  | E | [19 empty] | Электрические аксессуары
H040402 | Кабельный наконечник с изоляцией | E 7518 цвет зеленый медь 100шт/упаковка | 188.3482 |  | E | [19 empty] | Электрические аксессуары
H040473 | Кабельный наконечник с изоляцией | E 7518 цвет зеленый медь 1000шт/упаковка | 1793.792 |  | E | [19 empty] | Электрические аксессуары
H040040 | Кабельный наконечник с изоляцией | E E50-25 цвет красный медь 100шт/упаковка | 2637.0344 |  | E | [19 empty] | Электрические аксессуары
H050313 | Соединитель | PCT-212 | 25.3792 |  | PCT | [19 empty] | Электрические аксессуары | 42.5*23*32.5 | 16.05 | 5000
H050312 | Соединитель | PCT-213 | 34.1033 |  | PCT | [19 empty] | Электрические аксессуары | 42.5*35*32.5 | 22.75 | 5000
H050311 | Соединитель | PCT-214 | 39.655 |  | PCT | [19 empty] | Электрические аксессуары | 42.5*35*32.5 | 30.2 | 5000
H050310 | Соединитель | PCT-215 | 43.6205 |  | PCT | [19 empty] | Электрические аксессуары | 42.5*35*32.5 | 16.75 | 2500
H050309 | Соединитель | PCT-218 | 79.31 |  | PCT | [19 empty] | Электрические аксессуары | 42.5*35*32.5 | 28 | 2500
H050308 | Соединитель | PCT-412 | 35.6895 |  | PCT | [19 empty] | Электрические аксессуары | 42.5*23*32.5 | 10.5 | 5000
H050307 | Соединитель | PCT-413 | 39.655 |  | PCT | [19 empty] | Электрические аксессуары | 42.5*23*32.5 | 15.5 | 5000
H050306 | Соединитель | PCT-414 | 51.5515 |  | PCT | [19 empty] | Электрические аксессуары | 42.5*23*32.5 | 10 | 2500
H050305 | Соединитель | PCT-415 | 53.1377 |  | PCT | [19 empty] | Электрические аксессуары | 42.5*23*32.5 | 12 | 2500
H050324 |  | FL-2 150A | 1362.2286 |  | PCT | [19 empty] | Электрические аксессуары
H050323 |  | FL-2 300A | 1792.406 |  | FL | [19 empty] | Электрические аксессуары
H050322 |  | FL-2 400A | 2374.938 |  | FL | [19 empty] | Электрические аксессуары
H050321 |  | FL-TS 10A 60мВ | 1209.8741 |  | FL | [19 empty] | Электрические аксессуары |  |  | 200
H050320 |  | FL-TS 15A 60мВ | 1209.8741 |  | FL | [19 empty] | Электрические аксессуары |  |  | 200
H050315 |  | FL-TS 30A 60мВ | 1209.8741 |  | FL | [19 empty] | Электрические аксессуары |  |  | 200
H050319 |  | FL-TS 40A 60мВ | 1209.8741 |  | FL | [19 empty] | Электрические аксессуары |  |  | 200
H050318 |  | FL-TS 50A 60мВ | 1209.8741 |  | FL | [19 empty] | Электрические аксессуары |  |  | 200
H050314 |  | FL-TS 60A 60мВ | 1209.8741 |  | FL | [19 empty] | Электрические аксессуары |  |  | 200
H050317 |  | FL-TS 80A 60мВ | 1209.8741 |  | FL | [19 empty] | Электрические аксессуары |  |  | 200
H050316 |  | FL-TS 100A 60мВ | 1209.8741 |  | FL | [19 empty] | Электрические аксессуары |  |  | 200
H050300 | Клеммные колодки | FJ6/JHD-1/b 1-фазная 9м | 1546.545 |  | FJ6 | [19 empty] | Электрические аксессуары
H050299 | Клеммные колодки | FJ6/JHD-1/CL 1-фазная 12м | 1308.615 |  | FJ6 | [19 empty] | Электрические аксессуары
H050304 | Клеммные колодки | FJ6/JHD-2 3-фазная 6м | 1427.58 |  | FJ6 | [19 empty] | Электрические аксессуары
H050303 | Клеммные колодки | FJ6/JHD-2/a 3-фазная 9м | 1586.2 |  | FJ6 | [19 empty] | Электрические аксессуары
H050302 | Клеммные колодки | FJ6/JHD-2/H 3-фазная 12м | 1903.44 |  | FJ6 | [19 empty] | Электрические аксессуары
H050301 | Клеммные колодки | FJ6/JHD6-1/L 1-фазная 6м | 1149.995 |  | FJ6 | [19 empty] | Электрические аксессуары
H050025 | Концевой зажим | JXB-2.5 серый | 40.7653 |  | JXB | [19 empty] | Электрические аксессуары | 41.7*34.8*30.5 | 26 | 3000
H050011 | Концевой зажим | JXB-2.5 соединительная лента | 180.113 |  | JXB | [19 empty] | Электрические аксессуары
H050024 | Концевой зажим | JXB-4 серый | 53.3756 |  | JXB | [19 empty] | Электрические аксессуары | 42.6*29*27.2 | 24.6 | 2000
H050023 | Концевой зажим | JXB-6 серый | 64.0825 |  | JXB | [19 empty] | Электрические аксессуары | 43.5*21.7*32.5 | 23 | 1500
H050022 | Концевой зажим | JXB-10 серый | 77.7238 |  | JXB | [19 empty] | Электрические аксессуары | 43*21.7*27.7 | 20.5 | 1000
H050021 | Концевой зажим | JXB-16 серый | 111.6685 |  | JXB | [19 empty] | Электрические аксессуары | 51.5*27*30.5 | 29.4 | 1000
H050008 | Концевой зажим | JXB-25 серый | 213.106 |  | JXB | [19 empty] | Электрические аксессуары | 49*25*29 | 25 | 400
H050020 | Концевой зажим | JXB-35 серый | 213.6611 |  | JXB | [19 empty] | Электрические аксессуары | 49*25*29 | 25 | 400
H050018 | Концевой зажим | JXB-50 серый | 559.77 |  | JXB | [19 empty] | Электрические аксессуары | 50*24.5*28 | 19 | 200
H050019 | Концевой зажим | JXB-70 серый | 873.9169 |  | JXB | [19 empty] | Электрические аксессуары | 49*24.5*28 | 30.5 | 180
H050010 | Концевой зажим | JXB-RD | 188.9957 |  | JXB | [19 empty] | Электрические аксессуары
H050009 | Концевой зажим | JXB-RD перегородка | 17.7654 |  | JXB | [19 empty] | Электрические аксессуары
H050017 | Концевой зажим | JXB перегородка AP-2.5 | 21.0172 |  | JXB | [19 empty] | Электрические аксессуары
H050016 | Концевой зажим | JXB перегородка AP-4 | 25.8551 |  | JXB | [19 empty] | Электрические аксессуары
H050013 | Концевой зажим | JXB перегородка AP-6 | 25.8551 |  | JXB | [19 empty] | Электрические аксессуары
H050012 | Концевой зажим | JXB перегородка AP-10 | 25.8551 |  | JXB | [19 empty] | Электрические аксессуары
H050015 | Концевой зажим | JXB перегородка AP-16 | 30.693 |  | JXB | [19 empty] | Электрические аксессуары
H050007 | Концевой зажим | JXB перегородка AP-35 | 42.3515 |  | JXB | [19 empty] | Электрические аксессуары
H050014 | Концевой зажим | JXB перегородка AP-70 | 71.8549 |  | JXB | [19 empty] | Электрические аксессуары
H050006 | Концевой зажим | EK-2.5 | 140.7752 |  | EK | [19 empty] | Электрические аксессуары | 47.6*29*27.2 | 26.8 | 1200
H050005 | Концевой зажим | EK-4 | 165.1234 |  | EK | [19 empty] | Электрические аксессуары | 42.6*29*27.2 | 28.8 | 1200
H050004 | Концевой зажим | EK-6 | 203.9853 |  | EK | [19 empty] | Электрические аксессуары | 42.6*29*27.2 | 27.1 | 1000
H050003 | Концевой зажим | EK-10 | 233.0128 |  | EK | [19 empty] | Электрические аксессуары | 51.5*27*30.5 | 33.2 | 800
H050002 | Концевой зажим | EK-16 | 320.4124 |  | EK | [19 empty] | Электрические аксессуары | 51.5*27*30.5 | 34.7 | 800
H050001 | Концевой зажим | EK-35 | 553.5045 |  | EK | [19 empty] | Электрические аксессуары | 49*25*29 | 36.5 | 400
H050111 | Концевой зажим | UK-1.5N | 58.1342 |  | UK | [19 empty] | Электрические аксессуары
H050110 | Концевой зажим | UK-2.5B | 46.8722 |  | UK | [19 empty] | Электрические аксессуары
H050109 | Концевой зажим | UK-3N | 46.8722 |  | UK | [19 empty] | Электрические аксессуары | 40.5*28*27.5 | 16.5 | 2000
H050108 | Концевой зажим | UK-5N | 50.917 |  | UK | [19 empty] | Электрические аксессуары | 42.5*30.5*27.5 | 20.5 | 2000
H050107 | Концевой зажим | UK-6N | 75.8997 |  | UK | [19 empty] | Электрические аксессуары | 40.5*33*27.5 | 18 | 1500
H050106 | Концевой зажим | UK-10N | 88.8272 |  | UK | [19 empty] | Электрические аксессуары | 46*23*27.5 | 18 | 1000
H050105 | Концевой зажим | UK-16N | 161.5545 |  | UK | [19 empty] | Электрические аксессуары | 40.5*38*30 | 29 | 1200
H050104 | Концевой зажим | UK-35N | 323.1089 |  | UK | [19 empty] | Электрические аксессуары | 35*33*35.5 | 34 | 600
H050103 | Концевой зажим | UKH-50N | 589.6698 |  | UK | [19 empty] | Электрические аксессуары
H050102 | Концевой зажим | UKH-95N | 1211.6982 |  | UK | [19 empty] | Электрические аксессуары
H050101 | Концевой зажим | UKH-150N | 2019.4705 |  | UK | [19 empty] | Электрические аксессуары
H050090 | Концевой зажим | UK baffle | 17.7654 |  | UK | [19 empty] | Электрические аксессуары
H050093 | Концевой зажим | FBI 10-2.5 (Q10-2.5) | 145.3752 |  | UK | [19 empty] | Электрические аксессуары
H050092 | Концевой зажим | FBI 10-4 (Q10-4) | 145.3752 |  | UK | [19 empty] | Электрические аксессуары
H050091 | Концевой зажим | FBI 10-10 (Q10-10) | 444.2946 |  | UK | [19 empty] | Электрические аксессуары
H050100 | Концевой зажим | UK фиксаторы | 39.5757 |  | UK | [19 empty] | Электрические аксессуары
H050099 | Концевой зажим | ZB5-1-10 | 30.693 |  | ZB | [19 empty] | Электрические аксессуары
H050098 | Концевой зажим | ZB6-1-10 | 30.693 |  | ZB | [19 empty] | Электрические аксессуары
H050097 | Концевой зажим | ZB6-11-20 | 30.693 |  | ZB | [19 empty] | Электрические аксессуары
H050096 | Концевой зажим | ZB6-71-80 | 30.693 |  | ZB | [19 empty] | Электрические аксессуары
H050095 | Концевой зажим | ZB6-R | 30.693 |  | ZB | [19 empty] | Электрические аксессуары
H050094 | Концевой зажим | ZB6-T | 30.693 |  | ZB | [19 empty] | Электрические аксессуары
H050089 | Концевой зажим | Пружинные клеммы ST-4-N | 84.7824 | [21 empty] | Электрические аксессуары
H050118 | Концевой зажим | USLKG-2.5 | 161.5545 |  | USLKG | [19 empty] | Электрические аксессуары
H050117 | Концевой зажим | USLKG-3 | 182.5716 |  | USLKG | [19 empty] | Электрические аксессуары
H050116 | Концевой зажим | USLKG-5 | 190.6612 |  | USLKG | [19 empty] | Электрические аксессуары
H050115 | Концевой зажим | USLKG-6 | 250.3817 |  | USLKG | [19 empty] | Электрические аксессуары
H050114 | Концевой зажим | USLKG-10 | 310.9745 |  | USLKG | [19 empty] | Электрические аксессуары
H050113 | Концевой зажим | USLKG-16 | 444.2946 |  | USLKG | [19 empty] | Электрические аксессуары
H050112 | Концевой зажим | USLKG-35 | 533.1218 |  | USLKG | [19 empty] | Электрические аксессуары
H050075 | Концевой зажим | TC－603 60A | 605.8491 |  | TC | [19 empty] | Электрические аксессуары | 48*23.5*31.5 | 31 | 200
H050076 | Концевой зажим | TC－604 60A | 798.0965 |  | TC | [19 empty] | Электрические аксессуары | 45.5*23.5*31.5 | 31.5 | 160
H050077 | Концевой зажим | TC－1003 100A | 1054.9816 |  | TC | [19 empty] | Электрические аксессуары | 53*30*26.5 | 34 | 150
H050078 | Концевой зажим | TC－1004 100A | 1403.9456 |  | TC | [19 empty] | Электрические аксессуары | 42.5*28.5*30 | 30 | 100
H050079 | Концевой зажим | TC－1503 150A | 1688.272 |  | TC | [19 empty] | Электрические аксессуары | 48.5*28*24 | 29.5 | 80
H050080 | Концевой зажим | TC－1504 150A | 2219.7283 |  | TC | [19 empty] | Электрические аксессуары | 49*32.5*24 | 34.5 | 70
H050081 | Концевой зажим | TC－2003 200A | 2219.7283 |  | TC | [19 empty] | Электрические аксессуары | 38.5*28*26 | 26 | 50
H050082 | Концевой зажим | TC－2004 200A | 2981.5008 |  | TC | [19 empty] | Электрические аксессуары | 37*31*26 | 27 | 40
H050083 | Концевой зажим | TC－3003 300A | 4283.6124 |  | TC | [19 empty] | Электрические аксессуары | 34.5*29*30 | 28.5 | 30
H050084 | Концевой зажим | TC－3004 300A | 5137.4639 |  | TC | [19 empty] | Электрические аксессуары | 47*23.5*24.5 | 25.5 | 20
H050085 | Концевой зажим | TC－4003 400A | 4953.2267 |  | TC | [19 empty] | Электрические аксессуары | 34.5*29*30 | 28.5 | 30
H050086 | Концевой зажим | TC－4004 400A | 6559.0956 |  | TC | [19 empty] | Электрические аксессуары | 47*23.5*24.5 | 27.5 | 20
H050087 | Концевой зажим | TC－6003 600A | 9631.8823 |  | TC | [19 empty] | Электрические аксессуары | 44.5*23*27.5 | 26.5 | 12
H050088 | Концевой зажим | TC－6004 600A | 12659.3829 |  | TC | [19 empty] | Электрические аксессуары | 34*30*27.5 | 27 | 9
H050074 | Концевой зажим | TC－603 60A | 297.2539 |  | TC | [19 empty] | Электрические аксессуары | 48*23.5*31.5 | 31 | 200
H050073 | Концевой зажим | TC－604 60A | 404.7189 |  | TC | [19 empty] | Электрические аксессуары | 45.5*23.5*31.5 | 31.5 | 160
H050072 | Концевой зажим | TC－1003 100A | 567.0665 |  | TC | [19 empty] | Электрические аксессуары | 53*30*26.5 | 34 | 150
H050071 | Концевой зажим | TC－1004 100A | 675.3247 |  | TC | [19 empty] | Электрические аксессуары | 42.5*28.5*30 | 30 | 100
H050070 | Концевой зажим | TC－1503 150A | 764.9449 |  | TC | [19 empty] | Электрические аксессуары | 48.5*28*24 | 29.5 | 80
H050069 | Концевой зажим | TC－1504 150A | 1062.1988 |  | TC | [19 empty] | Электрические аксессуары | 49*32.5*24 | 34.5 | 70
H050068 | Концевой зажим | TC－2003 200A | 1197.1051 |  | TC | [19 empty] | Электрические аксессуары | 38.5*28*26 | 26 | 50
H050067 | Концевой зажим | TC－2004 200A | 1512.1245 |  | TC | [19 empty] | Электрические аксессуары | 37*31*26 | 27 | 40
H050066 | Концевой зажим | TC－3003 300A | 2025.1015 |  | TC | [19 empty] | Электрические аксессуары | 34.5*29*30 | 28.5 | 30
H050065 | Концевой зажим | TC－3004 300A | 2700.3469 |  | TC | [19 empty] | Электрические аксессуары | 47*23.5*24.5 | 25.5 | 20
H050064 | Концевой зажим | TC－4003 400A | 2475.8203 |  | TC | [19 empty] | Электрические аксессуары | 34.5*29*30 | 28.5 | 30
H050063 | Концевой зажим | TC－4004 400A | 3240.7652 |  | TC | [19 empty] | Электрические аксессуары | 47*23.5*24.5 | 27.5 | 20
H050062 | Концевой зажим | TC－6003 600A | 7651.1943 |  | TC | [19 empty] | Электрические аксессуары | 44.5*23*27.5 | 26.5 | 12
H050061 | Концевой зажим | TC－6004 600A | 9901.6949 |  | TC | [19 empty] | Электрические аксессуары | 34*30*27.5 | 27 | 9
H050298 | Клеммные колодки | X3-0312 3A | 66.2238 |  | X3 | [19 empty] | Электрические аксессуары | 39*19*28.5 | 16.5 | 1200
H050297 | Клеммные колодки | X3-0512 5A | 66.2238 |  | X3 | [19 empty] | Электрические аксессуары | 46*23.5*29 | 19 | 1000
H050296 | Клеммные колодки | X3-0612 6A | 83.1962 |  | X3 | [19 empty] | Электрические аксессуары | 46*23.5*29 | 19 | 1000
H050295 | Клеммные колодки | X3-1012 10A | 83.1962 |  | X3 | [19 empty] | Электрические аксессуары | 46*23.5*26.5 | 19 | 1000
H050294 | Клеммные колодки | X3-1512 15A | 122.7719 |  | X3 | [19 empty] | Электрические аксессуары | 49*25.5*16 | 15.5 | 500
H050293 | Клеммные колодки | X3-2012 20A | 122.7719 |  | X3 | [19 empty] | Электрические аксессуары | 49*25.5*16 | 15.5 | 500
H050292 | Клеммные колодки | X3-3012 30A | 160.7614 |  | X3 | [19 empty] | Электрические аксессуары | 54*33*16 | 19 | 500
H050291 | Клеммные колодки | X3-6012 60A | 363.4777 |  | X3 | [19 empty] | Электрические аксессуары | 53*25.5*23 | 20 | 300
H050290 | Клеммные колодки | X3-8012 80A | 612.2732 |  | X3 | [19 empty] | Электрические аксессуары | 38.5*24*31 | 23 | 100
H050268 | Клеммные колодки | X3-10012 100A | 621.949 |  | X3 | [19 empty] | Электрические аксессуары | 38.5*24*31 | 23 | 100
H050267 | Клеммные колодки | X3-15012 150A | 1332.8045 |  | X3 | [19 empty] | Электрические аксессуары | 38.5*24*31 | 23 | 100
H050288 | Концевой зажим | TB－1003 100A | 616.2387 |  | TB | [19 empty] | Электрические аксессуары | 46.5*23.5*20 | 25 | 150
H050289 | Концевой зажим | TB－1004 100A | 818.3999 |  | TB | [19 empty] | Электрические аксессуары | 49*23.5*20 | 24 | 120
H050221 | Концевой зажим | TB-1006 100A | 1232.3981 |  | TB | [19 empty] | Электрические аксессуары | 48.5*29.3*22 | 16 | 120
H050269 | Концевой зажим | TB－1503 15A | 52.0274 |  | TB | [19 empty] | Электрические аксессуары | 49*24.5*28 | 18.4 | 1000
H050270 | Концевой зажим | TB－1504 15A | 69.3169 |  | TB | [19 empty] | Электрические аксессуары | 49*24.5*28 | 18 | 800
H050271 | Концевой зажим | TB－1505 15A | 86.6858 |  | TB | [19 empty] | Электрические аксессуары | 49.5*19*34.5 | 22 | 800
H050272 | Концевой зажим | TB－1506 15A | 103.9754 |  | TB | [19 empty] | Электрические аксессуары | 49.5*19*34.5 | 18.5 | 600
H050273 | Концевой зажим | TB－1510 15A | 173.3717 |  | TB | [19 empty] | Электрические аксессуары | 52.7*23.5*20 | 19.6 | 400
H050274 | Концевой зажим | TB－1512 15A | 208.0301 |  | TB | [19 empty] | Электрические аксессуары | 40*26*23 | 23 | 400
H050275 | Концевой зажим | TB－2503 25A | 86.6858 |  | TB | [19 empty] | Электрические аксессуары | 40*23.5*33 | 29 | 800
H050276 | Концевой зажим | TB－2504 25A | 115.4754 |  | TB | [19 empty] | Электрические аксессуары | 40*23.5*33 | 26.5 | 600
H050277 | Концевой зажим | TB－2505 25A | 144.4235 |  | TB | [19 empty] | Электрические аксессуары | 40*23.5*33 | 24 | 400
H050278 | Концевой зажим | TB－2506 25A | 173.3717 |  | TB | [19 empty] | Электрические аксессуары | 34.8*32.3*28 | 25 | 400
H050279 | Концевой зажим | TB－2510 25A | 288.847 |  | TB | [19 empty] | Электрические аксессуары | 48.5*29.3*22 | 31 | 300
H050280 | Концевой зажим | TB－2512 25A | 346.5847 |  | TB | [19 empty] | Электрические аксессуары | 38.2*32.5*22 | 30.5 | 200
H050220 | Концевой зажим | TB-2516 25A | 462.2187 |  | TB | [19 empty] | Электрические аксессуары | 38.2*32.5*22
H050219 | Концевой зажим | TB-2520 25A | 577.7733 |  | TB | [19 empty] | Электрические аксессуары | 38.2*32.5*22
H050242 | Концевой зажим | TB-3503 35A | 90.4927 |  | TB | [19 empty] | Электрические аксессуары
H050266 | Концевой зажим | TB-3504 35A | 121.1857 |  | TB | [19 empty] | Электрические аксессуары
H050265 | Концевой зажим | TB-3506 35A | 181.7785 |  | TB | [19 empty] | Электрические аксессуары
H050243 | Концевой зажим | TB－3512 35A | 363.4777 |  | TB | [19 empty] | Электрические аксессуары | 38.2*32.5*22 | 30.5 | 200
H050281 | Концевой зажим | TB－4503 45A | 187.4888 |  | TB | [19 empty] | Электрические аксессуары | 34.8*32.3*28 | 27 | 360
H050282 | Концевой зажим | TB－4504 45A | 249.9851 |  | TB | [19 empty] | Электрические аксессуары | 48.5*29.3*22 | 22 | 240
H050283 | Концевой зажим | TB－4505 45A | 312.4814 |  | TB | [19 empty] | Электрические аксессуары | 47*32.5*22 | 26 | 240
H050284 | Концевой зажим | TB－4506 45A | 375.5329 |  | TB | [19 empty] | Электрические аксессуары | 52.7*23.5*20 | 23.3 | 160
H050285 | Концевой зажим | TB－4512 45A | 751.0657 |  | TB | [19 empty] | Электрические аксессуары | 46.5*23.5*20 | 24 | 80
H050286 | Концевой зажим | TB－6003 60A | 462.2187 |  | TB | [19 empty] | Электрические аксессуары | 46.5*23.5*20 | 26 | 270
H050287 | Концевой зажим | TB－6004 60A | 616.2387 |  | TB | [19 empty] | Электрические аксессуары | 52.7*23.5*20 | 25 | 200
H050264 | Концевой зажим | TB-6006 60A | 984.713 |  | TB | [19 empty] | Электрические аксессуары
H050259 | Клеммные колодки | HC-003/07 6*9 | 104.6892 |  | HC | [19 empty] | Электрические аксессуары | 46*28*17 | 16 | 500
H050241 | Клеммные колодки | HC-003/08 6*9 | 115.7926 |  | HC | [19 empty] | Электрические аксессуары | 45.5*20*30 | 21 | 500
H050258 | Клеммные колодки | HC-003/10 6*9 | 135.6201 |  | HC | [19 empty] | Электрические аксессуары | 45.5*20*30 | 21 | 500
H050257 | Клеммные колодки | HC-003/12 6*9 | 164.1717 |  | HC | [19 empty] | Электрические аксессуары | 51.5*20*30 | 24 | 500
H050256 | Клеммные колодки | HC-003/15 6*9 | 206.206 |  | HC | [19 empty] | Электрические аксессуары | 49.5*20*37 | 28 | 500
H050263 | Клеммные колодки | HC-006/07 6*9 | 127.6891 |  | HC | [19 empty] | Электрические аксессуары | 46*28*17 | 16 | 500
H050262 | Клеммные колодки | HC-006/10 6*9 | 163.3786 |  | HC | [19 empty] | Электрические аксессуары | 45.5*20*30 | 21 | 500
H050261 | Клеммные колодки | HC-006/12 6*9 | 194.3095 |  | HC | [19 empty] | Электрические аксессуары | 51.5*20*30 | 24 | 500
H050260 | Клеммные колодки | HC-006/15 6*9 | 230.7921 |  | HC | [19 empty] | Электрические аксессуары | 49.5*20*37 | 28 | 500
H050255 | Клеммные колодки | HC-016/207 | 626.549 |  | HC | [19 empty] | Электрические аксессуары | 38.5*27.5*24.5 | 13 | 100
H050254 | Клеммные колодки | HC-016/211 | 888.272 |  | HC | [19 empty] | Электрические аксессуары | 43.5*27.5*30 | 18 | 100
H050253 | Клеммные колодки | HC-016/215 | 1128.5813 |  | HC | [19 empty] | Электрические аксессуары | 57.5*26.5*30.5 | 25 | 100
H050252 | Клеммные колодки | HC-016/407 | 1187.2707 |  | HC | [19 empty] | Электрические аксессуары | 40*37*30.5 | 25 | 100
H050251 | Клеммные колодки | HC-016/411 | 1690.0961 |  | HC | [19 empty] | Электрические аксессуары | 48*22.5*30.5 | 19 | 50
H050249 | Клеммные колодки | HC-016/413 | 5040.9436 |  | HC | [19 empty] | Электрические аксессуары | 40*40*33 | 18 | 20
H050250 | Клеммные колодки | HC-016/415 | 2183.4043 |  | HC | [19 empty] | Электрические аксессуары | 47*29.5*30.5 | 24 | 50
H050248 | Клеммные колодки | YC03-06*9 белая | 111.034 |  | YC03 | [19 empty] | Электрические аксессуары
H050330 | Клеммные колодки | YC03-0609 4P 6*9 синяя | 111.034 |  | YC03 | [19 empty] | Электрические аксессуары
H050325 | Клеммные колодки | YC03-0609 4P 6*9 зеленая | 111.034 |  | YC03 | [19 empty] | Электрические аксессуары
H050247 | Клеммные колодки | YC03-06*9 белая | 146.7235 |  | YC03 | [19 empty] | Электрические аксессуары
H050332 | Клеммные колодки | YC03-0609 6P 6*9 синяя | 146.7235 |  | YC03 | [19 empty] | Электрические аксессуары
H050327 | Клеммные колодки | YC03-0609 6P 6*9 зеленая | 146.7235 |  | YC03 | [19 empty] | Электрические аксессуары
H050246 | Клеммные колодки | YC03-06*9 белая | 191.9302 |  | YC03 | [19 empty] | Электрические аксессуары
H050331 | Клеммные колодки | YC03-0609 8P 6*9 синяя | 191.9302 |  | YC03 | [19 empty] | Электрические аксессуары
H050326 | Клеммные колодки | YC03-0609 8P 6*9 зеленая | 191.9302 |  | YC03 | [19 empty] | Электрические аксессуары
H050245 | Клеммные колодки | YC03-06*9 белая | 230.7921 |  | YC03 | [19 empty] | Электрические аксессуары
H050333 | Клеммные колодки | YC03-0609 10P 6*9 синяя | 230.7921 |  | YC03 | [19 empty] | Электрические аксессуары
H050328 | Клеммные колодки | YC03-0609 10P 6*9 зеленая | 230.7921 |  | YC03 | [19 empty] | Электрические аксессуары
H050244 | Клеммные колодки | YC03-06*9 белая | 271.2402 |  | YC03 | [19 empty] | Электрические аксессуары
H050334 | Клеммные колодки | YC03-0609 12P 6*9 синяя | 271.2402 |  | YC03 | [19 empty] | Электрические аксессуары
H050329 | Клеммные колодки | YC03-0609 12P 6*9 зеленая | 271.2402 |  | YC03 | [19 empty] | Электрические аксессуары
H050137 | Клеммные колодки | FTUKK80 80A | 444.136 |  | FTUKK | [19 empty] | Электрические аксессуары | 35*17.5*22 | 8 | 100
H050136 | Клеммные колодки | FTUKK125 125A | 991.375 |  | FTUKK | [19 empty] | Электрические аксессуары | 31.5*17.5*26.5 | 16 | 100
H050135 | Клеммные колодки | FTUKK160 160A | 991.375 |  | FTUKK | [19 empty] | Электрические аксессуары | 31.5*17.5*26.5 | 15 | 100
H050134 | Клеммные колодки | FTUKK250 250A | 2561.713 |  | FTUKK | [19 empty] | Электрические аксессуары | 27*20.5*28.5 | 21.5 | 50
H050133 | Клеммные колодки | FTUKK400 400A | 2561.713 |  | FTUKK | [19 empty] | Электрические аксессуары | 27*20.5*28.5 | 22 | 50
H050132 | Клеммные колодки | FTUKK500 500A | 2641.023 |  | FTUKK | [19 empty] | Электрические аксессуары | 27*20.5*28.5 | 20 | 50
H050131 | Клеммные колодки | HC-35 Клеммные колодки | 528.2046 |  | HC | [19 empty] | Электрические аксессуары
H050130 | Клеммные колодки | HC-95 Клеммные колодки | 880.341 |  | HC | [19 empty] | Электрические аксессуары
H050060 | Концевой зажим | MRK-2.5GRTY | 46.8722 |  | MRK | [19 empty] | Электрические аксессуары
H050059 | Концевой зажим | MRK-4 GRTY | 50.917 |  | MRK | [19 empty] | Электрические аксессуары
H050058 | Концевой зажим | MRK-6 GRTY | 60.5928 |  | MRK | [19 empty] | Электрические аксессуары
H050057 | Концевой зажим | MRK-10 GRTY | 65.4308 |  | MRK | [19 empty] | Электрические аксессуары
H050056 | Концевой зажим | MRK-16 GRTY | 161.5545 |  | MRK | [19 empty] | Электрические аксессуары
H050055 | Концевой зажим | MRK-25 GRTY | 184.1578 |  | MRK | [19 empty] | Электрические аксессуары
H050054 | Концевой зажим | MRK-35 GRTY | 201.9233 |  | MRK | [19 empty] | Электрические аксессуары
H050053 | Концевой зажим | MRK-50 GRTY | 403.9258 |  | MRK | [19 empty] | Электрические аксессуары
H050052 | Концевой зажим | MRK-70 GRTY | 504.8875 |  | MRK | [19 empty] | Электрические аксессуары
H050038 | Концевой зажим | MRK-95 GRTY | 807.7723 |  | MRK | [19 empty] | Электрические аксессуары
H050037 | Концевой зажим | MRK-120 GRTY | 999.306 |  | MRK | [19 empty] | Электрические аксессуары
H050129 |  | FJ6/JTS2-120B/6*10 FJ6/JTS2, 1вход 6выходов, 70-120 мм2,2.5-10 мм2 | 1347.8735 |  | FJ6 | [19 empty] | Электрические аксессуары | 37*24*36 | 25 | 120
H050128 |  | FJ6/JTS2-150B/8*10 FJ6/JTS2, 1 вход 8 выходов, 70-150 мм2,2.5-10 мм2 | 1756.3199 |  | FJ6 | [19 empty] | Электрические аксессуары | 37*24*36 | 25 | 100
H050127 |  | FJ6/JTS2-120B/12*10 FJ6/JTS2, 1 вход 12 выходов, 70-120 мм2,2.5-10 мм2 | 1511.2521 |  | FJ6 | [19 empty] | Электрические аксессуары | 37*24*36 | 25 | 100
H050125 |  | FJ6/JTS2-150B/12*10 FJ6/JTS2, 1 вход 12 выходов, 70-150 мм2,2.5-10 мм2 | 2001.3878 |  | FJ6 | [19 empty] | Электрические аксессуары | 37*24*36 | 25 | 100
H050126 |  | FJ6/JTS2-300B/24*10 FJ6/JTS2, 1 вход 24 выходов, 70-300мм 2,2.5-10мм2 | 4084.465 |  | FJ6 | [19 empty] | Электрические аксессуары | 41.5*28*35 | 25 | 50
H050124 |  | FJ6/JTS2-120B/6x16 1-фазный 6м 70-120мм²,2.5-16мм² | 1348.27 |  | FJ6 | [19 empty] | Электрические аксессуары
H050123 |  | FJ6/JTS2-150B/8x25 1-фазный 8м 70-150мм²,6-25мм² | 1982.75 |  | FJ6 | [19 empty] | Электрические аксессуары
H050122 |  | FJ6/JTS2-240B/18x10 1 вход, 18 выходов 95-240мм²,2.5-10мм | 4124.12 |  | FJ6 | [19 empty] | Электрические аксессуары
H050121 |  | FJ6G-100/10-35 9*16 | 610.687 |  | FJ6 | [19 empty] | Электрические аксессуары
H050120 |  | FJ6G-250/16-50 9*16 | 610.687 |  | FJ6 | [19 empty] | Электрические аксессуары
H050119 |  | FJ6G-400/25-70 12*16 | 1863.785 |  | FJ6 | [19 empty] | Электрические аксессуары
H050240 | Клеммные колодки | HC-025/3 7*10 | 103.103 |  | HC | [19 empty] | Электрические аксессуары |  |  | 1000
H050239 | Клеммные колодки | HC-025/4 7*10 | 119.7581 |  | HC | [19 empty] | Электрические аксессуары |  |  | 500
H050238 | Клеммные колодки | HC-025/5 7*10 | 135.6201 |  | HC | [19 empty] | Электрические аксессуары |  |  | 500
H050237 | Клеммные колодки | HC-025/6 7*10 | 155.4476 |  | HC | [19 empty] | Электрические аксессуары |  |  | 500
H050236 | Клеммные колодки | HC-025/7 7*10 | 171.3096 |  | HC | [19 empty] | Электрические аксессуары |  |  | 500
H050235 | Клеммные колодки | HC-025/10 7*10 | 225.2404 |  | HC | [19 empty] | Электрические аксессуары |  |  | 500
H050234 | Клеммные колодки | HC-025/12 7*10 | 260.9299 |  | HC | [19 empty] | Электрические аксессуары |  |  | 400
H050233 | Клеммные колодки | HC-025/15 7*10 | 318.0331 |  | HC | [19 empty] | Электрические аксессуары |  |  | 200
H050232 | HC008 | YCA01-4 6*9 | 91.9996 |  | YCA01 | [19 empty] | Электрические аксессуары |  |  | 1200
H050231 | HC008 | YCA01-6 6*9 | 123.7236 |  | YCA01 | [19 empty] | Электрические аксессуары |  |  | 1200
H050227 | HC008 | YCA01-6 8*12 | 206.206 |  | YCA01 | [19 empty] | Электрические аксессуары |  |  | 600
H050230 | HC008 | YCA01-8 6*9 | 158.62 |  | YCA01 | [19 empty] | Электрические аксессуары |  |  | 600
H050226 | HC008 | YCA01-8 8*12 | 261.723 |  | YCA01 | [19 empty] | Электрические аксессуары |  |  | 300
H050229 | HC008 | YCA01-10 6*9 | 190.344 |  | YCA01 | [19 empty] | Электрические аксессуары |  |  | 600
H050225 | HC008 | YCA01-10 8*12 | 317.24 |  | YCA01 | [19 empty] | Электрические аксессуары |  |  | 320
H050228 | HC008 | YCA01-12 6*9 | 222.068 |  | YCA01 | [19 empty] | Электрические аксессуары |  |  | 400
H050224 | HC008 | YCA01-12 8*12 | 376.7225 |  | YCA01 | [19 empty] | Электрические аксессуары |  |  | 320
H050223 | HC008 | YCA01-14 8*12 | 448.1015 |  | YCA01 | [19 empty] | Электрические аксессуары |  |  | 320
H050222 | HC008 | YCA01-16 8*12 | 507.584 |  | YCA01 | [19 empty] | Электрические аксессуары |  |  | 240
H050183 |  | HC-001/4 6*9 цвет синий | 92.7927 |  | HC | [19 empty] | Электрические аксессуары | 37*30*32 | 24 | 1000
H050168 |  | HC-001/4 6*9 цвет зеленый | 100.7237 |  | HC | [19 empty] | Электрические аксессуары | 37*30*32 | 24 | 1000
H050178 |  | HC-001/4 7*11 цвет синий | 141.1718 |  | HC | [19 empty] | Электрические аксессуары | 46*28*17 | 14 | 500
H050163 |  | HC-001/4 7*11 цвет зеленый | 149.1028 |  | HC | [19 empty] | Электрические аксессуары | 46*28*17 | 14 | 500
H050173 |  | HC-001/4 8*12 цвет синий | 168.1372 |  | HC | [19 empty] | Электрические аксессуары | 46*28*17 | 17 | 500
H050158 |  | HC-001/4 8*12 цвет зеленый | 176.0682 |  | HC | [19 empty] | Электрические аксессуары | 46*28*17 | 17 | 500
H050182 |  | HC-001/6 6*9 цвет синий | 130.8615 |  | HC | [19 empty] | Электрические аксессуары | 46*31*15.5 | 16 | 500
H050167 |  | HC-001/6 6*9 цвет зеленый | 138.7925 |  | HC | [19 empty] | Электрические аксессуары | 46*31*15.5 | 16 | 500
H050177 |  | HC-001/7*11 цвет синий | 166.551 |  | HC | [19 empty] | Электрические аксессуары | 46*35*18 | 19 | 500
H050162 |  | HC-001/7*11 цвет зеленый | 174.482 |  | HC | [19 empty] | Электрические аксессуары | 46*35*18 | 19 | 500
H050181 |  | HC-001/8 6*9 цвет синий | 163.3786 |  | HC | [19 empty] | Электрические аксессуары | 30*23*35 | 20 | 500
H050166 |  | HC-001/8 6*9 цвет зеленый | 171.3096 |  | HC | [19 empty] | Электрические аксессуары | 30*23*35 | 20 | 500
H050176 |  | HC-001/8 7*11 цвет синий | 204.6198 |  | HC | [19 empty] | Электрические аксессуары | 56*34*18 | 25 | 500
H050161 |  | HC-001/8 7*11 цвет зеленый | 212.5508 |  | HC | [19 empty] | Электрические аксессуары | 56*34*18 | 25 | 500
H050171 |  | HC-001/8 8*12 цвет синий | 249.8265 |  | HC | [19 empty] | Электрические аксессуары | 56*34*18 | 26 | 500
H050156 |  | HC-001/8 8*12 цвет зеленый | 257.7575 |  | HC | [19 empty] | Электрические аксессуары | 56*34*18 | 26 | 500
H050172 |  | HC-001/8*12 цвет синий | 197.4819 |  | HC | [19 empty] | Электрические аксессуары | 46*35*18 | 20 | 500
H050157 |  | HC-001/8*12 цвет зеленый | 205.4129 |  | HC | [19 empty] | Электрические аксессуары | 46*35*18 | 20 | 500
H050180 |  | HC-001/10 6*9 цвет синий | 201.4474 |  | HC | [19 empty] | Электрические аксессуары | 23.8*25*33.5 | 19 | 400
H050165 |  | HC-001/10 6*9 цвет зеленый | 209.3784 |  | HC | [19 empty] | Электрические аксессуары | 23.8*25*33.5 | 19 | 400
H050175 |  | HC-001/10 7*11 цвет синий | 253.792 |  | HC | [19 empty] | Электрические аксессуары | 27.3*25*35.5 | 24 | 400
H050160 |  | HC-001/10 7*11 цвет зеленый | 261.723 |  | HC | [19 empty] | Электрические аксессуары | 27.3*25*35.5 | 24 | 400
H050170 |  | HC-001/10 8*12 цвет синий | 302.9642 |  | HC | [19 empty] | Электрические аксессуары | 27.3*25*35.5 | 26 | 400
H050155 |  | HC-001/10 8*12 цвет зеленый | 310.8952 |  | HC | [19 empty] | Электрические аксессуары | 27.3*25*35.5 | 26 | 400
H050179 |  | HC-001/12 6*9 цвет синий | 241.1024 |  | HC | [19 empty] | Электрические аксессуары | 28*37*35 | 23 | 400
H050164 |  | HC-001/12 6*9 цвет зеленый | 249.0334 |  | HC | [19 empty] | Электрические аксессуары | 28*37*35 | 23 | 400
H050174 |  | HC-001/12 7*11 цвет синий | 304.5504 |  | HC | [19 empty] | Электрические аксессуары | 29*30*38 | 29 | 400
H050159 |  | HC-001/12 7*11 цвет зеленый | 312.4814 |  | HC | [19 empty] | Электрические аксессуары | 29*30*38 | 29 | 400
H050169 |  | HC-001/12 8*12 цвет синий | 364.0329 |  | HC | [19 empty] | Электрические аксессуары | 29*30*38 | 31 | 400
H050154 |  | HC-001/12 8*12 цвет зеленый | 371.9639 |  | HC | [19 empty] | Электрические аксессуары | 29*30*38 | 31 | 400
H050153 | Клеммные колодки | HC004/6 6*9 цвет синий | 130.8615 |  | HC | [19 empty] | Электрические аксессуары
H050145 | Клеммные колодки | HC004/6 6*9 цвет зеленый | 138.7925 |  | HC | [19 empty] | Электрические аксессуары
H050149 | Клеммные колодки | HC004/6 8*12 цвет синий | 226.0335 |  | HC | [19 empty] | Электрические аксессуары
H050141 | Клеммные колодки | HC004/6 8*12 цвет зеленый | 233.9645 |  | HC | [19 empty] | Электрические аксессуары
H050152 | Клеммные колодки | HC004/8 6*9 цвет синий | 158.62 |  | HC | [19 empty] | Электрические аксессуары
H050144 | Клеммные колодки | HC004/8 6*9 цвет зеленый | 166.551 |  | HC | [19 empty] | Электрические аксессуары
H050148 | Клеммные колодки | HC004/8 8*12 цвет синий | 269.654 |  | HC | [19 empty] | Электрические аксессуары
H050140 | Клеммные колодки | HC004/8 8*12 цвет зеленый | 277.585 |  | HC | [19 empty] | Электрические аксессуары
H050151 | Клеммные колодки | HC004/10 6*9 цвет синий | 182.413 |  | HC | [19 empty] | Электрические аксессуары
H050143 | Клеммные колодки | HC004/10 6*9 цвет зеленый | 190.344 |  | HC | [19 empty] | Электрические аксессуары
H050147 | Клеммные колодки | HC004/10 8*12 цвет синий | 317.24 |  | HC | [19 empty] | Электрические аксессуары
H050139 | Клеммные колодки | HC004/10 8*12 цвет зеленый | 325.171 |  | HC | [19 empty] | Электрические аксессуары
H050150 | Клеммные колодки | HC004/12 6*9 цвет синий | 210.1715 |  | HC | [19 empty] | Электрические аксессуары
H050142 | Клеммные колодки | HC004/12 6*9 цвет зеленый | 218.1025 |  | HC | [19 empty] | Электрические аксессуары
H050146 | Клеммные колодки | HC004/12 8*12 цвет синий | 360.8605 |  | HC | [19 empty] | Электрические аксессуары
H050138 | Клеммные колодки | HC004/12 8*12 цвет зеленый | 368.7915 |  | HC | [19 empty] | Электрические аксессуары
H050335 | Клеммные колодки | HC-002/6 6*9 6*9 | 125.3098 |  | HC | [19 empty] | Электрические аксессуары | 51*23*28 | 18 | 500
H050340 | Клеммные колодки | HC-002/6 7*11 7*11 | 172.1027 |  | HC | [19 empty] | Электрические аксессуары | 51*23*28 | 18 | 400
H050345 | Клеммные колодки | HC-002/6 8*12 8*12 | 214.137 |  | HC | [19 empty] | Электрические аксессуары | 51*23*28 | 21 | 400
H050336 | Клеммные колодки | HC-002/8 6*9 6*9 | 146.7235 |  | HC | [19 empty] | Электрические аксессуары | 51*23*28 | 21 | 500
H050341 | Клеммные колодки | HC-002/8 7*11 7*11 | 203.8267 |  | HC | [19 empty] | Электрические аксессуары | 51*23*28 | 23 | 400
H050346 | Клеммные колодки | HC-002/8 8*12 8*12 | 255.3782 |  | HC | [19 empty] | Электрические аксессуары | 51*23*28 | 25 | 400
H050337 | Клеммные колодки | HC-002/10 6*9 6*9 | 164.9648 |  | HC | [19 empty] | Электрические аксессуары | 51*23*28 | 23 | 500
H050342 | Клеммные колодки | HC-002/10 7*11 7*11 | 233.1714 |  | HC | [19 empty] | Электрические аксессуары | 51*23*28 | 26 | 400
H050347 | Клеммные колодки | HC-002/10 8*12 8*12 | 293.447 |  | HC | [19 empty] | Электрические аксессуары | 51*23*28 | 29 | 400
H050338 | Клеммные колодки | HC-002/12 6*9 6*9 | 186.3785 |  | HC | [19 empty] | Электрические аксессуары | 51*23*28 | 25 | 500
H050343 | Клеммные колодки | HC-002/12 7*11 7*11 | 265.6885 |  | HC | [19 empty] | Электрические аксессуары | 64*19.5*25.5 | 22 | 300
H050348 | Клеммные колодки | HC-002/12 8*12 8*12 | 333.8951 |  | HC | [19 empty] | Электрические аксессуары | 64*19.5*25.5 | 25 | 300
H050339 | Клеммные колодки | HC-002/14 6*9 6*9 | 210.1715 |  | HC | [19 empty] | Электрические аксессуары | 51*23*28 | 28 | 400
H050344 | Клеммные колодки | HC-002/14 7*11 7*11 | 297.4125 |  | HC | [19 empty] | Электрические аксессуары | 29*30*38 | 14.5 | 200
H050349 | Клеммные колодки | HC-002/14 8*12 8*12 | 372.757 |  | HC | [19 empty] | Электрические аксессуары | 29*30*38 | 19.5 | 200
H060149 | Клеммные колодки | DL-10 | 33.6336 |  | DL | [19 empty] | Электрические аксессуары | 42.5*38.5*12 | 13 | 1200
H060148 | Клеммные колодки | DL-16 | 33.6336 |  | DL | [19 empty] | Электрические аксессуары | 42.5*38.5*12 | 13 | 1200
H060147 | Клеммные колодки | DL-25 | 51.091 |  | DL | [19 empty] | Электрические аксессуары | 42.5*38.5*12 | 12 | 960
H060146 | Клеммные колодки | DL-35 | 71.5114 |  | DL | [19 empty] | Электрические аксессуары | 42.5*38.5*12 | 15 | 480
H060145 | Клеммные колодки | DL-50 | 102.102 |  | DL | [19 empty] | Электрические аксессуары | 42.5*38.5*12 | 13 | 480
H060144 | Клеммные колодки | DL-70 | 122.5224 |  | DL | [19 empty] | Электрические аксессуары | 42.5*38.5*12 | 14 | 300
H060143 | Клеммные колодки | DL-95 | 178.6585 |  | DL | [19 empty] | Электрические аксессуары | 42.5*38.5*12 | 16 | 240
H060142 | Клеммные колодки | DL-120 | 219.4993 |  | DL | [19 empty] | Электрические аксессуары | 42.5*38.5*12 | 15 | 120
H060141 | Клеммные колодки | DL-150 | 275.7154 |  | DL | [19 empty] | Электрические аксессуары | 42.5*38.5*12 | 13 | 120
H060140 | Клеммные колодки | DL-185 | 336.9766 |  | DL | [19 empty] | Электрические аксессуары | 42.5*38.5*12 | 15 | 60
H060139 | Клеммные колодки | DL-240 | 418.6582 |  | DL | [19 empty] | Электрические аксессуары | 42.5*38.5*12 | 16 | 72
H060138 | Клеммные колодки | DL-300 | 704.5438 |  | DL | [19 empty] | Электрические аксессуары | 42.5*38.5*12 | 19 | 54
H060137 | Клеммные колодки | DL-400 | 837.3165 |  | DL | [19 empty] | Электрические аксессуары | 42.5*38.5*12
H060136 | Клеммные колодки | DL-500 | 1164.0429 |  | DL | [19 empty] | Электрические аксессуары | 42.5*38.5*12
H060163 | Клеммные колодки | DT-10 | 153.193 |  | DT | [19 empty] | Электрические аксессуары | 42.5*38.5*12 | 29 | 1440
H060162 | Клеммные колодки | DT-16 | 183.7836 |  | DT | [19 empty] | Электрические аксессуары | 42.5*38.5*12 | 36 | 1200
H060161 | Клеммные колодки | DT-25 | 224.6244 |  | DT | [19 empty] | Электрические аксессуары | 42.5*38.5*12 | 31 | 1080
H060160 | Клеммные колодки | DT-35 | 285.8856 |  | DT | [19 empty] | Электрические аксессуары | 42.5*38.5*12 | 35 | 720
H060159 | Клеммные колодки | DT-50 | 439.0786 |  | DT | [19 empty] | Электрические аксессуары | 42.5*38.5*12 | 33 | 480
H060158 | Клеммные колодки | DT-70 | 551.4309 |  | DT | [19 empty] | Электрические аксессуары | 42.5*38.5*12 | 35 | 360
H060157 | Клеммные колодки | DT-95 | 806.6458 |  | DT | [19 empty] | Электрические аксессуары | 42.5*38.5*12 | 32 | 240
H060156 | Клеммные колодки | DT-120 | 990.5095 |  | DT | [19 empty] | Электрические аксессуары | 42.5*38.5*12 | 29 | 180
H060155 | Клеммные колодки | DT-150 | 1327.4862 |  | DT | [19 empty] | Электрические аксессуары | 42.5*38.5*12 | 26 | 120
H060154 | Клеммные колодки | DT-185 | 1633.7922 |  | DT | [19 empty] | Электрические аксессуары | 42.5*38.5*12 | 33 | 120
H060153 | Клеммные колодки | DT-240 | 2266.9046 |  | DT | [19 empty] | Электрические аксессуары | 42.5*38.5*12 | 21 | 96
H060152 | Клеммные колодки | DT-300 | 3216.4933 |  | DT | [19 empty] | Электрические аксессуары | 42.5*38.5*12 | 33
H060151 | Клеммные колодки | DT-400 | 4094.6506 |  | DT | [19 empty] | Электрические аксессуары | 42.5*38.5*12 | 37 | 54
H060150 | Клеммные колодки | DT-500 | 5524.2387 |  | DT | [19 empty] | Электрические аксессуары | 42.5*38.5*12 | 13
H060247 | Клеммные колодки | DTL-2-16 ￠:10.5 | 561.601 |  | DTL | [19 empty] | Электрические аксессуары | 42.5*38.5*12 | 20 | 1320
H060246 | Клеммные колодки | DTL-2-25 ￠:10.5 | 561.601 |  | DTL | [19 empty] | Электрические аксессуары | 42.5*38.5*12 | 24 | 840
H060245 | Клеммные колодки | DTL-2-35 ￠:12.5 | 561.601 |  | DTL | [19 empty] | Электрические аксессуары | 42.5*38.5*12 | 24 | 600
H060244 | Клеммные колодки | DTL-2-50 ￠:12.5 | 663.703 |  | DTL | [19 empty] | Электрические аксессуары | 42.5*38.5*12 | 23 | 360
H060243 | Клеммные колодки | DTL-2-70 ￠:12.5 | 663.703 |  | DTL | [19 empty] | Электрические аксессуары | 42.5*38.5*12 | 19 | 300
H060242 | Клеммные колодки | DTL-2-95 ￠:12.5 | 714.7941 |  | DTL | [19 empty] | Электрические аксессуары | 42.5*38.5*12 | 20 | 180
H060241 | Клеммные колодки | DTL-2-120 ￠:12.5 | 1123.2021 |  | DTL | [19 empty] | Электрические аксессуары | 42.5*38.5*12 | 18 | 120
H060240 | Клеммные колодки | DTL-2-150 ￠:12.5 | 1123.2021 |  | DTL | [19 empty] | Электрические аксессуары | 42.5*38.5*12 | 17 | 120
H060239 | Клеммные колодки | DTL-2-185 ￠:14.5 | 1531.6902 |  | DTL | [19 empty] | Электрические аксессуары | 42.5*38.5*12 | 19 | 120
H060238 | Клеммные колодки | DTL-2-240 ￠:14.5 | 1633.7922 |  | DTL | [19 empty] | Электрические аксессуары | 42.5*38.5*12 | 18 | 90
H060237 | Клеммные колодки | DTL-2-300 ￠:14.5 | 2246.4842 |  | DTL | [19 empty] | Электрические аксессуары | 42.5*38.5*12 | 26 | 54
H060236 | Клеммные колодки | DTL-2-400 ￠:14.5 | 4901.3765 |  | DTL | [19 empty] | Электрические аксессуары | 42.5*38.5*12 | 25 | 36
H060235 | Клеммные колодки | DTL-2-500 ￠:16 | 5616.1706 |  | DTL | [19 empty] | Электрические аксессуары | 42.5*38.5*12 | 25 | 36
H060178 | Клеммные колодки | DTL-10 ￠:8.5 | 91.9318 |  | DTL | [19 empty] | Электрические аксессуары | 42.5*38.5*12 | 17
H060177 | Клеммные колодки | DTL-16 ￠:8.5 | 91.9318 |  | DTL | [19 empty] | Электрические аксессуары | 42.5*38.5*12 | 17 | 420
H060176 | Клеммные колодки | DTL-25 ￠:8.5 | 122.5224 |  | DTL | [19 empty] | Электрические аксессуары | 42.5*38.5*12 | 16 | 360
H060175 | Клеммные колодки | DTL-35 ￠:10.5 | 173.6134 |  | DTL | [19 empty] | Электрические аксессуары | 42.5*38.5*12 | 19 | 360
H060174 | Клеммные колодки | DTL-50 ￠:10.5 | 234.8746 |  | DTL | [19 empty] | Электрические аксессуары | 42.5*38.5*12 | 15 | 240
H060173 | Клеммные колодки | DTL-70 ￠:12.5 | 326.7264 |  | DTL | [19 empty] | Электрические аксессуары | 42.5*38.5*12 | 17 | 240
H060172 | Клеммные колодки | DTL-95 ￠:12.5 | 439.0786 |  | DTL | [19 empty] | Электрические аксессуары | 42.5*38.5*12 | 20 | 240
H060171 | Клеммные колодки | DTL-120 ￠:14.5 | 541.1806 |  | DTL | [19 empty] | Электрические аксессуары | 42.5*38.5*12 | 19 | 120
H060170 | Клеммные колодки | DTL-150 ￠:14.5 | 714.7941 |  | DTL | [19 empty] | Электрические аксессуары | 42.5*38.5*12 | 15 | 120
H060169 | Клеммные колодки | DTL-185 ￠:16.5 | 878.1573 |  | DTL | [19 empty] | Электрические аксессуары | 42.5*38.5*12 | 19 | 72
H060168 | Клеммные колодки | DTL-240 ￠:16.5 | 1143.6225 |  | DTL | [19 empty] | Электрические аксессуары | 42.5*38.5*12 | 19 | 72
H060167 | Клеммные колодки | DTL-300 ￠:21 | 2062.6206 |  | DTL | [19 empty] | Электрические аксессуары | 42.5*38.5*12 | 24 | 54
H060166 | Клеммные колодки | DTL-400 ￠:21 | 2297.4952 |  | DTL | [19 empty] | Электрические аксессуары | 42.5*38.5*12 | 19 | 36
H060165 | Клеммные колодки | DTL-500 ￠:21 | 4594.9904 |  | DTL | [19 empty] | Электрические аксессуары | 42.5*38.5*12 | 21 | 32
H060164 | Клеммные колодки | DTL-630 | 8985.8569 |  | DTL | [19 empty] | Электрические аксессуары | 42.5*38.5*12 | 20
H060315 | Клеммные колодки | DTG-6 | 64.064 |  | DTG | [19 empty] | Электрические аксессуары
H060002 | Клеммные колодки | DTG-10 | 103.143 |  | DTG | [19 empty] | Электрические аксессуары | 42.5*38.5*12 | 30.81 | 2400
H060234 | Клеммные колодки | DTG-16 | 110.5104 |  | DTG | [19 empty] | Электрические аксессуары | 42.5*38.5*12 | 23.39 | 1920
H060233 | Клеммные колодки | DTG-25 | 132.6125 |  | DTG | [19 empty] | Электрические аксессуары | 42.5*38.5*12 | 21.26 | 1200
H060232 | Клеммные колодки | DTG-35 | 184.184 |  | DTG | [19 empty] | Электрические аксессуары | 42.5*38.5*12 | 21.55 | 960
H060231 | Клеммные колодки | DTG-50 | 228.3882 |  | DTG | [19 empty] | Электрические аксессуары | 42.5*38.5*12 | 23.89 | 720
H060230 | Клеммные колодки | DTG-70 | 375.7354 |  | DTG | [19 empty] | Электрические аксессуары | 42.5*38.5*12 | 22.85 | 480
H060229 | Клеммные колодки | DTG-95 | 515.7152 |  | DTG | [19 empty] | Электрические аксессуары | 42.5*38.5*12 | 21.22 | 300
H060228 | Клеммные колодки | DTG-120 | 736.736 |  | DTG | [19 empty] | Электрические аксессуары | 42.5*38.5*12 | 23.5 | 240
H060227 | Клеммные колодки | DTG-150 | 957.7568 |  | DTG | [19 empty] | Электрические аксессуары | 42.5*38.5*12 | 23.5 | 180
H060226 | Клеммные колодки | DTG-185 | 1362.9616 |  | DTG | [19 empty] | Электрические аксессуары | 42.5*38.5*12 | 32.07 | 120
H060225 | Клеммные колодки | DTG-240 | 1547.1456 |  | DTG | [19 empty] | Электрические аксессуары | 42.5*38.5*12 | 24.11 | 120
H060312 | Клеммные колодки | DTG-400 | 4324.32 |  | DTG | [19 empty] | Электрические аксессуары | 42.5*38.5*12 |  | 60
H060313 | Клеммные колодки | DTG-500 | 6646.64 |  | DTG | [19 empty] | Электрические аксессуары
H060314 | Клеммные колодки | DTG-630 | 10810.8 |  | DTG | [19 empty] | Электрические аксессуары
H060224 | Клеммные колодки | JG-10 | 66.3062 |  | JG | [19 empty] | Электрические аксессуары | 42.5*38.5*12 | 22 | 3000
H060223 | Клеммные колодки | JG-16 | 86.7266 |  | JG | [19 empty] | Электрические аксессуары | 42.5*38.5*12 | 22.6 | 2400
H060222 | Клеммные колодки | JG-25 | 122.5224 |  | JG | [19 empty] | Электрические аксессуары | 42.5*38.5*12 | 22.6 | 1800
H060221 | Клеммные колодки | JG-35 | 153.193 |  | JG | [19 empty] | Электрические аксессуары | 42.5*38.5*12 | 22.6 | 1200
H060220 | Клеммные колодки | JG-50 | 183.7836 |  | JG | [19 empty] | Электрические аксессуары | 42.5*38.5*12 | 22.6 | 900
H060219 | Клеммные колодки | JG-70 | 367.5672 |  | JG | [19 empty] | Электрические аксессуары | 42.5*38.5*12 | 22.6 | 600
H060218 | Клеммные колодки | JG-95 | 439.0786 |  | JG | [19 empty] | Электрические аксессуары | 42.5*38.5*12 | 22.6 | 480
H060217 | Клеммные колодки | JG-120 | 490.1697 |  | JG | [19 empty] | Электрические аксессуары | 42.5*38.5*12 | 22.6 | 300
H060216 | Клеммные колодки | JG-150 | 776.0553 |  | JG | [19 empty] | Электрические аксессуары | 42.5*38.5*12 | 22.6 | 300
H060215 | Клеммные колодки | JG-185 | 939.4185 |  | JG | [19 empty] | Электрические аксессуары | 42.5*38.5*12 | 22.6 | 240
H060214 | Клеммные колодки | JG-240 | 1072.1911 |  | JG | [19 empty] | Электрические аксессуары | 42.5*38.5*12 | 22.6 | 180
H060213 | Клеммные колодки | JG-300 | 1940.0982 |  | JG | [19 empty] | Электрические аксессуары
H060212 | Клеммные колодки | JG-400 | 2603.8813 |  | JG | [19 empty] | Электрические аксессуары
H060211 | Клеммные колодки | JG-500 | 3369.6863 |  | JG | [19 empty] | Электрические аксессуары
H060210 | Клеммные колодки | JG-630 | 5411.8865 |  | JG | [19 empty] | Электрические аксессуары
H060001 | Клеммные колодки | SC (JGK) -1.5 ￠:f4 | 14.4945 |  | SC | [19 empty] | Электрические аксессуары | 42.5*38.5*12 | 16
H060076 | Клеммные колодки | SC (JGK) -2.5 ￠:f4 | 13.2933 |  | SC | [19 empty] | Электрические аксессуары | 42.5*38.5*12 | 16
H060075 | Клеммные колодки | SC (JGK) -2.5 ￠:f5 | 13.2933 |  | SC | [19 empty] | Электрические аксессуары | 42.5*38.5*12 | 16
H060074 | Клеммные колодки | SC (JGK) -2.5 ￠:f6 | 13.2933 |  | SC | [19 empty] | Электрические аксессуары | 42.5*38.5*12 | 16
H060073 | Клеммные колодки | SC (JGK) -4 ￠:f4 | 16.3363 |  | SC | [19 empty] | Электрические аксессуары | 42.5*38.5*12 | 21
H060072 | Клеммные колодки | SC (JGK) -4 ￠:f5 | 16.3363 |  | SC | [19 empty] | Электрические аксессуары | 42.5*38.5*12 | 21
H060071 | Клеммные колодки | SC (JGK) -4 ￠:f6 | 16.3363 |  | SC | [19 empty] | Электрические аксессуары | 42.5*38.5*12 | 21
H060070 | Клеммные колодки | SC (JGK) -4 ￠:f8 | 16.3363 |  | SC | [19 empty] | Электрические аксессуары | 42.5*38.5*12 | 21
H060069 | Клеммные колодки | SC (JGK) -6 ￠:f5 | 24.5045 |  | SC | [19 empty] | Электрические аксессуары | 42.5*38.5*12 | 22
H060068 | Клеммные колодки | SC (JGK) -6 ￠:f6 | 24.5045 |  | SC | [19 empty] | Электрические аксессуары | 42.5*38.5*12 | 22
H060067 | Клеммные колодки | SC (JGK) -6 ￠:f8 | 24.5045 |  | SC | [19 empty] | Электрические аксессуары | 42.5*38.5*12 | 22
H060066 | Клеммные колодки | SC (JGK) -10 ￠:f5 | 27.5475 |  | SC | [19 empty] | Электрические аксессуары | 42.5*38.5*12 | 24
H060065 | Клеммные колодки | SC (JGK) -10 ￠:f6 | 27.5475 |  | SC | [19 empty] | Электрические аксессуары | 42.5*38.5*12 | 24
H060064 | Клеммные колодки | SC (JGK) -10 ￠:f8 | 27.5475 |  | SC | [19 empty] | Электрические аксессуары | 42.5*38.5*12 | 24
H060063 | Клеммные колодки | SC (JGK) -10 ￠:f10 | 27.5475 |  | SC | [19 empty] | Электрические аксессуары | 42.5*38.5*12 | 24
H060062 | Клеммные колодки | SC (JGK) -16 ￠:f6 | 36.7567 |  | SC | [19 empty] | Электрические аксессуары | 42.5*38.5*12 | 21
H060061 | Клеммные колодки | SC (JGK) -16 ￠:f8 | 36.7567 |  | SC | [19 empty] | Электрические аксессуары | 42.5*38.5*12 | 21
H060060 | Клеммные колодки | SC (JGK) -16 ￠:f10 | 36.7567 |  | SC | [19 empty] | Электрические аксессуары | 42.5*38.5*12 | 21
H060059 | Клеммные колодки | SC (JGK) -16 ￠:f12 | 36.7567 |  | SC | [19 empty] | Электрические аксессуары | 42.5*38.5*12 | 21
H060058 | Клеммные колодки | SC (JGK) -25 ￠:f6 | 49.009 |  | SC | [19 empty] | Электрические аксессуары | 42.5*38.5*12 | 23
H060057 | Клеммные колодки | SC (JGK) -25 ￠:f8 | 49.009 |  | SC | [19 empty] | Электрические аксессуары | 42.5*38.5*12 | 23
H060056 | Клеммные колодки | SC (JGK) -25 ￠:f10 | 49.009 |  | SC | [19 empty] | Электрические аксессуары | 42.5*38.5*12 | 23
H060055 | Клеммные колодки | SC (JGK) -25 ￠:f12 | 49.009 |  | SC | [19 empty] | Электрические аксессуары | 42.5*38.5*12 | 23
H060054 | Клеммные колодки | SC (JGK) -35 ￠:f6 | 75.5955 |  | SC | [19 empty] | Электрические аксессуары | 42.5*38.5*12 | 23
H060053 | Клеммные колодки | SC (JGK) -35 ￠:f8 | 75.5955 |  | SC | [19 empty] | Электрические аксессуары | 42.5*38.5*12 | 23
H060052 | Клеммные колодки | SC (JGK) -35 ￠:f10 | 75.5955 |  | SC | [19 empty] | Электрические аксессуары | 42.5*38.5*12 | 23
H060051 | Клеммные колодки | SC (JGK) -35 ￠:f12 | 75.5955 |  | SC | [19 empty] | Электрические аксессуары | 42.5*38.5*12 | 23
H060050 | Клеммные колодки | SC (JGK) -35 ￠:f14 | 75.5955 |  | SC | [19 empty] | Электрические аксессуары | 42.5*38.5*12 | 23
H060049 | Клеммные колодки | SC (JGK) -50 ￠:f6 | 134.7746 |  | SC | [19 empty] | Электрические аксессуары | 42.5*38.5*12 | 29
H060048 | Клеммные колодки | SC (JGK) -50 ￠:f8 | 134.7746 |  | SC | [19 empty] | Электрические аксессуары | 42.5*38.5*12 | 29
H060047 | Клеммные колодки | SC (JGK) -50 ￠:f10 | 134.7746 |  | SC | [19 empty] | Электрические аксессуары | 42.5*38.5*12 | 29
H060046 | Клеммные колодки | SC (JGK) -50 ￠:f12 | 134.7746 |  | SC | [19 empty] | Электрические аксессуары | 42.5*38.5*12 | 29
H060045 | Клеммные колодки | SC (JGK) -70 ￠:f8 | 186.8266 |  | SC | [19 empty] | Электрические аксессуары | 42.5*38.5*12 | 27
H060044 | Клеммные колодки | SC (JGK) -70 ￠:f10 | 186.8266 |  | SC | [19 empty] | Электрические аксессуары | 42.5*38.5*12 | 27
H060043 | Клеммные колодки | SC (JGK) -70 ￠:f12 | 186.8266 |  | SC | [19 empty] | Электрические аксессуары | 42.5*38.5*12 | 27
H060042 | Клеммные колодки | SC (JGK) -70 ￠:f16 | 186.8266 |  | SC | [19 empty] | Электрические аксессуары | 42.5*38.5*12 | 27
H060041 | Клеммные колодки | SC (JGK) -95 ￠:f8 | 314.4742 |  | SC | [19 empty] | Электрические аксессуары | 42.5*38.5*12 | 22
H060040 | Клеммные колодки | SC (JGK) -95 ￠:f10 | 314.4742 |  | SC | [19 empty] | Электрические аксессуары | 42.5*38.5*12 | 22
H060039 | Клеммные колодки | SC (JGK) -95 ￠:f12 | 314.4742 |  | SC | [19 empty] | Электрические аксессуары | 42.5*38.5*12 | 22
H060038 | Клеммные колодки | SC (JGK) -95 ￠:f14 | 314.4742 |  | SC | [19 empty] | Электрические аксессуары | 42.5*38.5*12 | 22
H060037 | Клеммные колодки | SC (JGK) -95 ￠:f16 | 314.4742 |  | SC | [19 empty] | Электрические аксессуары | 42.5*38.5*12 | 22
H060036 | Клеммные колодки | SC (JGK) -120 ￠:f8 | 417.6973 |  | SC | [19 empty] | Электрические аксессуары | 42.5*38.5*12 | 30
H060035 | Клеммные колодки | SC (JGK) -120 ￠:f10 | 417.6973 |  | SC | [19 empty] | Электрические аксессуары | 42.5*38.5*12 | 30
H060034 | Клеммные колодки | SC (JGK) -120 ￠:f12 | 417.6973 |  | SC | [19 empty] | Электрические аксессуары | 42.5*38.5*12 | 30
H060033 | Клеммные колодки | SC (JGK) -120 ￠:f14 | 417.6973 |  | SC | [19 empty] | Электрические аксессуары | 42.5*38.5*12 | 30
H060032 | Клеммные колодки | SC (JGK) -120 ￠:f16 | 417.6973 |  | SC | [19 empty] | Электрические аксессуары | 42.5*38.5*12 | 30
H060031 | Клеммные колодки | SC (JGK) -150 ￠:f8 | 515.7152 |  | SC | [19 empty] | Электрические аксессуары | 42.5*38.5*12 | 28
H060030 | Клеммные колодки | SC (JGK) -150 ￠:f10 | 515.7152 |  | SC | [19 empty] | Электрические аксессуары | 42.5*38.5*12 | 28
H060029 | Клеммные колодки | SC (JGK) -150 ￠:f12 | 515.7152 |  | SC | [19 empty] | Электрические аксессуары | 42.5*38.5*12 | 28
H060028 | Клеммные колодки | SC (JGK) -150 ￠:f14 | 515.7152 |  | SC | [19 empty] | Электрические аксессуары | 42.5*38.5*12 | 28
H060027 | Клеммные колодки | SC (JGK) -150 ￠:f16 | 515.7152 |  | SC | [19 empty] | Электрические аксессуары | 42.5*38.5*12 | 28
H060026 | Клеммные колодки | SC (JGK) -185 ￠:f10 | 792.3916 |  | SC | [19 empty] | Электрические аксессуары | 42.5*38.5*12 | 29
H060025 | Клеммные колодки | SC (JGK) -185 ￠:f12 | 792.3916 |  | SC | [19 empty] | Электрические аксессуары | 42.5*38.5*12 | 29
H060024 | Клеммные колодки | SC (JGK) -185 ￠:f14 | 792.3916 |  | SC | [19 empty] | Электрические аксессуары | 42.5*38.5*12 | 29
H060023 | Клеммные колодки | SC (JGK) -185 ￠:f16 | 792.3916 |  | SC | [19 empty] | Электрические аксессуары | 42.5*38.5*12 | 29
H060022 | Клеммные колодки | SC (JGK) -185 ￠:f20 | 792.3916 |  | SC | [19 empty] | Электрические аксессуары | 42.5*38.5*12 | 29
H060021 | Клеммные колодки | SC (JGK) -240 ￠:f12 | 1074.1931 |  | SC | [19 empty] | Электрические аксессуары | 42.5*38.5*12 | 30
H060020 | Клеммные колодки | SC (JGK) -240 ￠:f14 | 1074.1931 |  | SC | [19 empty] | Электрические аксессуары | 42.5*38.5*12 | 30
H060019 | Клеммные колодки | SC (JGK) -240 ￠:f16 | 1074.1931 |  | SC | [19 empty] | Электрические аксессуары | 42.5*38.5*12 | 30
H060018 | Клеммные колодки | SC (JGK) -240 ￠:f20 | 1074.1931 |  | SC | [19 empty] | Электрические аксессуары | 42.5*38.5*12 | 30
H060017 | Клеммные колодки | SC (JGK) -300 ￠:f12 | 1735.8942 |  | SC | [19 empty] | Электрические аксессуары | 42.5*38.5*12 | 30
H060016 | Клеммные колодки | SC (JGK) -300 ￠:f14 | 1735.8942 |  | SC | [19 empty] | Электрические аксессуары | 42.5*38.5*12 | 30
H060015 | Клеммные колодки | SC (JGK) -300 ￠:f16 | 1735.8942 |  | SC | [19 empty] | Электрические аксессуары | 42.5*38.5*12 | 30
H060014 | Клеммные колодки | SC (JGK) -300 ￠:f20 | 1735.8942 |  | SC | [19 empty] | Электрические аксессуары | 42.5*38.5*12 | 30
H060013 | Клеммные колодки | SC (JGK) -400 ￠:f12 | 2535.493 |  | SC | [19 empty] | Электрические аксессуары | 42.5*38.5*12 | 31
H060012 | Клеммные колодки | SC (JGK) -400 ￠:f16 | 2535.493 |  | SC | [19 empty] | Электрические аксессуары | 42.5*38.5*12 | 31
H060011 | Клеммные колодки | SC (JGK) -400 ￠:f20 | 2535.493 |  | SC | [19 empty] | Электрические аксессуары | 42.5*38.5*12 | 31
H060010 | Клеммные колодки | SC (JGK) -500 ￠:f12 | 3608.645 |  | SC | [19 empty] | Электрические аксессуары | 42.5*38.5*12 | 31
H060009 | Клеммные колодки | SC (JGK) -500 ￠:f16 | 3608.645 |  | SC | [19 empty] | Электрические аксессуары | 42.5*38.5*12 | 31
H060008 | Клеммные колодки | SC (JGK) -500 ￠:f20 | 3608.645 |  | SC | [19 empty] | Электрические аксессуары | 42.5*38.5*12 | 31
H060007 | Клеммные колодки | SC (JGK) -630 ￠:f12 | 6126.6806 |  | SC | [19 empty] | Электрические аксессуары | 42.5*38.5*12 | 33
H060006 | Клеммные колодки | SC (JGK) -630 ￠:f16 | 6126.6806 |  | SC | [19 empty] | Электрические аксессуары | 42.5*38.5*12 | 33
H060005 | Клеммные колодки | SC (JGK) -630 ￠:f20 | 6126.6806 |  | SC | [19 empty] | Электрические аксессуары | 42.5*38.5*12 | 33
H060004 | Клеммные колодки | SC (JGK) -800 ￠:f22 | 9190.0609 |  | SC | [19 empty] | Электрические аксессуары | 42.5*38.5*12 | 27
H060003 | Клеммные колодки | SC (JGK) -1000 ￠:f22 | 11916.4646 |  | SC | [19 empty] | Электрические аксессуары | 42.5*38.5*12 | 18
H060135 | Клеммные колодки | GL-1-10 | 30.6706 |  | GL | [19 empty] | Электрические аксессуары | 42.5*38.5*12 | 12
H060134 | Клеммные колодки | GL-1-16 | 30.6706 |  | GL | [19 empty] | Электрические аксессуары | 42.5*38.5*12 | 13 | 960
H060133 | Клеммные колодки | GL-1-25 | 45.8858 |  | GL | [19 empty] | Электрические аксессуары | 42.5*38.5*12 | 13 | 840
H060132 | Клеммные колодки | GL-1-35 | 61.2612 |  | GL | [19 empty] | Электрические аксессуары | 42.5*38.5*12 | 13 | 480
H060131 | Клеммные колодки | GL-1-50 | 76.5565 |  | GL | [19 empty] | Электрические аксессуары | 42.5*38.5*12 | 15 | 360
H060130 | Клеммные колодки | GL-1-70 | 107.2271 |  | GL | [19 empty] | Электрические аксессуары | 42.5*38.5*12 | 13 | 240
H060129 | Клеммные колодки | GL-1-95 | 147.9878 |  | GL | [19 empty] | Электрические аксессуары | 42.5*38.5*12 | 14
H060128 | Клеммные колодки | GL-1-120 | 188.8286 |  | GL | [19 empty] | Электрические аксессуары | 42.5*38.5*12 | 14
H060127 | Клеммные колодки | GL-1-150 | 214.4542 |  | GL | [19 empty] | Электрические аксессуары | 42.5*38.5*12 | 12 | 120
H060126 | Клеммные колодки | GL-1-185 | 255.295 |  | GL | [19 empty] | Электрические аксессуары | 42.5*38.5*12 | 12 | 120
H060125 | Клеммные колодки | GL-1-240 | 346.1058 |  | GL | [19 empty] | Электрические аксессуары | 42.5*38.5*12 | 9 | 72
H060124 | Клеммные колодки | GL-1-300 | 490.1697 |  | GL | [19 empty] | Электрические аксессуары
H060123 | Клеммные колодки | GL-1-400 | 612.6921 |  | GL | [19 empty] | Электрические аксессуары
H060122 | Клеммные колодки | GL-1-500 | 1072.1911 |  | GL | [19 empty] | Электрические аксессуары
H060121 | Клеммные колодки | GL-2-10 | 35.7157 |  | GL | [19 empty] | Электрические аксессуары | 42.5*38.5*12 | 12
H060120 | Клеммные колодки | GL-2-16 | 35.7157 |  | GL | [19 empty] | Электрические аксессуары | 42.5*38.5*12 | 13 | 960
H060119 | Клеммные колодки | GL-2-25 | 51.091 |  | GL | [19 empty] | Электрические аксессуары | 42.5*38.5*12 | 13 | 840
H060118 | Клеммные колодки | GL-2-35 | 71.5114 |  | GL | [19 empty] | Электрические аксессуары | 42.5*38.5*12 | 13 | 480
H060117 | Клеммные колодки | GL-2-50 | 102.102 |  | GL | [19 empty] | Электрические аксессуары | 42.5*38.5*12 | 15 | 360
H060116 | Клеммные колодки | GL-2-70 | 127.7276 |  | GL | [19 empty] | Электрические аксессуары | 42.5*38.5*12 | 13 | 240
H060115 | Клеммные колодки | GL-2-95 | 173.6134 |  | GL | [19 empty] | Электрические аксессуары | 42.5*38.5*12 | 14
H060114 | Клеммные колодки | GL-2-120 | 224.6244 |  | GL | [19 empty] | Электрические аксессуары | 42.5*38.5*12 | 14
H060113 | Клеммные колодки | GL-2-150 | 260.4202 |  | GL | [19 empty] | Электрические аксессуары | 42.5*38.5*12 | 12 | 120
H060112 | Клеммные колодки | GL-2-185 | 316.5562 |  | GL | [19 empty] | Электрические аксессуары | 42.5*38.5*12 | 12 | 120
H060111 | Клеммные колодки | GL-2-240 | 382.9426 |  | GL | [19 empty] | Электрические аксессуары | 42.5*38.5*12 | 9 | 72
H060110 | Клеммные колодки | GL-2-300 | 561.601 |  | GL | [19 empty] | Электрические аксессуары
H060109 | Клеммные колодки | GL-2-400 | 735.2145 |  | GL | [19 empty] | Электрические аксессуары
H060108 | Клеммные колодки | GL-2-500 | 1102.7817 |  | GL | [19 empty] | Электрические аксессуары
H060192 | Клеммные колодки | GT-1-10 ￠:4.8 | 61.2612 |  | GT | [19 empty] | Электрические аксессуары
H060191 | Клеммные колодки | GT-1-16 ￠:5.5 | 81.6816 |  | GT | [19 empty] | Электрические аксессуары |  |  | 960
H060190 | Клеммные колодки | GT-1-25 ￠:7 | 91.9318 |  | GT | [19 empty] | Электрические аксессуары |  |  | 840
H060189 | Клеммные колодки | GT-1-35 ￠:8.2 | 112.3522 |  | GT | [19 empty] | Электрические аксессуары |  |  | 480
H060188 | Клеммные колодки | GT-1-50 ￠:9.8 | 224.6244 |  | GT | [19 empty] | Электрические аксессуары |  |  | 360
H060187 | Клеммные колодки | GT-1-70 ￠:11.5 | 387.9876 |  | GT | [19 empty] | Электрические аксессуары |  |  | 240
H060186 | Клеммные колодки | GT-1-95 ￠:13.5 | 490.1697 |  | GT | [19 empty] | Электрические аксессуары
H060185 | Клеммные колодки | GT-1-120 ￠:15 | 582.0214 |  | GT | [19 empty] | Электрические аксессуары
H060184 | Клеммные колодки | GT-1-150 ￠:16.5 | 745.3846 |  | GT | [19 empty] | Электрические аксессуары |  |  | 120
H060183 | Клеммные колодки | GT-1-185 ￠:18.5 | 1031.3503 |  | GT | [19 empty] | Электрические аксессуары |  |  | 120
H060182 | Клеммные колодки | GT-1-240 ￠:21 | 1286.6454 |  | GT | [19 empty] | Электрические аксессуары |  |  | 72
H060181 | Клеммные колодки | GT-1-300 ￠:24 | 1827.826 |  | GT | [19 empty] | Электрические аксессуары
H060180 | Клеммные колодки | GT-1-400 ￠:27 | 2736.5738 |  | GT | [19 empty] | Электрические аксессуары
H060179 | Клеммные колодки | GT-1-500 ￠:30 | 3430.9475 |  | GT | [19 empty] | Электрические аксессуары
H060107 | Клеммные колодки | GT-2-10 ￠:4.8 | 168.168 |  | GT | [19 empty] | Электрические аксессуары | 42.5*38.5*12 | 35
H060106 | Клеммные колодки | GT-2-16 ￠:5.5 | 208.208 |  | GT | [19 empty] | Электрические аксессуары | 42.5*38.5*12 | 33 | 960
H060105 | Клеммные колодки | GT-2-25 ￠:7 | 256.256 |  | GT | [19 empty] | Электрические аксессуары | 42.5*38.5*12 | 26 | 840
H060104 | Клеммные колодки | GT-2-35 ￠:8.2 | 280.28 |  | GT | [19 empty] | Электрические аксессуары | 42.5*38.5*12 | 26 | 480
H060103 | Клеммные колодки | GT-2-50 ￠:9.8 | 456.456 |  | GT | [19 empty] | Электрические аксессуары | 42.5*38.5*12 | 27 | 360
H060102 | Клеммные колодки | GT-2-70 ￠:11.5 | 536.536 |  | GT | [19 empty] | Электрические аксессуары | 42.5*38.5*12 | 29 | 240
H060101 | Клеммные колодки | GT-2-95 ￠:13.5 | 736.736 |  | GT | [19 empty] | Электрические аксессуары | 42.5*38.5*12 | 29
H060100 | Клеммные колодки | GT-2-120 ￠:15 | 960.96 |  | GT | [19 empty] | Электрические аксессуары | 42.5*38.5*12 | 28
H060099 | Клеммные колодки | GT-2-150 ￠:16.5 | 1201.2 |  | GT | [19 empty] | Электрические аксессуары | 42.5*38.5*12 | 34 | 120
H060098 | Клеммные колодки | GT-2-185 ￠:18.5 | 1401.4 |  | GT | [19 empty] | Электрические аксессуары | 42.5*38.5*12 | 29 | 120
H060097 | Клеммные колодки | GT-2-240 ￠:21 | 1865.864 |  | GT | [19 empty] | Электрические аксессуары | 42.5*38.5*12 | 24 | 72
H060096 | Клеммные колодки | GT-2-300 ￠:24 | 2722.72 |  | GT | [19 empty] | Электрические аксессуары | 42.5*38.5*12 | 33
H060095 | Клеммные колодки | GT-2-400 ￠:27 | 3323.32 |  | GT | [19 empty] | Электрические аксессуары | 42.5*38.5*12
H060089 | Клеммные колодки | GTL-16 | 158.2381 |  | GTL | [19 empty] | Электрические аксессуары |  |  | 1320
H060088 | Клеммные колодки | GTL-25 | 214.4542 |  | GTL | [19 empty] | Электрические аксессуары |  |  | 840
H060087 | Клеммные колодки | GTL-35 | 234.8746 |  | GTL | [19 empty] | Электрические аксессуары |  |  | 600
H060086 | Клеммные колодки | GTL-50 | 357.397 |  | GTL | [19 empty] | Электрические аксессуары |  |  | 360
H060085 | Клеммные колодки | GTL-70 | 490.1697 |  | GTL | [19 empty] | Электрические аксессуары |  |  | 300
H060084 | Клеммные колодки | GTL-95 | 694.3737 |  | GTL | [19 empty] | Электрические аксессуары |  |  | 180
H060083 | Клеммные колодки | GTL-120 | 796.4757 |  | GTL | [19 empty] | Электрические аксессуары |  |  | 120
H060082 | Клеммные колодки | GTL-150 | 1021.1001 |  | GTL | [19 empty] | Электрические аксессуары |  |  | 120
H060081 | Клеммные колодки | GTL-185 | 1225.3041 |  | GTL | [19 empty] | Электрические аксессуары |  |  | 120
H060080 | Клеммные колодки | GTL-240 | 1684.8031 |  | GTL | [19 empty] | Электрические аксессуары |  |  | 60
H060079 | Клеммные колодки | GTL-300 | 2246.4842 |  | GTL | [19 empty] | Электрические аксессуары
H060078 | Клеммные колодки | GTL-400 | 2808.0853 |  | GTL | [19 empty] | Электрические аксессуары
H060077 | Клеммные колодки | GTL-500 | 3573.8903 |  | GTL | [19 empty] | Электрические аксессуары
H060209 | Клеммные колодки | GTY-1.5 | 13.2933 |  | GTY | [19 empty] | Электрические аксессуары | 42.5*38.5*12 | 23
H060208 | Клеммные колодки | GTY-2.5 | 14.3343 |  | GTY | [19 empty] | Электрические аксессуары | 42.5*38.5*12 | 21
H060207 | Клеммные колодки | GTY-4 | 17.2973 |  | GTY | [19 empty] | Электрические аксессуары | 42.5*38.5*12 | 20
H060206 | Клеммные колодки | GTY-6 | 29.5495 |  | GTY | [19 empty] | Электрические аксессуары | 42.5*38.5*12 | 19
H060205 | Клеммные колодки | GTY-10 | 33.6336 |  | GTY | [19 empty] | Электрические аксессуары | 42.5*38.5*12 | 22
H060204 | Клеммные колодки | GTY-16 | 49.009 |  | GTY | [19 empty] | Электрические аксессуары | 42.5*38.5*12 | 17
H060203 | Клеммные колодки | GTY-25 | 63.3433 |  | GTY | [19 empty] | Электрические аксессуары | 42.5*38.5*12 | 21
H060202 | Клеммные колодки | GTY-35 | 85.7657 |  | GTY | [19 empty] | Электрические аксессуары | 42.5*38.5*12 | 25
H060201 | Клеммные колодки | GTY-50 | 142.9428 |  | GTY | [19 empty] | Электрические аксессуары | 42.5*38.5*12 | 25
H060200 | Клеммные колодки | GTY-70 | 234.8746 |  | GTY | [19 empty] | Электрические аксессуары | 42.5*38.5*12 | 18
H060199 | Клеммные колодки | GTY-95 | 343.0627 |  | GTY | [19 empty] | Электрические аксессуары | 42.5*38.5*12 | 21
H060198 | Клеммные колодки | GTY-120 | 478.9585 |  | GTY | [19 empty] | Электрические аксессуары | 42.5*38.5*12 | 22
H060197 | Клеммные колодки | GTY-150 | 551.4309 |  | GTY | [19 empty] | Электрические аксессуары | 42.5*38.5*12 | 22
H060196 | Клеммные колодки | GTY-185 | 795.5147 |  | GTY | [19 empty] | Электрические аксессуары | 42.5*38.5*12 | 25
H060195 | Клеммные колодки | GTY-240 | 1033.3523 |  | GTY | [19 empty] | Электрические аксессуары | 42.5*38.5*12 | 24
H060194 | Клеммные колодки | GTY-300 | 1530.569 |  | GTY | [19 empty] | Электрические аксессуары | 42.5*38.5*12 | 23
H060193 | Клеммные колодки | GTY-400 | 2082.08 |  | GTY | [19 empty] | Электрические аксессуары | 42.5*38.5*12 | 29
H060093 | Клеммные колодки | GTY-500 | 3024.5415 |  | GTY | [19 empty] | Электрические аксессуары
H060092 | Клеммные колодки | GTY-630 | 4835.0702 |  | GTY | [19 empty] | Электрические аксессуары
H060091 | Клеммные колодки | GTY-800 | 8130.122 |  | GTY | [19 empty] | Электрические аксессуары
H060090 | Клеммные колодки | GTY-1000 | 11344.6133 |  | GTY | [19 empty] | Электрические аксессуары
H060305 | Клеммные колодки | DTG- 300 | 2416.0136 |  | DTG | [19 empty] | Электрические аксессуары
H060290 | Клеммные колодки | DTG-1.5 | 60.8608 |  | DTG | [19 empty] | Электрические аксессуары
H060291 | Клеммные колодки | DTG-2.5 | 60.8608 |  | DTG | [19 empty] | Электрические аксессуары
H060292 | Клеммные колодки | DTG-4 | 72.072 |  | DTG | [19 empty] | Электрические аксессуары
H060293 | Клеммные колодки | DTG-6 | 72.072 |  | DTG | [19 empty] | Электрические аксессуары
H060294 | Клеммные колодки | DTG-10 | 92.092 |  | DTG | [19 empty] | Электрические аксессуары
H060295 | Клеммные колодки | DTG-16 | 107.3072 |  | DTG | [19 empty] | Электрические аксессуары
H060296 | Клеммные колодки | DTG-25 Φ6.4 | 127.3272 |  | DTG | [19 empty] | Электрические аксессуары
H060297 | Клеммные колодки | DTG-35 Φ6.4 | 168.9688 |  | DTG | [19 empty] | Электрические аксессуары
H060298 | Клеммные колодки | DTG-50 | 225.0248 |  | DTG | [19 empty] | Электрические аксессуары
H060299 | Клеммные колодки | DTG-70 | 429.2288 |  | DTG | [19 empty] | Электрические аксессуары
H060300 | Клеммные колодки | DTG-95 | 536.536 |  | DTG | [19 empty] | Электрические аксессуары
H060301 | Клеммные колодки | DTG-120 | 592.592 |  | DTG | [19 empty] | Электрические аксессуары
H060302 | Клеммные колодки | DTG-150 | 930.5296 |  | DTG | [19 empty] | Электрические аксессуары
H060303 | Клеммные колодки | DTG-185 | 1144.3432 |  | DTG | [19 empty] | Электрические аксессуары
H060304 | Клеммные колодки | DTG-240 | 1271.6704 |  | DTG | [19 empty] | Электрические аксессуары
H060306 | Клеммные колодки | DTG-400 | 3320.9176 |  | DTG | [19 empty] | Электрические аксессуары
H060307 | Клеммные колодки | DTG-500 | 4419.6152 |  | DTG | [19 empty] | Электрические аксессуары
H060308 | Клеммные колодки | DTG-630 | 8707.0984 |  | DTG | [19 empty] | Электрические аксессуары
H060309 | Клеммные колодки | DTG-800 | 13172.3592 |  | DTG | [19 empty] | Электрические аксессуары
H060310 | Клеммные колодки | DTG-1000 | 20192.9728 |  | DTG | [19 empty] | Электрические аксессуары
H070090 | Изолятор | CJ4-30 | 682.8591 |  | CJ | [19 empty] | Электрические аксессуары |  |  | 40
H070089 | Изолятор | CJ4-40 | 766.1346 |  | CJ | [19 empty] | Электрические аксессуары |  |  | 40
H070088 | Изолятор | CJ4-50 | 1332.408 |  | CJ | [19 empty] | Электрические аксессуары |  |  | 40
H070066 | Изолятор | CT2-15 | 249.8265 |  | CT | [19 empty] | Электрические аксессуары |  |  | 100
H070091 | Изолятор | CT2-25 | 291.4642 |  | CT | [19 empty] | Электрические аксессуары |  |  | 120
H070096 | Изолятор | CT4-20 | 349.7571 |  | CT | [19 empty] | Электрические аксессуары |  |  | 120
H070064 | Изолятор | CT4-20 с винтами и болтами | 408.0499 |  | CT | [19 empty] | Электрические аксессуары |  |  | 120
H070095 | Изолятор | CT4-30 | 682.8591 |  | CT | [19 empty] | Электрические аксессуары |  |  | 40
H070063 | Изолятор | CT4-30 с винтами и болтами | 741.152 |  | CT | [19 empty] | Электрические аксессуары |  |  | 120
H070094 | Изолятор | CT4-40 | 766.1346 |  | CT | [19 empty] | Электрические аксессуары |  |  | 40
H070062 | Изолятор | CT4-40 с винтами и болтами | 824.4274 |  | CT | [19 empty] | Электрические аксессуары |  |  | 120
H070093 | Изолятор | CT4-50 | 1332.408 |  | CT | [19 empty] | Электрические аксессуары |  |  | 20
H070061 | Изолятор | CT4-50 с винтами и болтами | 1415.6835 |  | CT | [19 empty] | Электрические аксессуары |  |  | 120
H070092 | Изолятор | CT5-25 | 516.3081 |  | CT | [19 empty] | Электрические аксессуары |  |  | 80
H070038 | Изолятор | CT5-25 с винтами | 566.2734 |  | CT | [19 empty] | Электрические аксессуары |  |  | 80
H070076 | Изолятор | EL-3M | 832.755 |  | EL | [19 empty] | Электрические аксессуары
H070077 | Изолятор | EL-6M | 999.306 |  | EL | [19 empty] | Электрические аксессуары
H070078 | Изолятор | EL-12 | 1415.6835 |  | EL | [19 empty] | Электрические аксессуары
H070079 | Изолятор | EL-15 | 1582.2345 |  | EL | [19 empty] | Электрические аксессуары
H070080 | Изолятор | EL-24 | 1915.3365 |  | EL | [19 empty] | Электрические аксессуары
H070075 | Изолятор | EL-125 | 299.7918 |  | EL | [19 empty] | Электрические аксессуары
H070084 | Изолятор | EL-130 | 291.4642 |  | EL | [19 empty] | Электрические аксессуары |  |  | 100
H070082 | Изолятор | EL-180 | 274.8091 |  | EL | [19 empty] | Электрические аксессуары |  |  | 160
H070087 | Изолятор | EL-210 | 291.4642 |  | EL | [19 empty] | Электрические аксессуары |  |  | 125
H070085 | Изолятор | EL-270 | 649.5489 |  | EL | [19 empty] | Электрические аксессуары |  |  | 50
H070083 | Изолятор | EL-295 | 891.0478 |  | EL | [19 empty] | Электрические аксессуары |  |  | 40
H070086 | Изолятор | EL-409 | 1124.2193 |  | EL | [19 empty] | Электрические аксессуары |  |  | 30
H070081 | Изолятор | EL-500 | 2331.714 |  | EL | [19 empty] | Электрические аксессуары
H070054 | Изолятор | EN26-25 M6 | 70.7445 |  | EN | [19 empty] | Электрические аксессуары
H070046 | Изолятор | EN26-25 M8 | 108.2582 |  | EN | [19 empty] | Электрические аксессуары
H070053 | Изолятор | EN26-30 M6 | 87.3996 |  | EN | [19 empty] | Электрические аксессуары
H070045 | Изолятор | EN26-30 M8 | 124.9132 |  | EN | [19 empty] | Электрические аксессуары
H070052 | Изолятор | EN26-35 M6 | 95.7272 |  | EN | [19 empty] | Электрические аксессуары
H070044 | Изолятор | EN26-35 M8 | 133.2408 |  | EN | [19 empty] | Электрические аксессуары
H070051 | Изолятор | EN26-40 M6 | 124.9132 |  | EN | [19 empty] | Электрические аксессуары
H070043 | Изолятор | EN26-40 M8 | 149.8959 |  | EN | [19 empty] | Электрические аксессуары
H070050 | Изолятор | EN26-50 M6 | 133.2408 |  | EN | [19 empty] | Электрические аксессуары
H070042 | Изолятор | EN26-50 M8 | 174.8785 |  | EN | [19 empty] | Электрические аксессуары
H070049 | Изолятор | EN26-60 M6 | 141.5683 |  | EN | [19 empty] | Электрические аксессуары
H070041 | Изолятор | EN26-60 M8 | 166.551 |  | EN | [19 empty] | Электрические аксессуары
H070048 | Изолятор | EN26-70 M6 | 166.551 |  | EN | [19 empty] | Электрические аксессуары
H070040 | Изолятор | EN26-70 M8 | 191.5336 |  | EN | [19 empty] | Электрические аксессуары
H070047 | Изолятор | EN26-80 M6 | 208.1887 |  | EN | [19 empty] | Электрические аксессуары
H070039 | Изолятор | EN26-80 M8 | 233.1714 |  | EN | [19 empty] | Электрические аксессуары
H070035 | Изолятор | MNS 30*30 M6 | 80.8962 |  | MNS | [19 empty] | Электрические аксессуары |  |  | 500
H070034 | Изолятор | MNS 40*40 M8 | 150.689 |  | MNS | [19 empty] | Электрические аксессуары |  |  | 300
H070033 | Изолятор | MNS 50*50 M10 | 237.93 |  | MNS | [19 empty] | Электрические аксессуары |  |  | 150
H070032 | Изолятор | MNS 60*60 M10 | 333.102 |  | MNS | [19 empty] | Электрические аксессуары |  |  | 100
H070103 | Изолятор | SM-25 A class | 66.6204 |  | SM | [19 empty] | Электрические аксессуары | 33.5*32.5*18.5 | 14 | 500
H070104 | Изолятор | SM-30 A class | 95.7272 |  | SM | [19 empty] | Электрические аксессуары | 36*35*20 | 23 | 500
H070105 | Изолятор | SM-35 A class | 100.7237 |  | SM | [19 empty] | Электрические аксессуары | 33.5*32.5*18.5 | 21 | 400
H070106 | Изолятор | SM-40 A class | 133.2408 |  | SM | [19 empty] | Электрические аксессуары | 43*26*24.5 | 27 | 300
H070107 | Изолятор | SM-50 A class | 134.9063 |  | SM | [19 empty] | Электрические аксессуары | 39.5*32.5*25 | 28 | 320
H070055 | Изолятор | SM-51 A class | 134.9063 |  | SM | [19 empty] | Электрические аксессуары | 39.5*32.5*25 | 28 | 320
H070108 | Изолятор | SM-76 A class | 320.571 |  | SM | [19 empty] | Электрические аксессуары | 43*26.5*33.5 | 33 | 120
H070097 | Изолятор | SM-25 B class | 56.6273 |  | SM | [19 empty] | Электрические аксессуары | 33.5*32.5*18.5 | 14 | 500
H070098 | Изолятор | SM-30 B class | 75.7411 |  | SM | [19 empty] | Электрические аксессуары | 36*35*20 | 23 | 500
H070099 | Изолятор | SM-35 B class | 85.7341 |  | SM | [19 empty] | Электрические аксессуары | 33.5*32.5*18.5 | 21 | 400
H070100 | Изолятор | SM-40 B class | 106.5926 |  | SM | [19 empty] | Электрические аксессуары | 43*26*24.5 | 27 | 300
H070101 | Изолятор | SM-50 B class | 111.5892 |  | SM | [19 empty] | Электрические аксессуары | 39.5*32.5*25 | 28 | 320
H070065 | Изолятор | SM-51 B class | 111.5892 |  | SM | [19 empty] | Электрические аксессуары | 39.5*32.5*25 | 28 | 320
H070102 | Изолятор | SM-76 B class | 262.2782 |  | SM | [19 empty] | Электрические аксессуары | 43*26.5*33.5 | 33 | 120
H070074 | Изолятор | SM-25 D2929:D2946 с винтами | 79.0721 |  | SM | [19 empty] | Электрические аксессуары | 33.5*32.5*18.5 | 14 | 500
H070057 | Изолятор | SM-30 с винтами | 105.7202 |  | SM | [19 empty] | Электрические аксессуары | 36*35*20 | 23 | 500
H070058 | Изолятор | SM-35 с винтами | 109.9237 |  | SM | [19 empty] | Электрические аксессуары | 33.5*32.5*18.5 | 21 | 400
H070059 | Изолятор | SM-40 с винтами | 139.0304 |  | SM | [19 empty] | Электрические аксессуары | 43*26*24.5 | 27 | 300
H070067 | Изолятор | SM-40 M8*10 с винтами | 139.0304 |  | SM | [19 empty] | Электрические аксессуары | 43*26*24.5 | 27 | 300
H070056 | Изолятор | SM-51 с винтами | 143.2339 |  | SM | [19 empty] | Электрические аксессуары | 39.5*32.5*25 | 28 | 320
H070036 | Изолятор | SM-60 M8*10 с винтами | 229.999 |  | SM | [19 empty] | Электрические аксессуары | 43*26.5*33.5 | 33 | 120
H070060 | Изолятор | SM-76 с винтами | 337.2261 |  | SM | [19 empty] | Электрические аксессуары | 43*26.5*33.5 | 33 | 120
H070073 | Изолятор | SM-25 с винтами | 67.4135 |  | SM | [19 empty] | Электрические аксессуары | 33.5*32.5*18.5 | 14 | 500
H070072 | Изолятор | SM-30 с винтами | 89.0651 |  | SM | [19 empty] | Электрические аксессуары | 36*35*20 | 23 | 500
H070068 | Изолятор | SM-35 с винтами | 99.9306 |  | SM | [19 empty] | Электрические аксессуары | 36*35*20 | 23 | 500
H070071 | Изолятор | SM-40 с винтами | 114.0478 |  | SM | [19 empty] | Электрические аксессуары | 43*26*24.5 | 27 | 300
H070037 | Изолятор | SM-50 с винтами | 124.9132 |  | SM | [19 empty] | Электрические аксессуары | 39.5*32.5*25 | 28 | 320
H070070 | Изолятор | SM-51 с винтами | 124.9132 |  | SM | [19 empty] | Электрические аксессуары | 39.5*32.5*25 | 28 | 320
H070069 | Изолятор | SM-76 с винтами | 280.5988 |  | SM | [19 empty] | Электрические аксессуары | 43*26.5*26 | 33 | 120
H070204 | Кримпер | AP+обрезка проводов | 4929.1165 |  | AP | [19 empty] | Электрические аксессуары
H070188 | Кримпер | AP-03B | 3315.9511 |  | AP | [19 empty] | Электрические аксессуары
H070189 | Кримпер | AP-03BC 1.5-2.5мм2 | 3315.9511 |  | AP | [19 empty] | Электрические аксессуары
H070187 | Кримпер | AP-03C 0.5-1.5, 1.5-2.5,4.0-6.0мм2 | 3315.9511 |  | AP | [19 empty] | Электрические аксессуары
H070191 | Кримпер | AP-05H 8.1,6.5,5.4,2.6,1.72мм | 3315.9511 |  | AP | [19 empty] | Электрические аксессуары
H070190 | Кримпер | AP-06WF2C 0.5-2.5мм2 | 3315.9511 |  | AP | [19 empty] | Электрические аксессуары
H070193 | Кримпер | AP-10A 0.5-10мм2 | 3315.9511 |  | AP | [19 empty] | Электрические аксессуары
H070194 | Кримпер | AP-10N 0.5-10мм2 | 3315.9511 |  | AP | [19 empty] | Электрические аксессуары
H070197 | Кримпер | AP-10WF 0.5-10мм2 | 3315.9511 |  | AP | [19 empty] | Электрические аксессуары
H070185 | Кримпер | AP-30J 0.5-1.5, 1.5-2.5,4.0-6.0мм2 | 3315.9511 |  | AP | [19 empty] | Электрические аксессуары
H070198 | Кримпер | AP-35WF 6-35мм2 | 3315.9511 |  | AP | [19 empty] | Электрические аксессуары
H070186 | Кримпер | AP-40J 0.25-0.5, 0.5-1.5, 1.5-2.5,4.0-6.0мм2 | 3315.9511 |  | AP | [19 empty] | Электрические аксессуары
H070192 | Кримпер | AP-101 0.5-10мм2 | 3315.9511 |  | AP | [19 empty] | Электрические аксессуары
H070196 | Кримпер | AP-125 0.5-6мм2 | 3315.9511 |  | AP | [19 empty] | Электрические аксессуары
H070195 | Кримпер | AP-1016 0.5-16мм2 | 3315.9511 |  | AP | [19 empty] | Электрические аксессуары
H070201 | Кримпер | AP-1350 10、30、50A | 3315.9511 |  | AP | [19 empty] | Электрические аксессуары
H070202 | Кримпер | AP-2460 20、40、60A | 3315.9511 |  | AP | [19 empty] | Электрические аксессуары
H070199 | Кримпер | AP-2546B 2.5,4,6мм2 | 3315.9511 |  | AP | [19 empty] | Электрические аксессуары
H070200 | Кримпер | AP-3510 3、5、10A | 3315.9511 |  | AP | [19 empty] | Электрические аксессуары
H070203 | Кримпер | AP-3610 30、60、100A | 3315.9511 |  | AP | [19 empty] | Электрические аксессуары
H070205 | Кримпер | APK | 4481.015 |  | AP | [19 empty] | Электрические аксессуары
H070236 | Кримпер | CYQK-240 8T, 16-240мм² | 27154.9509 | [21 empty] | Электрические аксессуары
H070206 | Кримпер | DB-3220 DB-3220 | 5377.218 | [21 empty] | Электрические аксессуары
H070126 | Кримпер | EZ400 | 122930.5 | [21 empty] | Электрические аксессуары
H070237 | Кримпер | HHY-400 12T, 16-400мм² | 94459.7962 |  | HHY | [19 empty] | Электрические аксессуары
H070238 | Кримпер | HHY-400A 16T, 16-400мм² | 73578.2663 |  | HHY | [19 empty] | Электрические аксессуары
H070239 | Кримпер | HHY-400B 12T, 16-400мм² | 100016.2548 |  | HHY | [19 empty] | Электрические аксессуары
H070240 | Кримпер | HHY-400C 12T, 16-400мм² | 100016.2548 |  | HHY | [19 empty] | Электрические аксессуары
H070163 | Кримпер | HS+Wire cutting jaw HS+Wire cutting jaw | 4929.1165 |  | HS | [19 empty] | Электрические аксессуары
H070148 | Кримпер | HS-03BC 0.5-6мм2 | 2061.2669 |  | HS | [19 empty] | Электрические аксессуары
H070147 | Кримпер | HS-03C 0.5-1.5, 1.5-2.5,4.0-6.0мм2 | 2061.2669 |  | HS | [19 empty] | Электрические аксессуары
H070150 | Кримпер | HS-05H 8.1,6.5,5.4,2.6,1.72мм2 | 2061.2669 |  | HS | [19 empty] | Электрические аксессуары
H070149 | Кримпер | HS-06WF2C 0.5-2.5мм2 | 2061.2669 |  | HS | [19 empty] | Электрические аксессуары
H070152 | Кримпер | HS-10A 0.5-10мм2 | 2061.2669 |  | HS | [19 empty] | Электрические аксессуары
H070153 | Кримпер | HS-10N 0.5-10мм2 | 2061.2669 |  | HS | [19 empty] | Электрические аксессуары
H070156 | Кримпер | HS-10WF 0.25-10мм2 | 2061.2669 |  | HS | [19 empty] | Электрические аксессуары
H070115 | Кримпер | HS-16WF 6-16мм² | 2220.68 |  | HS | [19 empty] | Электрические аксессуары | 50*28*32 | 19 | 40
H070145 | Кримпер | HS-30J 0.5-1.5, 1.5-2.5, 4-6.0мм2 | 2061.2669 |  | HS | [19 empty] | Электрические аксессуары
H070157 | Кримпер | HS-35WF 10-35мм2 | 2061.2669 |  | HS | [19 empty] | Электрические аксессуары
H070146 | Кримпер | HS-40J 0.25-0.5, 0.5-1.5, 1.5-2.5,4.0-6.0мм2 | 2061.2669 |  | HS | [19 empty] | Электрические аксессуары
H070151 | Кримпер | HS-101 0.5-10мм2 | 2061.2669 |  | HS | [19 empty] | Электрические аксессуары
H070155 | Кримпер | HS-125 0.5-6мм2 | 2061.2669 |  | HS | [19 empty] | Электрические аксессуары
H070154 | Кримпер | HS-1016 0.5-16мм2 | 2061.2669 |  | HS | [19 empty] | Электрические аксессуары
H070160 | Кримпер | HS-1350 10、30、50A | 2061.2669 |  | HS | [19 empty] | Электрические аксессуары
H070161 | Кримпер | HS-2460 20、40、60A | 2061.2669 |  | HS | [19 empty] | Электрические аксессуары
H070158 | Кримпер | HS-2546B 2.5,4,6мм2 | 2061.2669 |  | HS | [19 empty] | Электрические аксессуары
H070159 | Кримпер | HS-3510 3、5、10A | 2061.2669 |  | HS | [19 empty] | Электрические аксессуары
H070162 | Кримпер | HS-3610 30、60、100A | 2061.2669 |  | HS | [19 empty] | Электрические аксессуары
H070128 | Кримпер | HSC8 6-4 0.08-10мм2 белый | 2061.2669 |  | HS | [19 empty] | Электрические аксессуары
H070127 | Кримпер | HSC8 6-4 0.08-10мм2 черный | 1971.6466 |  | HS | [19 empty] | Электрические аксессуары
H070130 | Кримпер | HSC8 6-6 0.08-6мм2 белый | 2598.9887 |  | HS | [19 empty] | Электрические аксессуары
H070129 | Кримпер | HSC8 6-6 0.08-6мм2 черный | 2509.3684 |  | HS | [19 empty] | Электрические аксессуары
H070125 | Кримпер | HS-D2 0.25-10мм2 | 2537.92 |  | HS | [19 empty] | Электрические аксессуары
H070164 | Кримпер | HSK | 2688.609 |  | HS | [19 empty] | Электрические аксессуары
H070208 | Кримпер | HX-50B 6-50мм2 матовая рукоятка | 3943.2932 |  | HX | [19 empty] | Электрические аксессуары
H070207 | Кримпер | HX-50B 6-50мм2 пластиковая рукоятка | 3853.6729 |  | HX | [19 empty] | Электрические аксессуары
H070225 | Кримпер | J-40 40мм | 13622.2856 |  | J | [19 empty] | Электрические аксессуары
H070226 | Кримпер | J-52 52мм | 28051.1539 |  | J | [19 empty] | Электрические аксессуары
H070227 | Кримпер | J-75 75мм | 32263.308 |  | J | [19 empty] | Электрические аксессуары
H070228 | Кримпер | J-95 95мм | 44362.0485 |  | J | [19 empty] | Электрические аксессуары
H070229 | Кримпер | J-100 100мм | 80299.7888 |  | J | [19 empty] | Электрические аксессуары
H070230 | Кримпер | J-130 130мм | 101719.0405 |  | J | [19 empty] | Электрические аксессуары
H070231 | Кримпер | J-160 160мм | 134788.9312 |  | J | [19 empty] | Электрические аксессуары
H070183 | Кримпер | LY+обрезка провода | 4929.1165 |  | LY | [19 empty] | Электрические аксессуары
H070168 | Кримпер | LY-03BC 0.5-6мм2 | 2150.8872 |  | LY | [19 empty] | Электрические аксессуары
H070167 | Кримпер | LY-03C 0.5-1.5, 1.5-2.5,4.0-6.0мм2 | 2150.8872 |  | LY | [19 empty] | Электрические аксессуары
H070170 | Кримпер | LY-05H 8.1,6.5,5.4,2.6,1.72мм | 2150.8872 |  | LY | [19 empty] | Электрические аксессуары
H070169 | Кримпер | LY-06WF2C 0.5-2.5мм2 | 2150.8872 |  | LY | [19 empty] | Электрические аксессуары
H070172 | Кримпер | LY-10A 0.5-10мм2 | 2150.8872 |  | LY | [19 empty] | Электрические аксессуары
H070173 | Кримпер | LY-10N 0.5-10мм2 | 2150.8872 |  | LY | [19 empty] | Электрические аксессуары
H070176 | Кримпер | LY-10WF 0.5-10мм2 | 2150.8872 |  | LY | [19 empty] | Электрические аксессуары
H070165 | Кримпер | LY-30J 0.5-1.5, 1.5-2.5,4.0-6.0мм2 | 2150.8872 |  | LY | [19 empty] | Электрические аксессуары
H070177 | Кримпер | LY-35WF 6-35мм2 | 2150.8872 |  | LY | [19 empty] | Электрические аксессуары
H070166 | Кримпер | LY-40J 0.25-0.5, 0.5-1.5, 1.5-2.5,4.0-6.0мм2 | 2150.8872 |  | LY | [19 empty] | Электрические аксессуары
H070171 | Кримпер | LY-101 0.5-10мм2 | 2150.8872 |  | LY | [19 empty] | Электрические аксессуары
H070175 | Кримпер | LY-125 0.5-6мм2 | 2150.8872 |  | LY | [19 empty] | Электрические аксессуары
H070174 | Кримпер | LY-1016 0.5-16мм2 | 2150.8872 |  | LY | [19 empty] | Электрические аксессуары
H070180 | Кримпер | LY-1350 10、30、50A | 2150.8872 |  | LY | [19 empty] | Электрические аксессуары
H070181 | Кримпер | LY-2460 20、40、60A | 2150.8872 |  | LY | [19 empty] | Электрические аксессуары
H070178 | Кримпер | LY-2546B 2.5,4,6мм2 | 2150.8872 |  | LY | [19 empty] | Электрические аксессуары
H070179 | Кримпер | LY-3510 3、5、10A | 2150.8872 |  | LY | [19 empty] | Электрические аксессуары
H070182 | Кримпер | LY-3610 30、60、100A | 2150.8872 |  | LY | [19 empty] | Электрические аксессуары
H070184 | Кримпер | LYK | 3405.5714 |  | LY | [19 empty] | Электрические аксессуары
H070210 | Кримпер | OT-100 5-100A | 6721.5225 |  | OT | [19 empty] | Электрические аксессуары
H070212 | Кримпер | OT-200 5-200A | 9410.1315 |  | OT | [19 empty] | Электрические аксессуары
H070211 | Кримпер | OT-200 80-200A | 6721.5225 |  | OT | [19 empty] | Электрические аксессуары
H070213 | Кримпер | OT-300 5-300A | 9858.233 |  | OT | [19 empty] | Электрические аксессуары
H070143 | Кримпер | SN+обрезка провода | 4929.1165 |  | SN | [19 empty] | Электрические аксессуары
H070131 | Кримпер | SN-2 0.25-2.5мм2 металлическое напыление | 1971.6466 |  | SN | [19 empty] | Электрические аксессуары
H070139 | Кримпер | SN-02C 0.5-2.5мм2 | 1971.6466 |  | SN | [19 empty] | Электрические аксессуары
H070142 | Кримпер | SN-02WF2C 0.5-2.5мм2 | 1971.6466 |  | SN | [19 empty] | Электрические аксессуары
H070137 | Кримпер | SN-03H 1.0/1.72/3.25/3.84/4.5мм2 | 1971.6466 |  | SN | [19 empty] | Электрические аксессуары
H070132 | Кримпер | SN-06 0.5-6мм2 металлическое напыление | 1971.6466 |  | SN | [19 empty] | Электрические аксессуары
H070136 | Кримпер | SN-06WF 0.25-6.0мм2 металлическое напыление | 2150.8872 |  | SN | [19 empty] | Электрические аксессуары
H070141 | Кримпер | SN-16WF 6-16мм2 | 1971.6466 |  | SN | [19 empty] | Электрические аксессуары
H070133 | Кримпер | SN-28 0.25-1.5мм2 металлическое напыление | 1971.6466 |  | SN | [19 empty] | Электрические аксессуары
H070134 | Кримпер | SN-48 0.5-2.5мм2 металлическое напыление | 1971.6466 |  | SN | [19 empty] | Электрические аксессуары
H070135 | Кримпер | SN-58 0.25-1.5мм2 металлическое напыление | 1971.6466 |  | SN | [19 empty] | Электрические аксессуары
H070138 | Кримпер | SN-0325 0.75-2.5мм2 | 1971.6466 |  | SN | [19 empty] | Электрические аксессуары
H070140 | Кримпер | SN-2546B 2.5,4,6мм2 | 1971.6466 |  | SN | [19 empty] | Электрические аксессуары
H070144 | Кримпер | SNK | 2688.609 |  | SN | [19 empty] | Электрические аксессуары
H070216 | Кримпер | VC-150G 150мм железная рукоятка | 3584.812 |  | VC | [19 empty] | Электрические аксессуары
H070222 | Кримпер | VC-150H 150мм алюминиевая рукоятка | 7528.1052 |  | VC | [19 empty] | Электрические аксессуары
H070219 | Кримпер | VC-150L 150мм алюминиевая рукоятка | 7528.1052 |  | VC | [19 empty] | Электрические аксессуары
H070217 | Кримпер | VC-300G 300мм железная рукоятка | 7169.624 |  | VC | [19 empty] | Электрические аксессуары
H070223 | Кримпер | VC-300H 300мм алюминиевая рукоятка | 12188.3608 |  | VC | [19 empty] | Электрические аксессуары
H070220 | Кримпер | VC-300L 300мм алюминиевая рукоятка | 12188.3608 |  | VC | [19 empty] | Электрические аксессуары
H070218 | Кримпер | VC-500G 500мм железная рукоятка | 10754.436 |  | VC | [19 empty] | Электрические аксессуары
H070224 | Кримпер | VC-500H 500мм алюминиевая рукоятка | 21956.9735 |  | VC | [19 empty] | Электрические аксессуары
H070221 | Кримпер | VC-500L 500мм алюминиевая рукоятка | 21956.9735 |  | VC | [19 empty] | Электрические аксессуары
H070114 | Кримпер | Wire plier AN-03B 6-16мм² | 2537.92 | [21 empty] | Электрические аксессуары | 51*32*27 | 26 | 40
H070113 | Кримпер | Wire plier HSC8 6-6A 0.25-6мм² | 3806.88 | [21 empty] | Электрические аксессуары | 50*28*32 | 19 | 40
H070112 | Кримпер | Wire plier HX-50B 6-50мм² | 5393.08 | [21 empty] | Электрические аксессуары | 42*24*32 | 18 | 10
H070232 | Кримпер | YQK-70 6T, 4-70мм² | 13263.8044 |  | YQK | [19 empty] | Электрические аксессуары
H070233 | Кримпер | YQK-120 6T, 10-120мм² | 14608.1089 |  | YQK | [19 empty] | Электрические аксессуары
H070234 | Кримпер | YQK-240 8T, 16-240мм² | 16042.0337 |  | YQK | [19 empty] | Электрические аксессуары
H070235 | Кримпер | YQK-300 8T, 16-300мм² | 16400.5149 | [21 empty] | Электрические аксессуары
H070122 | Кримпер | HS-04WF | 2299.99 | [21 empty] | Электрические аксессуары
H070120 | Кримпер | HSC86-4 0.25-6мм² | 3521.364 | [21 empty] | Электрические аксессуары
H070209 | Кримпер | большие кабельные наконечники 10 дюймов | 1254.6842 | [21 empty] | Электрические аксессуары
H070215 | Кримпер | металлическое напыление | 716.9624 | [21 empty] | Электрические аксессуары
H070119 | Кримпер | HSC8 6-4 0.25-6мм² | 2775.85 |  | HSC | [19 empty] | Электрические аксессуары | 50*28*32 | 19 | 40
H070118 | Кримпер | HSC8 6-6 0.25-6мм² | 3568.95 |  | HSC | [19 empty] | Электрические аксессуары | 50*28*32 | 19 | 40
H070117 | Кримпер | HSC8 6-6A 16*240мм² | 3806.88 |  | HSC | [19 empty] | Электрические аксессуары | 50*28*32 | 19 | 40
H070116 | Кримпер | HSC8 16-4 4-16мм² | 4362.05 |  | HSC | [19 empty] | Электрические аксессуары | 51*32*27 | 26 | 40
H070121 | Кримпер | YQ-70 6*70（6*50）мм² | 10841.677 |  | YQK | [19 empty] | Электрические аксессуары
H070110 | Кримпер | YQK-120 10*120мм² | 8327.55 |  | YQK | [19 empty] | Электрические аксессуары | 44*18*43 | 20.5 | 5
H070109 | Кримпер | YQK-240 16*240мм² | 9517.2 |  | YQK | [19 empty] | Электрические аксессуары | 51*19*37 | 23.2 | 4
H070111 | Кримпер | YQK-300A 16*300мм² | 10151.68 |  | YQK | [19 empty] | Электрические аксессуары | 51*19*37 | 23.2 | 4
H070124 | Кримпер | YQK-70 | 7772.38 |  | YQK | [19 empty] | Электрические аксессуары
H070214 | Кримпер | / forge | 627.3421 | [21 empty] | Электрические аксессуары
H070031 | Термоусадочная трубка | WSY-15/3*25-50 25-50 | 2376.1276 |  | WSY | [19 empty] | Электрические аксессуары
H070024 | Термоусадочная трубка | WSY-15/3.1 фиттинг | 1025.4783 |  | WSY | [19 empty] | Электрические аксессуары
H070030 | Термоусадочная трубка | WSY-15/3*70-120 70-120 | 2434.817 |  | WSY | [19 empty] | Электрические аксессуары
H070023 | Термоусадочная трубка | WSY-15/3.2 фиттинг | 1058.7885 |  | WSY | [19 empty] | Электрические аксессуары
H070029 | Термоусадочная трубка | WSY-15/3*150-240 150-240 | 2691.7814 |  | WSY | [19 empty] | Электрические аксессуары
H070022 | Термоусадочная трубка | WSY-15/3.3 фиттинг | 1177.7535 |  | WSY | [19 empty] | Электрические аксессуары
H070028 | Термоусадочная трубка | WSY-15/3*300-400 300-400 | 3129.5726 |  | WSY | [19 empty] | Электрические аксессуары
H070021 | Термоусадочная трубка | WSY-15/3.4 фиттинг | 1395.856 |  | WSY | [19 empty] | Электрические аксессуары
H070027 | Термоусадочная трубка | WSY-33/3*50-120 50-120 | 10310.3 |  | WSY | [19 empty] | Электрические аксессуары
H070020 | Термоусадочная трубка | WSY-33/3.1 фиттинг | 2228.611 |  | WSY | [19 empty] | Электрические аксессуары
H070026 | Термоусадочная трубка | WSY-33/3*150-240 150-240 | 11645.0873 |  | WSY | [19 empty] | Электрические аксессуары
H070019 | Термоусадочная трубка | WSY-33/3.2 фиттинг | 1744.82 |  | WSY | [19 empty] | Электрические аксессуары
H070025 | Термоусадочная трубка | WSY-33/3*300-400 300-400 | 12492.9112 |  | WSY | [19 empty] | Электрические аксессуары
H070018 | Термоусадочная трубка | WSY-33/3.3 фиттинг | 1835.2334 |  | WSY | [19 empty] | Электрические аксессуары
H070008 |  | MS88A-20-S | 222.068 |  | MS | [19 empty] | Электрические аксессуары
H070011 |  | MS308-3 wbyr | 571.032 |  | MS | [19 empty] | Электрические аксессуары
H070009 |  | MS406 c антискользящим покрытием | 245.861 |  | MS | [19 empty] | Электрические аксессуары
H070010 |  | MS408(MS490) черный | 753.445 |  | MS | [19 empty] | Электрические аксессуары
H070007 |  | MS705 металл | 261.723 |  | MS | [19 empty] | Электрические аксессуары
H070006 |  | MS705 пластик | 245.861 |  | MS | [19 empty] | Электрические аксессуары
H070005 |  | MS705-3H | 396.55 |  | MS | [19 empty] | Электрические аксессуары
H070001 |  | MS834 нержавеющая сталь | 7137.9 |  | MS | [19 empty] | Электрические аксессуары
H070002 |  | MS834 цинк | 3568.95 |  | MS | [19 empty] | Электрические аксессуары
H070014 |  | CL012-1 60*60 with Belt stud | 440.1705 |  | CL | [19 empty] | Электрические аксессуары
H070013 |  | CL012-2 50*50 with Belt stud | 309.309 |  | CL | [19 empty] | Электрические аксессуары
H070012 |  | CL012-3 40*40 with Belt stud | 198.275 |  | CL | [19 empty] | Электрические аксессуары
H070017 |  | LD001 | 682.066 |  | LD | [19 empty] | Электрические аксессуары
H070004 |  | LD004-1 | 317.24 |  | LD | [19 empty] | Электрические аксессуары
H070003 |  | LD004-2 | 293.447 |  | LD | [19 empty] | Электрические аксессуары
H070016 |  | LD008 | 372.757 |  | LD | [19 empty] | Электрические аксессуары
H070015 |  | LD028 черный | 176.0682 |  | LD | [19 empty] | Электрические аксессуары
H080012 | Световая сигнализация | LED-3051 желтая AC220 | 1641.64 |  | LED | [19 empty] | Электрические аксессуары | 40*25*26 | 9 | 30
H080394 | Световая сигнализация | LED-3051 красная AC220 | 1641.64 |  | LED | [19 empty] | Электрические аксессуары | 40*25*26 | 9 | 30
H080647 | Световая сигнализация | LED-3051 красная AC12 | 1641.64 |  | LED | [19 empty] | Электрические аксессуары | 40*25*26 | 9 | 30
H080522 | Световая сигнализация | LED-3051 желтая AC12 | 1641.64 |  | LED | [19 empty] | Электрические аксессуары | 40*25*26 | 9 | 30
H080013 | Световая сигнализация | LED-3071 желтая AC220 | 1641.64 |  | LED | [19 empty] | Электрические аксессуары | 40*25*26 | 9 | 30
H080395 | Световая сигнализация | LED-3071 красная AC220 | 1641.64 |  | LED | [19 empty] | Электрические аксессуары | 40*25*26 | 9 | 30
H080648 | Световая сигнализация | LED-3071 красная AC12 | 1641.64 |  | LED | [19 empty] | Электрические аксессуары | 40*25*26 | 9 | 30
H080523 | Световая сигнализация | LED-3071 желтая AC12 | 1641.64 |  | LED | [19 empty] | Электрические аксессуары | 40*25*26 | 9 | 30
H080014 | Световая сигнализация | LED-3072 желтая AC220 | 2842.84 |  | LED | [19 empty] | Электрические аксессуары | 40*25*26 | 9 | 30
H080396 | Световая сигнализация | LED-3072 красная AC220 | 2842.84 |  | LED | [19 empty] | Электрические аксессуары | 40*25*26 | 9 | 30
H080649 | Световая сигнализация | LED-3072 красная AC12 | 2842.84 |  | LED | [19 empty] | Электрические аксессуары | 40*25*26 | 9 | 30
H080524 | Световая сигнализация | LED-3072 желтая AC12 | 2842.84 |  | LED | [19 empty] | Электрические аксессуары | 40*25*26 | 9 | 30
H080123 | Световая сигнализация | LTD-100 желтая AC220 сильный магнит | 2202.2 |  | LTD | [19 empty] | Электрические аксессуары | 54*33*38 | 22 | 30
H080346 | Световая сигнализация | LTD-100 красная AC220 сильный магнит | 2202.2 |  | LTD | [19 empty] | Электрические аксессуары | 54*33*38 | 22 | 30
H080599 | Световая сигнализация | LTD-100 красная AC12 сильный магнит | 2202.2 |  | LTD | [19 empty] | Электрические аксессуары | 54*33*38 | 22 | 30
H080474 | Световая сигнализация | LTD-100 желтая AC12 сильный магнит | 2202.2 |  | LTD | [19 empty] | Электрические аксессуары | 54*33*38 | 22 | 30
H080124 | Световая сигнализация | LTD-100 желтая AC220 слабый магнит | 1761.76 |  | LTD | [19 empty] | Электрические аксессуары | 54*33*38 | 22 | 30
H080345 | Световая сигнализация | LTD-100 красная AC220 слабый магнит | 1761.76 |  | LTD | [19 empty] | Электрические аксессуары | 54*33*38 | 22 | 30
H080598 | Световая сигнализация | LTD-100 красная AC12 слабый магнит | 1761.76 |  | LTD | [19 empty] | Электрические аксессуары | 54*33*38 | 22 | 30
H080473 | Световая сигнализация | LTD-100 желтая AC12 слабый магнит | 1761.76 |  | LTD | [19 empty] | Электрические аксессуары | 54*33*38 | 22 | 30
H080125 | Световая сигнализация | LTD-100J желтая AC220 сильный магнит | 2642.64 |  | LTD | [19 empty] | Электрические аксессуары | 54*33*38 | 22 | 30
H080349 | Световая сигнализация | LTD-100J красная AC220 сильный магнит | 2642.64 |  | LTD | [19 empty] | Электрические аксессуары | 54*33*38 | 22 | 30
H080602 | Световая сигнализация | LTD-100J красная AC12 сильный магнит | 2642.64 |  | LTD | [19 empty] | Электрические аксессуары | 54*33*38 | 22 | 30
H080477 | Световая сигнализация | LTD-100J желтая AC12 сильный магнит | 2642.64 |  | LTD | [19 empty] | Электрические аксессуары | 54*33*38 | 22 | 30
H080126 | Световая сигнализация | LTD-100J желтая AC220 слабый магнит | 2202.2 |  | LTD | [19 empty] | Электрические аксессуары | 54*33*38 | 22 | 30
H080348 | Световая сигнализация | LTD-100J красная AC220 слабый магнит | 2202.2 |  | LTD | [19 empty] | Электрические аксессуары | 54*33*38 | 22 | 30
H080601 | Световая сигнализация | LTD-100J красная AC12 слабый магнит | 2202.2 |  | LTD | [19 empty] | Электрические аксессуары | 54*33*38 | 22 | 30
H080476 | Световая сигнализация | LTD-100J желтая AC12 слабый магнит | 2202.2 |  | LTD | [19 empty] | Электрические аксессуары | 54*33*38 | 22 | 30
H080127 | Световая сигнализация | LTD-1081 желтая AC220 сильный магнит | 2202.2 |  | LTD | [19 empty] | Электрические аксессуары | 45*29*43 | 18 | 30
H080278 | Световая сигнализация | LTD-1081 красная AC220 сильный магнит | 2202.2 |  | LTD | [19 empty] | Электрические аксессуары | 45*29*43 | 18 | 30
H080531 | Световая сигнализация | LTD-1081 красная AC12 сильный магнит | 2202.2 |  | LTD | [19 empty] | Электрические аксессуары | 45*29*43 | 18 | 30
H080406 | Световая сигнализация | LTD-1081 желтая AC12 сильный магнит | 2202.2 |  | LTD | [19 empty] | Электрические аксессуары | 45*29*43 | 18 | 30
H080128 | Световая сигнализация | LTD-1081 желтая AC220 слабый магнит | 1761.76 |  | LTD | [19 empty] | Электрические аксессуары | 45*29*43 | 18 | 30
H080276 | Световая сигнализация | LTD-1081 красная AC220 слабый магнит | 1761.76 |  | LTD | [19 empty] | Электрические аксессуары | 45*29*43 | 18 | 30
H080529 | Световая сигнализация | LTD-1081 красная AC12 слабый магнит | 1761.76 |  | LTD | [19 empty] | Электрические аксессуары | 45*29*43 | 18 | 30
H080404 | Световая сигнализация | LTD-1081 желтая AC12 слабый магнит | 1761.76 |  | LTD | [19 empty] | Электрические аксессуары | 45*29*43 | 18 | 30
H080129 | Световая сигнализация | LTD-1081J желтая AC220 сильный магнит | 2642.64 |  | LTD | [19 empty] | Электрические аксессуары | 45*29*43 | 18 | 30
H080281 | Световая сигнализация | LTD-1081J красная AC220 сильный магнит | 2642.64 |  | LTD | [19 empty] | Электрические аксессуары | 45*29*43 | 18 | 30
H080534 | Световая сигнализация | LTD-1081J красная AC12 сильный магнит | 2642.64 |  | LTD | [19 empty] | Электрические аксессуары | 45*29*43 | 18 | 30
H080409 | Световая сигнализация | LTD-1081J желтая AC12 сильный магнит | 2642.64 |  | LTD | [19 empty] | Электрические аксессуары | 45*29*43 | 18 | 30
H080130 | Световая сигнализация | LTD-1081J желтая AC220 слабый магнит | 2202.2 |  | LTD | [19 empty] | Электрические аксессуары | 45*29*43 | 18 | 30
H080280 | Световая сигнализация | LTD-1081J красная AC220 слабый магнит | 2202.2 |  | LTD | [19 empty] | Электрические аксессуары | 45*29*43 | 18 | 30
H080533 | Световая сигнализация | LTD-1081J красная AC12 слабый магнит | 2202.2 |  | LTD | [19 empty] | Электрические аксессуары | 45*29*43 | 18 | 30
H080408 | Световая сигнализация | LTD-1081J желтая AC12 слабый магнит | 2202.2 |  | LTD | [19 empty] | Электрические аксессуары | 45*29*43 | 18 | 30
H080131 | Световая сигнализация | LTD-1082 желтая AC220 сильный магнит | 2202.2 |  | LTD | [19 empty] | Электрические аксессуары | 45*29*43 | 18 | 30
H080284 | Световая сигнализация | LTD-1082 красная AC220 сильный магнит | 2202.2 |  | LTD | [19 empty] | Электрические аксессуары | 45*29*43 | 18 | 30
H080537 | Световая сигнализация | LTD-1082 красная AC12 сильный магнит | 2202.2 |  | LTD | [19 empty] | Электрические аксессуары | 45*29*43 | 18 | 30
H080412 | Световая сигнализация | LTD-1082 желтая AC12 сильный магнит | 2202.2 |  | LTD | [19 empty] | Электрические аксессуары | 45*29*43 | 18 | 30
H080132 | Световая сигнализация | LTD-1082 желтая AC220 слабый магнит | 1761.76 |  | LTD | [19 empty] | Электрические аксессуары | 45*29*43 | 18 | 30
H080283 | Световая сигнализация | LTD-1082 красная AC220 слабый магнит | 1761.76 |  | LTD | [19 empty] | Электрические аксессуары | 45*29*43 | 18 | 30
H080536 | Световая сигнализация | LTD-1082 красная AC12 слабый магнит | 1761.76 |  | LTD | [19 empty] | Электрические аксессуары | 45*29*43 | 18 | 30
H080411 | Световая сигнализация | LTD-1082 желтая AC12 слабый магнит | 1761.76 |  | LTD | [19 empty] | Электрические аксессуары | 45*29*43 | 18 | 30
H080133 | Световая сигнализация | LTD-1082J желтая AC220 сильный магнит | 2642.64 |  | LTD | [19 empty] | Электрические аксессуары | 45*29*43 | 18 | 30
H080287 | Световая сигнализация | LTD-1082J красная AC220 сильный магнит | 2642.64 |  | LTD | [19 empty] | Электрические аксессуары | 45*29*43 | 18 | 30
H080540 | Световая сигнализация | LTD-1082J красная AC12 сильный магнит | 2642.64 |  | LTD | [19 empty] | Электрические аксессуары | 45*29*43 | 18 | 30
H080415 | Световая сигнализация | LTD-1082J желтая AC12 сильный магнит | 2642.64 |  | LTD | [19 empty] | Электрические аксессуары | 45*29*43 | 18 | 30
H080134 | Световая сигнализация | LTD-1082J желтая AC220 слабый магнит | 2202.2 |  | LTD | [19 empty] | Электрические аксессуары | 45*29*43 | 18 | 30
H080286 | Световая сигнализация | LTD-1082J красная AC220 слабый магнит | 2202.2 |  | LTD | [19 empty] | Электрические аксессуары | 45*29*43 | 18 | 30
H080539 | Световая сигнализация | LTD-1082J красная AC12 слабый магнит | 2202.2 |  | LTD | [19 empty] | Электрические аксессуары | 45*29*43 | 18 | 30
H080414 | Световая сигнализация | LTD-1082J желтая AC12 слабый магнит | 2202.2 |  | LTD | [19 empty] | Электрические аксессуары | 45*29*43 | 18 | 30
H080135 | Световая сигнализация | LTD-1101 желтая AC220 сильный магнит | 2282.28 |  | LTD | [19 empty] | Электрические аксессуары | 54*33*38 | 22 | 30
H080291 | Световая сигнализация | LTD-1101 красная AC220 сильный магнит | 2282.28 |  | LTD | [19 empty] | Электрические аксессуары | 54*33*38 | 22 | 30
H080544 | Световая сигнализация | LTD-1101 красная AC12 сильный магнит | 2282.28 |  | LTD | [19 empty] | Электрические аксессуары | 54*33*38 | 22 | 30
H080419 | Световая сигнализация | LTD-1101 желтая AC12 сильный магнит | 2282.28 |  | LTD | [19 empty] | Электрические аксессуары | 54*33*38 | 22 | 30
H080136 | Световая сигнализация | LTD-1101 желтая AC220 слабый магнит | 1841.84 |  | LTD | [19 empty] | Электрические аксессуары | 54*33*38 | 22 | 30
H080290 | Световая сигнализация | LTD-1101 красная AC220 слабый магнит | 1841.84 |  | LTD | [19 empty] | Электрические аксессуары | 54*33*38 | 22 | 30
H080543 | Световая сигнализация | LTD-1101 красная AC12 слабый магнит | 1841.84 |  | LTD | [19 empty] | Электрические аксессуары | 54*33*38 | 22 | 30
H080418 | Световая сигнализация | LTD-1101 желтая AC12 слабый магнит | 1841.84 |  | LTD | [19 empty] | Электрические аксессуары | 54*33*38 | 22 | 30
H080137 | Световая сигнализация | LTD-1101J желтая AC220 сильный магнит | 2722.72 |  | LTD | [19 empty] | Электрические аксессуары | 54*33*38 | 22 | 30
H080294 | Световая сигнализация | LTD-1101J красная AC220 сильный магнит | 2722.72 |  | LTD | [19 empty] | Электрические аксессуары | 54*33*38 | 22 | 30
H080547 | Световая сигнализация | LTD-1101J красная AC12 сильный магнит | 2722.72 |  | LTD | [19 empty] | Электрические аксессуары | 54*33*38 | 22 | 30
H080422 | Световая сигнализация | LTD-1101J желтая AC12 сильный магнит | 2722.72 |  | LTD | [19 empty] | Электрические аксессуары | 54*33*38 | 22 | 30
H080138 | Световая сигнализация | LTD-1101J желтая AC220 слабый магнит | 2282.28 |  | LTD | [19 empty] | Электрические аксессуары | 54*33*38 | 22 | 30
H080293 | Световая сигнализация | LTD-1101J красная AC220 слабый магнит | 2282.28 |  | LTD | [19 empty] | Электрические аксессуары | 54*33*38 | 22 | 30
H080546 | Световая сигнализация | LTD-1101J красная AC12 слабый магнит | 2282.28 |  | LTD | [19 empty] | Электрические аксессуары | 54*33*38 | 22 | 30
H080421 | Световая сигнализация | LTD-1101J желтая AC12 слабый магнит | 2282.28 |  | LTD | [19 empty] | Электрические аксессуары | 54*33*38 | 22 | 30
H080139 | Световая сигнализация | LTD-1102 желтая AC220 сильный магнит | 2282.28 |  | LTD | [19 empty] | Электрические аксессуары | 54*33*38 | 22 | 30
H080297 | Световая сигнализация | LTD-1102 красная AC220 сильный магнит | 2282.28 |  | LTD | [19 empty] | Электрические аксессуары | 54*33*38 | 22 | 30
H080550 | Световая сигнализация | LTD-1102 красная AC12 сильный магнит | 2282.28 |  | LTD | [19 empty] | Электрические аксессуары | 54*33*38 | 22 | 30
H080425 | Световая сигнализация | LTD-1102 желтая AC12 сильный магнит | 2282.28 |  | LTD | [19 empty] | Электрические аксессуары | 54*33*38 | 22 | 30
H080140 | Световая сигнализация | LTD-1102 желтая AC220 слабый магнит | 1841.84 |  | LTD | [19 empty] | Электрические аксессуары | 54*33*38 | 22 | 30
H080296 | Световая сигнализация | LTD-1102 красная AC220 слабый магнит | 1841.84 |  | LTD | [19 empty] | Электрические аксессуары | 54*33*38 | 22 | 30
H080549 | Световая сигнализация | LTD-1102 красная AC12 слабый магнит | 1841.84 |  | LTD | [19 empty] | Электрические аксессуары | 54*33*38 | 22 | 30
H080424 | Световая сигнализация | LTD-1102 желтая AC12 слабый магнит | 1841.84 |  | LTD | [19 empty] | Электрические аксессуары | 54*33*38 | 22 | 30
H080141 | Световая сигнализация | LTD-1102J желтая AC220 сильный магнит | 2722.72 |  | LTD | [19 empty] | Электрические аксессуары | 54*33*38 | 22 | 30
H080300 | Световая сигнализация | LTD-1102J красная AC220 сильный магнит | 2722.72 |  | LTD | [19 empty] | Электрические аксессуары | 54*33*38 | 22 | 30
H080553 | Световая сигнализация | LTD-1102J красная AC12 сильный магнит | 2722.72 |  | LTD | [19 empty] | Электрические аксессуары | 54*33*38 | 22 | 30
H080428 | Световая сигнализация | LTD-1102J желтая AC12 сильный магнит | 2722.72 |  | LTD | [19 empty] | Электрические аксессуары | 54*33*38 | 22 | 30
H080142 | Световая сигнализация | LTD-1102J желтая AC220 слабый магнит | 2282.28 |  | LTD | [19 empty] | Электрические аксессуары | 54*33*38 | 22 | 30
H080299 | Световая сигнализация | LTD-1102J красная AC220 слабый магнит | 2282.28 |  | LTD | [19 empty] | Электрические аксессуары | 54*33*38 | 22 | 30
H080552 | Световая сигнализация | LTD-1102J красная AC12 слабый магнит | 2282.28 |  | LTD | [19 empty] | Электрические аксессуары | 54*33*38 | 22 | 30
H080427 | Световая сигнализация | LTD-1102J желтая AC12 слабый магнит | 2282.28 |  | LTD | [19 empty] | Электрические аксессуары | 54*33*38 | 22 | 30
H080143 | Световая сигнализация | LTD-1103 желтая AC220 сильный магнит | 2282.28 |  | LTD | [19 empty] | Электрические аксессуары | 54*33*38 | 22 | 30
H080303 | Световая сигнализация | LTD-1103 красная AC220 сильный магнит | 2282.28 |  | LTD | [19 empty] | Электрические аксессуары | 54*33*38 | 22 | 30
H080556 | Световая сигнализация | LTD-1103 красная AC12 сильный магнит | 2282.28 |  | LTD | [19 empty] | Электрические аксессуары | 54*33*38 | 22 | 30
H080431 | Световая сигнализация | LTD-1103 желтая AC12 сильный магнит | 2282.28 |  | LTD | [19 empty] | Электрические аксессуары | 54*33*38 | 22 | 30
H080144 | Световая сигнализация | LTD-1103 желтая AC220 слабый магнит | 1841.84 |  | LTD | [19 empty] | Электрические аксессуары | 54*33*38 | 22 | 30
H080302 | Световая сигнализация | LTD-1103 красная AC220 слабый магнит | 1841.84 |  | LTD | [19 empty] | Электрические аксессуары | 54*33*38 | 22 | 30
H080555 | Световая сигнализация | LTD-1103 красная AC12 слабый магнит | 1841.84 |  | LTD | [19 empty] | Электрические аксессуары | 54*33*38 | 22 | 30
H080430 | Световая сигнализация | LTD-1103 желтая AC12 слабый магнит | 1841.84 |  | LTD | [19 empty] | Электрические аксессуары | 54*33*38 | 22 | 30
H080145 | Световая сигнализация | LTD-1103J желтая AC220 сильный магнит | 2722.72 |  | LTD | [19 empty] | Электрические аксессуары | 54*33*38 | 22 | 30
H080306 | Световая сигнализация | LTD-1103J красная AC220 сильный магнит | 2722.72 |  | LTD | [19 empty] | Электрические аксессуары | 54*33*38 | 22 | 30
H080559 | Световая сигнализация | LTD-1103J красная AC12 сильный магнит | 2722.72 |  | LTD | [19 empty] | Электрические аксессуары | 54*33*38 | 22 | 30
H080434 | Световая сигнализация | LTD-1103J желтая AC12 сильный магнит | 2722.72 |  | LTD | [19 empty] | Электрические аксессуары | 54*33*38 | 22 | 30
H080146 | Световая сигнализация | LTD-1103J желтая AC220 слабый магнит | 2282.28 |  | LTD | [19 empty] | Электрические аксессуары | 54*33*38 | 22 | 30
H080305 | Световая сигнализация | LTD-1103J красная AC220 слабый магнит | 2282.28 |  | LTD | [19 empty] | Электрические аксессуары | 54*33*38 | 22 | 30
H080558 | Световая сигнализация | LTD-1103J красная AC12 слабый магнит | 2282.28 |  | LTD | [19 empty] | Электрические аксессуары | 54*33*38 | 22 | 30
H080433 | Световая сигнализация | LTD-1103J желтая AC12 слабый магнит | 2282.28 |  | LTD | [19 empty] | Электрические аксессуары | 54*33*38 | 22 | 30
H080147 | Световая сигнализация | LTD-1104 желтая AC220 сильный магнит | 2282.28 |  | LTD | [19 empty] | Электрические аксессуары | 54*33*38 | 22 | 30
H080309 | Световая сигнализация | LTD-1104 красная AC220 сильный магнит | 2282.28 |  | LTD | [19 empty] | Электрические аксессуары | 54*33*38 | 22 | 30
H080562 | Световая сигнализация | LTD-1104 красная AC12 сильный магнит | 2282.28 |  | LTD | [19 empty] | Электрические аксессуары | 54*33*38 | 22 | 30
H080437 | Световая сигнализация | LTD-1104 желтая AC12 сильный магнит | 2282.28 |  | LTD | [19 empty] | Электрические аксессуары | 54*33*38 | 22 | 30
H080148 | Световая сигнализация | LTD-1104 желтая AC220 слабый магнит | 1841.84 |  | LTD | [19 empty] | Электрические аксессуары | 54*33*38 | 22 | 30
H080308 | Световая сигнализация | LTD-1104 красная AC220 слабый магнит | 1841.84 |  | LTD | [19 empty] | Электрические аксессуары | 54*33*38 | 22 | 30
H080561 | Световая сигнализация | LTD-1104 красная AC12 слабый магнит | 1841.84 |  | LTD | [19 empty] | Электрические аксессуары | 54*33*38 | 22 | 30
H080436 | Световая сигнализация | LTD-1104 желтая AC12 слабый магнит | 1841.84 |  | LTD | [19 empty] | Электрические аксессуары | 54*33*38 | 22 | 30
H080149 | Световая сигнализация | LTD-1104J желтая AC220 сильный магнит | 2722.72 |  | LTD | [19 empty] | Электрические аксессуары | 54*33*38 | 22 | 30
H080312 | Световая сигнализация | LTD-1104J красная AC220 сильный магнит | 2722.72 |  | LTD | [19 empty] | Электрические аксессуары | 54*33*38 | 22 | 30
H080565 | Световая сигнализация | LTD-1104J красная AC12 сильный магнит | 2722.72 |  | LTD | [19 empty] | Электрические аксессуары | 54*33*38 | 22 | 30
H080440 | Световая сигнализация | LTD-1104J желтая AC12 сильный магнит | 2722.72 |  | LTD | [19 empty] | Электрические аксессуары | 54*33*38 | 22 | 30
H080150 | Световая сигнализация | LTD-1104J желтая AC220 слабый магнит | 2282.28 |  | LTD | [19 empty] | Электрические аксессуары | 54*33*38 | 22 | 30
H080311 | Световая сигнализация | LTD-1104J красная AC220 слабый магнит | 2282.28 |  | LTD | [19 empty] | Электрические аксессуары | 54*33*38 | 22 | 30
H080564 | Световая сигнализация | LTD-1104J красная AC12 слабый магнит | 2282.28 |  | LTD | [19 empty] | Электрические аксессуары | 54*33*38 | 22 | 30
H080439 | Световая сигнализация | LTD-1104J желтая AC12 слабый магнит | 2282.28 |  | LTD | [19 empty] | Электрические аксессуары | 54*33*38 | 22 | 30
H080151 | Световая сигнализация | LTD-1105 желтая AC220 сильный магнит | 2722.72 |  | LTD | [19 empty] | Электрические аксессуары | 54*33*38 | 22 | 30
H080314 | Световая сигнализация | LTD-1105 красная AC220 сильный магнит | 2722.72 |  | LTD | [19 empty] | Электрические аксессуары | 54*33*38 | 22 | 30
H080567 | Световая сигнализация | LTD-1105 красная AC12 сильный магнит | 2722.72 |  | LTD | [19 empty] | Электрические аксессуары | 54*33*38 | 22 | 30
H080442 | Световая сигнализация | LTD-1105 желтая AC12 сильный магнит | 2722.72 |  | LTD | [19 empty] | Электрические аксессуары | 54*33*38 | 22 | 30
H080152 | Световая сигнализация | LTD-1105J желтая AC220 сильный магнит | 3163.16 |  | LTD | [19 empty] | Электрические аксессуары | 54*33*38 | 22 | 30
H080316 | Световая сигнализация | LTD-1105J красная AC220 сильный магнит | 3163.16 |  | LTD | [19 empty] | Электрические аксессуары | 54*33*38 | 22 | 30
H080569 | Световая сигнализация | LTD-1105J красная AC12 сильный магнит | 3163.16 |  | LTD | [19 empty] | Электрические аксессуары | 54*33*38 | 22 | 30
H080444 | Световая сигнализация | LTD-1105J желтая AC12 сильный магнит | 3163.16 |  | LTD | [19 empty] | Электрические аксессуары | 54*33*38 | 22 | 30
H080153 | Световая сигнализация | LTD-1121 желтая AC220 сильный магнит | 2642.64 |  | LTD | [19 empty] | Электрические аксессуары | 69*29*43 | 18 | 20
H080318 | Световая сигнализация | LTD-1121 красная AC220 сильный магнит | 2642.64 |  | LTD | [19 empty] | Электрические аксессуары | 69*29*43 | 18 | 20
H080571 | Световая сигнализация | LTD-1121 красная AC12 сильный магнит | 2642.64 |  | LTD | [19 empty] | Электрические аксессуары | 69*29*43 | 18 | 20
H080446 | Световая сигнализация | LTD-1121 желтая AC12 сильный магнит | 2642.64 |  | LTD | [19 empty] | Электрические аксессуары | 69*29*43 | 18 | 20
H080155 | Световая сигнализация | LTD-1121J желтая AC220 сильный магнит | 3083.08 |  | LTD | [19 empty] | Электрические аксессуары | 69*29*43 | 18 | 20
H080320 | Световая сигнализация | LTD-1121J красная AC220 сильный магнит | 3083.08 |  | LTD | [19 empty] | Электрические аксессуары | 69*29*43 | 18 | 20
H080573 | Световая сигнализация | LTD-1121J красная AC12 сильный магнит | 3083.08 |  | LTD | [19 empty] | Электрические аксессуары | 69*29*43 | 18 | 20
H080448 | Световая сигнализация | LTD-1121J желтая AC12 сильный магнит | 3083.08 |  | LTD | [19 empty] | Электрические аксессуары | 69*29*43 | 18 | 20
H080156 | Световая сигнализация | LTD-1122 желтая AC220 сильный магнит | 3123.12 |  | LTD | [19 empty] | Электрические аксессуары | 69*29*43 | 17 | 20
H080324 | Световая сигнализация | LTD-1122 красная AC220 сильный магнит | 3123.12 |  | LTD | [19 empty] | Электрические аксессуары | 69*29*43 | 17 | 20
H080577 | Световая сигнализация | LTD-1122 красная AC12 сильный магнит | 3123.12 |  | LTD | [19 empty] | Электрические аксессуары | 69*29*43 | 17 | 20
H080452 | Световая сигнализация | LTD-1122 желтая AC12 сильный магнит | 3123.12 |  | LTD | [19 empty] | Электрические аксессуары | 69*29*43 | 17 | 20
H080157 | Световая сигнализация | LTD-1122J желтая AC220 сильный магнит | 3923.92 |  | LTD | [19 empty] | Электрические аксессуары | 69*29*43 | 17 | 20
H080326 | Световая сигнализация | LTD-1122J красная AC220 сильный магнит | 3923.92 |  | LTD | [19 empty] | Электрические аксессуары | 69*29*43 | 17 | 20
H080579 | Световая сигнализация | LTD-1122J красная AC12 сильный магнит | 3923.92 |  | LTD | [19 empty] | Электрические аксессуары | 69*29*43 | 17 | 20
H080454 | Световая сигнализация | LTD-1122J желтая AC12 сильный магнит | 3923.92 |  | LTD | [19 empty] | Электрические аксессуары | 69*29*43 | 17 | 20
H080158 | Световая сигнализация | LTD-1161 желтая AC220 сильный магнит | 4244.24 |  | LTD | [19 empty] | Электрические аксессуары | 54*37*37 | 14 | 8
H080328 | Световая сигнализация | LTD-1161 красная AC220 сильный магнит | 4244.24 |  | LTD | [19 empty] | Электрические аксессуары | 54*37*37 | 14 | 8
H080581 | Световая сигнализация | LTD-1161 красная AC12 сильный магнит | 4244.24 |  | LTD | [19 empty] | Электрические аксессуары | 54*37*37 | 14 | 8
H080456 | Световая сигнализация | LTD-1161 желтая AC12 сильный магнит | 4244.24 |  | LTD | [19 empty] | Электрические аксессуары | 54*37*37 | 14 | 8
H080159 | Световая сигнализация | LTD-1161J желтая AC220 сильный магнит | 5125.12 |  | LTD | [19 empty] | Электрические аксессуары | 54*37*37 | 14 | 8
H080330 | Световая сигнализация | LTD-1161J красная AC220 сильный магнит | 5125.12 |  | LTD | [19 empty] | Электрические аксессуары | 54*37*37 | 14 | 8
H080583 | Световая сигнализация | LTD-1161J красная AC12 сильный магнит | 5125.12 |  | LTD | [19 empty] | Электрические аксессуары | 54*37*37 | 14 | 8
H080458 | Световая сигнализация | LTD-1161J желтая AC12 сильный магнит | 5125.12 |  | LTD | [19 empty] | Электрические аксессуары | 54*37*37 | 14 | 8
H080160 | Световая сигнализация | LTD-1181 желтая AC220 сильный магнит | 5205.2 |  | LTD | [19 empty] | Электрические аксессуары | 54*37*37 | 14 | 8
H080332 | Световая сигнализация | LTD-1181 красная AC220 сильный магнит | 5205.2 |  | LTD | [19 empty] | Электрические аксессуары | 54*37*37 | 14 | 8
H080585 | Световая сигнализация | LTD-1181 красная AC12 сильный магнит | 5205.2 |  | LTD | [19 empty] | Электрические аксессуары | 54*37*37 | 14 | 8
H080460 | Световая сигнализация | LTD-1181 желтая AC12 сильный магнит | 5205.2 |  | LTD | [19 empty] | Электрические аксессуары | 54*37*37 | 14 | 8
H080161 | Световая сигнализация | LTD-1181J желтая AC220 сильный магнит | 6086.08 |  | LTD | [19 empty] | Электрические аксессуары | 54*37*37 | 14 | 8
H080334 | Световая сигнализация | LTD-1181J красная AC220 сильный магнит | 6086.08 |  | LTD | [19 empty] | Электрические аксессуары | 54*37*37 | 14 | 8
H080587 | Световая сигнализация | LTD-1181J красная AC12 сильный магнит | 6086.08 |  | LTD | [19 empty] | Электрические аксессуары | 54*37*37 | 14 | 8
H080462 | Световая сигнализация | LTD-1181J желтая AC12 сильный магнит | 6086.08 |  | LTD | [19 empty] | Электрические аксессуары | 54*37*37 | 14 | 8
H080162 | Световая сигнализация | LTD-1201 желтая DC12 | 3563.56 |  | LTD | [19 empty] | Электрические аксессуары | 69*29*43 | 18 | 20
H080401 | Световая сигнализация | LTD-1201 красная DC12 | 3563.56 |  | LTD | [19 empty] | Электрические аксессуары | 69*29*43 | 18 | 20
H080163 | Световая сигнализация | LTD-1201 желтая AC220 сильный магнит | 3363.36 |  | LTD | [19 empty] | Электрические аксессуары | 69*29*43 | 18 | 20
H080335 | Световая сигнализация | LTD-1201 красная AC220 сильный магнит | 3363.36 |  | LTD | [19 empty] | Электрические аксессуары | 69*29*43 | 18 | 20
H080588 | Световая сигнализация | LTD-1201 красная AC12 сильный магнит | 3363.36 |  | LTD | [19 empty] | Электрические аксессуары | 69*29*43 | 18 | 20
H080463 | Световая сигнализация | LTD-1201 желтая AC12 сильный магнит | 3363.36 |  | LTD | [19 empty] | Электрические аксессуары | 69*29*43 | 18 | 20
H080164 | Световая сигнализация | LTD-1201J желтая AC220 сильный магнит | 6086.08 |  | LTD | [19 empty] | Электрические аксессуары | 66*40.5*29 | 15 | 20
H080336 | Световая сигнализация | LTD-1201J красная AC220 сильный магнит | 6086.08 |  | LTD | [19 empty] | Электрические аксессуары | 66*40.5*29 | 15 | 20
H080589 | Световая сигнализация | LTD-1201J красная AC12 сильный магнит | 6086.08 |  | LTD | [19 empty] | Электрические аксессуары | 66*40.5*29 | 15 | 20
H080464 | Световая сигнализация | LTD-1201J желтая AC12 сильный магнит | 6086.08 |  | LTD | [19 empty] | Электрические аксессуары | 66*40.5*29 | 15 | 20
H080165 | Световая сигнализация | LTD-2071 желтая AC220 сильный магнит | 1241.24 |  | LTD | [19 empty] | Электрические аксессуары | 40*25*26 | 8 | 30
H080338 | Световая сигнализация | LTD-2071 красная AC220 сильный магнит | 1241.24 |  | LTD | [19 empty] | Электрические аксессуары | 40*25*26 | 8 | 30
H080591 | Световая сигнализация | LTD-2071 красная AC12 сильный магнит | 1241.24 |  | LTD | [19 empty] | Электрические аксессуары | 40*25*26 | 8 | 30
H080466 | Световая сигнализация | LTD-2071 желтая AC12 сильный магнит | 1241.24 |  | LTD | [19 empty] | Электрические аксессуары | 40*25*26 | 8 | 30
H080166 | Световая сигнализация | LTD-5051 желтая AC220 сильный магнит | 2202.2 |  | LTD | [19 empty] | Электрические аксессуары
H080389 | Световая сигнализация | LTD-5051 красная AC220 сильный магнит | 2202.2 |  | LTD | [19 empty] | Электрические аксессуары
H080642 | Световая сигнализация | LTD-5051 красная AC12 сильный магнит | 2202.2 |  | LTD | [19 empty] | Электрические аксессуары
H080517 | Световая сигнализация | LTD-5051 желтая AC12 сильный магнит | 2202.2 |  | LTD | [19 empty] | Электрические аксессуары
H080167 | Световая сигнализация | LTD-5071 желтая AC220 | 1481.48 |  | LTD | [19 empty] | Электрические аксессуары | 45*25*26 | 8 | 30
H080392 | Световая сигнализация | LTD-5071 красная AC220 | 1481.48 |  | LTD | [19 empty] | Электрические аксессуары | 45*25*26 | 8 | 30
H080645 | Световая сигнализация | LTD-5071 красная AC12 | 1481.48 |  | LTD | [19 empty] | Электрические аксессуары | 45*25*26 | 8 | 30
H080520 | Световая сигнализация | LTD-5071 желтая AC12 | 1481.48 |  | LTD | [19 empty] | Электрические аксессуары | 45*25*26 | 8 | 30
H080168 | Световая сигнализация | LTD-5072 желтая AC220 слабый магнит | 1641.64 |  | LTD | [19 empty] | Электрические аксессуары | 45*29*43 | 11 | 30
H080397 | Световая сигнализация | LTD-5072 красная AC220 слабый магнит | 1641.64 |  | LTD | [19 empty] | Электрические аксессуары | 45*29*43 | 11 | 30
H080650 | Световая сигнализация | LTD-5072 красная AC12 слабый магнит | 1641.64 |  | LTD | [19 empty] | Электрические аксессуары | 45*29*43 | 11 | 30
H080525 | Световая сигнализация | LTD-5072 желтая AC12 слабый магнит | 1641.64 |  | LTD | [19 empty] | Электрические аксессуары | 45*29*43 | 11 | 30
H080169 | Световая сигнализация | LTD-5088 желтая AC220 слабый магнит | 1641.64 |  | LTD | [19 empty] | Электрические аксессуары | 45*29*43 | 16 | 30
H080398 | Световая сигнализация | LTD-5088 красная AC220 слабый магнит | 1641.64 |  | LTD | [19 empty] | Электрические аксессуары | 45*29*43 | 16 | 30
H080651 | Световая сигнализация | LTD-5088 красная AC12 слабый магнит | 1641.64 |  | LTD | [19 empty] | Электрические аксессуары | 45*29*43 | 16 | 30
H080526 | Световая сигнализация | LTD-5088 желтая AC12 слабый магнит | 1641.64 |  | LTD | [19 empty] | Электрические аксессуары | 45*29*43 | 16 | 30
H080170 | Световая сигнализация | LTD-5088J желтая AC220 слабый магнит | 2082.08 |  | LTD | [19 empty] | Электрические аксессуары | 45*29*43 | 16 | 30
H080399 | Световая сигнализация | LTD-5088J красная AC220 слабый магнит | 2082.08 |  | LTD | [19 empty] | Электрические аксессуары | 45*29*43 | 16 | 30
H080652 | Световая сигнализация | LTD-5088J красная AC12 слабый магнит | 2082.08 |  | LTD | [19 empty] | Электрические аксессуары | 45*29*43 | 16 | 30
H080527 | Световая сигнализация | LTD-5088J желтая AC12 слабый магнит | 2082.08 |  | LTD | [19 empty] | Электрические аксессуары | 45*29*43 | 16 | 30
H080171 | Световая сигнализация | LTD-5101 желтая AC220 сильный магнит | 3803.8 |  | LTD | [19 empty] | Электрические аксессуары | 54*33*38 | 22 | 30
H080352 | Световая сигнализация | LTD-5101 красная AC220 сильный магнит | 3803.8 |  | LTD | [19 empty] | Электрические аксессуары | 54*33*38 | 22 | 30
H080605 | Световая сигнализация | LTD-5101 красная AC12 сильный магнит | 3803.8 |  | LTD | [19 empty] | Электрические аксессуары | 54*33*38 | 22 | 30
H080480 | Световая сигнализация | LTD-5101 желтая AC12 сильный магнит | 3803.8 |  | LTD | [19 empty] | Электрические аксессуары | 54*33*38 | 22 | 30
H080172 | Световая сигнализация | LTD-5101 желтая AC220 слабый магнит | 3363.36 |  | LTD | [19 empty] | Электрические аксессуары | 54*33*38 | 22 | 30
H080351 | Световая сигнализация | LTD-5101 красная AC220 слабый магнит | 3363.36 |  | LTD | [19 empty] | Электрические аксессуары | 54*33*38 | 22 | 30
H080604 | Световая сигнализация | LTD-5101 красная AC12 слабый магнит | 3363.36 |  | LTD | [19 empty] | Электрические аксессуары | 54*33*38 | 22 | 30
H080479 | Световая сигнализация | LTD-5101 желтая AC12 слабый магнит | 3363.36 |  | LTD | [19 empty] | Электрические аксессуары | 54*33*38 | 22 | 30
H080173 | Световая сигнализация | LTD-5101J желтая AC220 сильный магнит | 4244.24 |  | LTD | [19 empty] | Электрические аксессуары | 54*33*38 | 22 | 30
H080355 | Световая сигнализация | LTD-5101J красная AC220 сильный магнит | 4244.24 |  | LTD | [19 empty] | Электрические аксессуары | 54*33*38 | 22 | 30
H080608 | Световая сигнализация | LTD-5101J красная AC12 сильный магнит | 4244.24 |  | LTD | [19 empty] | Электрические аксессуары | 54*33*38 | 22 | 30
H080483 | Световая сигнализация | LTD-5101J желтая AC12 сильный магнит | 4244.24 |  | LTD | [19 empty] | Электрические аксессуары | 54*33*38 | 22 | 30
H080174 | Световая сигнализация | LTD-5101J желтая AC220 слабый магнит | 3803.8 |  | LTD | [19 empty] | Электрические аксессуары | 54*33*38 | 22 | 30
H080354 | Световая сигнализация | LTD-5101J красная AC220 слабый магнит | 3803.8 |  | LTD | [19 empty] | Электрические аксессуары | 54*33*38 | 22 | 30
H080607 | Световая сигнализация | LTD-5101J красная AC12 слабый магнит | 3803.8 |  | LTD | [19 empty] | Электрические аксессуары | 54*33*38 | 22 | 30
H080482 | Световая сигнализация | LTD-5101J желтая AC12 слабый магнит | 3803.8 |  | LTD | [19 empty] | Электрические аксессуары | 54*33*38 | 22 | 30
H080175 | Световая сигнализация | LTD-5102 желтая AC220 сильный магнит | 3803.8 |  | LTD | [19 empty] | Электрические аксессуары | 54*33*38 | 22 | 30
H080358 | Световая сигнализация | LTD-5102 красная AC220 сильный магнит | 3803.8 |  | LTD | [19 empty] | Электрические аксессуары | 54*33*38 | 22 | 30
H080611 | Световая сигнализация | LTD-5102 красная AC12 сильный магнит | 3803.8 |  | LTD | [19 empty] | Электрические аксессуары | 54*33*38 | 22 | 30
H080486 | Световая сигнализация | LTD-5102 желтая AC12 сильный магнит | 3803.8 |  | LTD | [19 empty] | Электрические аксессуары | 54*33*38 | 22 | 30
H080176 | Световая сигнализация | LTD-5102 желтая AC220 слабый магнит | 3363.36 |  | LTD | [19 empty] | Электрические аксессуары | 54*33*38 | 22 | 30
H080357 | Световая сигнализация | LTD-5102 красная AC220 слабый магнит | 3363.36 |  | LTD | [19 empty] | Электрические аксессуары | 54*33*38 | 22 | 30
H080610 | Световая сигнализация | LTD-5102 красная AC12 слабый магнит | 3363.36 |  | LTD | [19 empty] | Электрические аксессуары | 54*33*38 | 22 | 30
H080485 | Световая сигнализация | LTD-5102 желтая AC12 слабый магнит | 3363.36 |  | LTD | [19 empty] | Электрические аксессуары | 54*33*38 | 22 | 30
H080177 | Световая сигнализация | LTD-5102J желтая AC220 сильный магнит | 4244.24 |  | LTD | [19 empty] | Электрические аксессуары | 54*33*38 | 22 | 30
H080361 | Световая сигнализация | LTD-5102J красная AC220 сильный магнит | 4244.24 |  | LTD | [19 empty] | Электрические аксессуары | 54*33*38 | 22 | 30
H080614 | Световая сигнализация | LTD-5102J красная AC12 сильный магнит | 4244.24 |  | LTD | [19 empty] | Электрические аксессуары | 54*33*38 | 22 | 30
H080489 | Световая сигнализация | LTD-5102J желтая AC12 сильный магнит | 4244.24 |  | LTD | [19 empty] | Электрические аксессуары | 54*33*38 | 22 | 30
H080178 | Световая сигнализация | LTD-5102J желтая AC220 слабый магнит | 3803.8 |  | LTD | [19 empty] | Электрические аксессуары | 54*33*38 | 22 | 30
H080360 | Световая сигнализация | LTD-5102J красная AC220 слабый магнит | 3803.8 |  | LTD | [19 empty] | Электрические аксессуары | 54*33*38 | 22 | 30
H080613 | Световая сигнализация | LTD-5102J красная AC12 слабый магнит | 3803.8 |  | LTD | [19 empty] | Электрические аксессуары | 54*33*38 | 22 | 30
H080488 | Световая сигнализация | LTD-5102J желтая AC12 слабый магнит | 3803.8 |  | LTD | [19 empty] | Электрические аксессуары | 54*33*38 | 22 | 30
H080179 | Световая сигнализация | LTD-5103 желтая AC220 сильный магнит | 3803.8 |  | LTD | [19 empty] | Электрические аксессуары | 54*33*38 | 22 | 30
H080364 | Световая сигнализация | LTD-5103 красная AC220 сильный магнит | 3803.8 |  | LTD | [19 empty] | Электрические аксессуары | 54*33*38 | 22 | 30
H080617 | Световая сигнализация | LTD-5103 красная AC12 сильный магнит | 3803.8 |  | LTD | [19 empty] | Электрические аксессуары | 54*33*38 | 22 | 30
H080492 | Световая сигнализация | LTD-5103 желтая AC12 сильный магнит | 3803.8 |  | LTD | [19 empty] | Электрические аксессуары | 54*33*38 | 22 | 30
H080180 | Световая сигнализация | LTD-5103 желтая AC220 слабый магнит | 3363.36 |  | LTD | [19 empty] | Электрические аксессуары | 54*33*38 | 22 | 30
H080363 | Световая сигнализация | LTD-5103 красная AC220 слабый магнит | 3363.36 |  | LTD | [19 empty] | Электрические аксессуары | 54*33*38 | 22 | 30
H080616 | Световая сигнализация | LTD-5103 красная AC12 слабый магнит | 3363.36 |  | LTD | [19 empty] | Электрические аксессуары | 54*33*38 | 22 | 30
H080491 | Световая сигнализация | LTD-5103 желтая AC12 слабый магнит | 3363.36 |  | LTD | [19 empty] | Электрические аксессуары | 54*33*38 | 22 | 30
H080181 | Световая сигнализация | LTD-5103J желтая AC220 сильный магнит | 4244.24 |  | LTD | [19 empty] | Электрические аксессуары | 54*33*38 | 22 | 30
H080367 | Световая сигнализация | LTD-5103J красная AC220 сильный магнит | 4244.24 |  | LTD | [19 empty] | Электрические аксессуары | 54*33*38 | 22 | 30
H080620 | Световая сигнализация | LTD-5103J красная AC12 сильный магнит | 4244.24 |  | LTD | [19 empty] | Электрические аксессуары | 54*33*38 | 22 | 30
H080495 | Световая сигнализация | LTD-5103J желтая AC12 сильный магнит | 4244.24 |  | LTD | [19 empty] | Электрические аксессуары | 54*33*38 | 22 | 30
H080182 | Световая сигнализация | LTD-5103J желтая AC220 слабый магнит | 3803.8 |  | LTD | [19 empty] | Электрические аксессуары | 54*33*38 | 22 | 30
H080366 | Световая сигнализация | LTD-5103J красная AC220 слабый магнит | 3803.8 |  | LTD | [19 empty] | Электрические аксессуары | 54*33*38 | 22 | 30
H080619 | Световая сигнализация | LTD-5103J красная AC12 слабый магнит | 3803.8 |  | LTD | [19 empty] | Электрические аксессуары | 54*33*38 | 22 | 30
H080494 | Световая сигнализация | LTD-5103J желтая AC12 слабый магнит | 3803.8 |  | LTD | [19 empty] | Электрические аксессуары | 54*33*38 | 22 | 30
H080183 | Световая сигнализация | LTD-5104 желтая AC220 сильный магнит | 3803.8 |  | LTD | [19 empty] | Электрические аксессуары | 54*33*38 | 22 | 30
H080370 | Световая сигнализация | LTD-5104 красная AC220 сильный магнит | 3803.8 |  | LTD | [19 empty] | Электрические аксессуары | 54*33*38 | 22 | 30
H080623 | Световая сигнализация | LTD-5104 красная AC12 сильный магнит | 3803.8 |  | LTD | [19 empty] | Электрические аксессуары | 54*33*38 | 22 | 30
H080498 | Световая сигнализация | LTD-5104 желтая AC12 сильный магнит | 3803.8 |  | LTD | [19 empty] | Электрические аксессуары | 54*33*38 | 22 | 30
H080184 | Световая сигнализация | LTD-5104 желтая AC220 слабый магнит | 3363.36 |  | LTD | [19 empty] | Электрические аксессуары | 54*33*38 | 22 | 30
H080369 | Световая сигнализация | LTD-5104 красная AC220 слабый магнит | 3363.36 |  | LTD | [19 empty] | Электрические аксессуары | 54*33*38 | 22 | 30
H080622 | Световая сигнализация | LTD-5104 красная AC12 слабый магнит | 3363.36 |  | LTD | [19 empty] | Электрические аксессуары | 54*33*38 | 22 | 30
H080497 | Световая сигнализация | LTD-5104 желтая AC12 слабый магнит | 3363.36 |  | LTD | [19 empty] | Электрические аксессуары | 54*33*38 | 22 | 30
H080185 | Световая сигнализация | LTD-5104J желтая AC220 сильный магнит | 4244.24 |  | LTD | [19 empty] | Электрические аксессуары | 54*33*38 | 22 | 30
H080373 | Световая сигнализация | LTD-5104J красная AC220 сильный магнит | 4244.24 |  | LTD | [19 empty] | Электрические аксессуары | 54*33*38 | 22 | 30
H080626 | Световая сигнализация | LTD-5104J красная AC12 сильный магнит | 4244.24 |  | LTD | [19 empty] | Электрические аксессуары | 54*33*38 | 22 | 30
H080501 | Световая сигнализация | LTD-5104J желтая AC12 сильный магнит | 4244.24 |  | LTD | [19 empty] | Электрические аксессуары | 54*33*38 | 22 | 30
H080186 | Световая сигнализация | LTD-5104J желтая AC220 слабый магнит | 3803.8 |  | LTD | [19 empty] | Электрические аксессуары | 54*33*38 | 22 | 30
H080372 | Световая сигнализация | LTD-5104J красная AC220 слабый магнит | 3803.8 |  | LTD | [19 empty] | Электрические аксессуары | 54*33*38 | 22 | 30
H080625 | Световая сигнализация | LTD-5104J красная AC12 слабый магнит | 3803.8 |  | LTD | [19 empty] | Электрические аксессуары | 54*33*38 | 22 | 30
H080500 | Световая сигнализация | LTD-5104J желтая AC12 слабый магнит | 3803.8 |  | LTD | [19 empty] | Электрические аксессуары | 54*33*38 | 22 | 30
H080187 | Световая сигнализация | LTD-5121 желтая AC220 сильный магнит | 4724.72 |  | LTD | [19 empty] | Электрические аксессуары | 69*29*43 | 18 | 20
H080375 | Световая сигнализация | LTD-5121 красная AC220 сильный магнит | 4724.72 |  | LTD | [19 empty] | Электрические аксессуары | 69*29*43 | 18 | 20
H080628 | Световая сигнализация | LTD-5121 красная AC12 сильный магнит | 4724.72 |  | LTD | [19 empty] | Электрические аксессуары | 69*29*43 | 18 | 20
H080503 | Световая сигнализация | LTD-5121 желтая AC12 сильный магнит | 4724.72 |  | LTD | [19 empty] | Электрические аксессуары | 69*29*43 | 18 | 20
H080188 | Световая сигнализация | LTD-5121J желтая AC220 сильный магнит | 5165.16 |  | LTD | [19 empty] | Электрические аксессуары | 69*29*43 | 18 | 20
H080377 | Световая сигнализация | LTD-5121J красная AC220 сильный магнит | 5165.16 |  | LTD | [19 empty] | Электрические аксессуары | 69*29*43 | 18 | 20
H080630 | Световая сигнализация | LTD-5121J красная AC12 сильный магнит | 5165.16 |  | LTD | [19 empty] | Электрические аксессуары | 69*29*43 | 18 | 20
H080505 | Световая сигнализация | LTD-5121J желтая AC12 сильный магнит | 5165.16 |  | LTD | [19 empty] | Электрические аксессуары | 69*29*43 | 18 | 20
H080189 | Световая сигнализация | LTD-5161 желтая AC220 сильный магнит | 6166.16 |  | LTD | [19 empty] | Электрические аксессуары | 54*37*37 | 14 | 8
H080381 | Световая сигнализация | LTD-5161 красная AC220 сильный магнит | 6166.16 |  | LTD | [19 empty] | Электрические аксессуары | 54*37*37 | 14 | 8
H080634 | Световая сигнализация | LTD-5161 красная AC12 сильный магнит | 6166.16 |  | LTD | [19 empty] | Электрические аксессуары | 54*37*37 | 14 | 8
H080509 | Световая сигнализация | LTD-5161 желтая AC12 сильный магнит | 6166.16 |  | LTD | [19 empty] | Электрические аксессуары | 54*37*37 | 14 | 8
H080190 | Световая сигнализация | LTD-5161J желтая AC220 сильный магнит | 7047.04 |  | LTD | [19 empty] | Электрические аксессуары | 54*37*37 | 14 | 8
H080383 | Световая сигнализация | LTD-5161J красная AC220 сильный магнит | 7047.04 |  | LTD | [19 empty] | Электрические аксессуары | 54*37*37 | 14 | 8
H080636 | Световая сигнализация | LTD-5161J красная AC12 сильный магнит | 7047.04 |  | LTD | [19 empty] | Электрические аксессуары | 54*37*37 | 14 | 8
H080511 | Световая сигнализация | LTD-5161J желтая AC12 сильный магнит | 7047.04 |  | LTD | [19 empty] | Электрические аксессуары | 54*37*37 | 14 | 8
H080191 | Световая сигнализация | LTD-5181 желтая AC220 сильный магнит | 6966.96 |  | LTD | [19 empty] | Электрические аксессуары | 54*37*37 | 14 | 8
H080385 | Световая сигнализация | LTD-5181 красная AC220 сильный магнит | 6966.96 |  | LTD | [19 empty] | Электрические аксессуары | 54*37*37 | 14 | 8
H080638 | Световая сигнализация | LTD-5181 красная AC12 сильный магнит | 6966.96 |  | LTD | [19 empty] | Электрические аксессуары | 54*37*37 | 14 | 8
H080513 | Световая сигнализация | LTD-5181 желтая AC12 сильный магнит | 6966.96 |  | LTD | [19 empty] | Электрические аксессуары | 54*37*37 | 14 | 8
H080192 | Световая сигнализация | LTD-5181J желтая AC220 сильный магнит | 7847.84 |  | LTD | [19 empty] | Электрические аксессуары | 54*37*37 | 14 | 8
H080387 | Световая сигнализация | LTD-5181J красная AC220 сильный магнит | 7847.84 |  | LTD | [19 empty] | Электрические аксессуары | 54*37*37 | 14 | 8
H080640 | Световая сигнализация | LTD-5181J красная AC12 сильный магнит | 7847.84 |  | LTD | [19 empty] | Электрические аксессуары | 54*37*37 | 14 | 8
H080515 | Световая сигнализация | LTD-5181J желтая AC12 сильный магнит | 7847.84 |  | LTD | [19 empty] | Электрические аксессуары | 54*37*37 | 14 | 8
H080193 | Световая сигнализация | LTD-8101 желтая AC220 сильный магнит | 3123.12 |  | LTD | [19 empty] | Электрические аксессуары | 69*29*43 | 17 | 20
H080341 | Световая сигнализация | LTD-8101 красная AC220 сильный магнит | 3123.12 |  | LTD | [19 empty] | Электрические аксессуары | 69*29*43 | 17 | 20
H080594 | Световая сигнализация | LTD-8101 красная AC12 сильный магнит | 3123.12 |  | LTD | [19 empty] | Электрические аксессуары | 69*29*43 | 17 | 20
H080469 | Световая сигнализация | LTD-8101 желтая AC12 сильный магнит | 3123.12 |  | LTD | [19 empty] | Электрические аксессуары | 69*29*43 | 17 | 20
H080194 | Световая сигнализация | LTD-8101J желтая AC220 сильный магнит | 3563.56 |  | LTD | [19 empty] | Электрические аксессуары | 69*29*43 | 17 | 20
H080343 | Световая сигнализация | LTD-8101J красная AC220 сильный магнит | 3563.56 |  | LTD | [19 empty] | Электрические аксессуары | 69*29*43 | 17 | 20
H080596 | Световая сигнализация | LTD-8101J красная AC12 сильный магнит | 3563.56 |  | LTD | [19 empty] | Электрические аксессуары | 69*29*43 | 17 | 20
H080471 | Световая сигнализация | LTD-8101J желтая AC12 сильный магнит | 3563.56 |  | LTD | [19 empty] | Электрические аксессуары | 69*29*43 | 17 | 20
H080195 | Световая сигнализация | LTE-100 желтая AC220 | 1321.32 |  | LTE | [19 empty] | Электрические аксессуары | 54*33*38 | 22 | 30
H080344 | Световая сигнализация | LTE-100 красная AC220 | 1321.32 |  | LTE | [19 empty] | Электрические аксессуары | 54*33*38 | 22 | 30
H080597 | Световая сигнализация | LTE-100 красная AC12 | 1321.32 |  | LTE | [19 empty] | Электрические аксессуары | 54*33*38 | 22 | 30
H080472 | Световая сигнализация | LTE-100 желтая AC12 | 1321.32 |  | LTE | [19 empty] | Электрические аксессуары | 54*33*38 | 22 | 30
H080196 | Световая сигнализация | LTE-100J желтая AC220 | 1761.76 |  | LTE | [19 empty] | Электрические аксессуары | 54*33*38 | 22 | 30
H080347 | Световая сигнализация | LTE-100J красная AC220 | 1761.76 |  | LTE | [19 empty] | Электрические аксессуары | 54*33*38 | 22 | 30
H080600 | Световая сигнализация | LTE-100J красная AC12 | 1761.76 |  | LTE | [19 empty] | Электрические аксессуары | 54*33*38 | 22 | 30
H080475 | Световая сигнализация | LTE-100J желтая AC12 | 1761.76 |  | LTE | [19 empty] | Электрические аксессуары | 54*33*38 | 22 | 30
H080197 | Световая сигнализация | LTE-1081 желтая AC220 | 1321.32 |  | LTE | [19 empty] | Электрические аксессуары | 45*29*34 | 7 | 30
H080198 | Световая сигнализация | LTE-1081 желтая желтая | 1417.416 |  | LTE | [19 empty] | Электрические аксессуары | 45*29*43 | 18 | 30
H080402 | Световая сигнализация | LTE-1081 красная красная | 1417.416 |  | LTE | [19 empty] | Электрические аксессуары | 45*29*43 | 18 | 30
H080277 | Световая сигнализация | LTE-1081 красная AC220 | 1321.32 |  | LTE | [19 empty] | Электрические аксессуары | 45*29*34 | 7 | 30
H080530 | Световая сигнализация | LTE-1081 красная AC12 | 1321.32 |  | LTE | [19 empty] | Электрические аксессуары | 45*29*34 | 7 | 30
H080405 | Световая сигнализация | LTE-1081 желтая AC12 | 1321.32 |  | LTE | [19 empty] | Электрические аксессуары | 45*29*34 | 7 | 30
H080199 | Световая сигнализация | LTE-1081J желтая AC220 | 1761.76 |  | LTE | [19 empty] | Электрические аксессуары | 45*29*43 | 18 | 30
H080279 | Световая сигнализация | LTE-1081J красная AC220 | 1761.76 |  | LTE | [19 empty] | Электрические аксессуары | 45*29*43 | 18 | 30
H080532 | Световая сигнализация | LTE-1081J красная AC12 | 1761.76 |  | LTE | [19 empty] | Электрические аксессуары | 45*29*43 | 18 | 30
H080407 | Световая сигнализация | LTE-1081J желтая AC12 | 1761.76 |  | LTE | [19 empty] | Электрические аксессуары | 45*29*43 | 18 | 30
H080200 | Световая сигнализация | LTE-1082 желтая AC220 | 1321.32 |  | LTE | [19 empty] | Электрические аксессуары | 45*29*43 | 18 | 30
H080282 | Световая сигнализация | LTE-1082 красная AC220 | 1321.32 |  | LTE | [19 empty] | Электрические аксессуары | 45*29*43 | 18 | 30
H080535 | Световая сигнализация | LTE-1082 красная AC12 | 1321.32 |  | LTE | [19 empty] | Электрические аксессуары | 45*29*43 | 18 | 30
H080410 | Световая сигнализация | LTE-1082 желтая AC12 | 1321.32 |  | LTE | [19 empty] | Электрические аксессуары | 45*29*43 | 18 | 30
H080201 | Световая сигнализация | LTE-1082J желтая AC220 | 1761.76 |  | LTE | [19 empty] | Электрические аксессуары | 45*29*43 | 18 | 30
H080285 | Световая сигнализация | LTE-1082J красная AC220 | 1761.76 |  | LTE | [19 empty] | Электрические аксессуары | 45*29*43 | 18 | 30
H080538 | Световая сигнализация | LTE-1082J красная AC12 | 1761.76 |  | LTE | [19 empty] | Электрические аксессуары | 45*29*43 | 18 | 30
H080413 | Световая сигнализация | LTE-1082J желтая AC12 | 1761.76 |  | LTE | [19 empty] | Электрические аксессуары | 45*29*43 | 18 | 30
H080202 | Световая сигнализация | LTE-1083 желтая AC220 | 1681.68 |  | LTE | [19 empty] | Электрические аксессуары | 45*29*43 | 18 | 30
H080288 | Световая сигнализация | LTE-1083 красная AC220 | 1681.68 |  | LTE | [19 empty] | Электрические аксессуары | 45*29*43 | 18 | 30
H080541 | Световая сигнализация | LTE-1083 красная AC12 | 1681.68 |  | LTE | [19 empty] | Электрические аксессуары | 45*29*43 | 18 | 30
H080416 | Световая сигнализация | LTE-1083 желтая AC12 | 1681.68 |  | LTE | [19 empty] | Электрические аксессуары | 45*29*43 | 18 | 30
H080204 | Световая сигнализация | LTE-1101 желтая AC220 | 1401.4 |  | LTE | [19 empty] | Электрические аксессуары | 54*33*38 | 22 | 30
H080289 | Световая сигнализация | LTE-1101 красная AC220 | 1401.4 |  | LTE | [19 empty] | Электрические аксессуары | 54*33*38 | 22 | 30
H080542 | Световая сигнализация | LTE-1101 красная AC12 | 1401.4 |  | LTE | [19 empty] | Электрические аксессуары | 54*33*38 | 22 | 30
H080417 | Световая сигнализация | LTE-1101 желтая AC12 | 1401.4 |  | LTE | [19 empty] | Электрические аксессуары | 54*33*38 | 22 | 30
H080205 | Световая сигнализация | LTE-1101J желтая AC220 | 1841.84 |  | LTE | [19 empty] | Электрические аксессуары | 54*33*38 | 22 | 30
H080292 | Световая сигнализация | LTE-1101J красная AC220 | 1841.84 |  | LTE | [19 empty] | Электрические аксессуары | 54*33*38 | 22 | 30
H080545 | Световая сигнализация | LTE-1101J красная AC12 | 1841.84 |  | LTE | [19 empty] | Электрические аксессуары | 54*33*38 | 22 | 30
H080420 | Световая сигнализация | LTE-1101J желтая AC12 | 1841.84 |  | LTE | [19 empty] | Электрические аксессуары | 54*33*38 | 22 | 30
H080206 | Световая сигнализация | LTE-1102 желтая AC220 | 1401.4 |  | LTE | [19 empty] | Электрические аксессуары | 54*33*38 | 22 | 30
H080295 | Световая сигнализация | LTE-1102 красная AC220 | 1401.4 |  | LTE | [19 empty] | Электрические аксессуары | 54*33*38 | 22 | 30
H080548 | Световая сигнализация | LTE-1102 красная AC12 | 1401.4 |  | LTE | [19 empty] | Электрические аксессуары | 54*33*38 | 22 | 30
H080423 | Световая сигнализация | LTE-1102 желтая AC12 | 1401.4 |  | LTE | [19 empty] | Электрические аксессуары | 54*33*38 | 22 | 30
H080207 | Световая сигнализация | LTE-1102J желтая AC220 | 1841.84 |  | LTE | [19 empty] | Электрические аксессуары | 54*33*38 | 22 | 30
H080298 | Световая сигнализация | LTE-1102J красная AC220 | 1841.84 |  | LTE | [19 empty] | Электрические аксессуары | 54*33*38 | 22 | 30
H080551 | Световая сигнализация | LTE-1102J красная AC12 | 1841.84 |  | LTE | [19 empty] | Электрические аксессуары | 54*33*38 | 22 | 30
H080426 | Световая сигнализация | LTE-1102J желтая AC12 | 1841.84 |  | LTE | [19 empty] | Электрические аксессуары | 54*33*38 | 22 | 30
H080208 | Световая сигнализация | LTE-1103 желтая AC220 | 1401.4 |  | LTE | [19 empty] | Электрические аксессуары | 54*33*38 | 22 | 30
H080301 | Световая сигнализация | LTE-1103 красная AC220 | 1401.4 |  | LTE | [19 empty] | Электрические аксессуары | 54*33*38 | 22 | 30
H080554 | Световая сигнализация | LTE-1103 красная AC12 | 1401.4 |  | LTE | [19 empty] | Электрические аксессуары | 54*33*38 | 22 | 30
H080429 | Световая сигнализация | LTE-1103 желтая AC12 | 1401.4 |  | LTE | [19 empty] | Электрические аксессуары | 54*33*38 | 22 | 30
H080209 | Световая сигнализация | LTE-1103J желтая AC220 | 1841.84 |  | LTE | [19 empty] | Электрические аксессуары | 54*33*38 | 22 | 30
H080304 | Световая сигнализация | LTE-1103J красная AC220 | 1841.84 |  | LTE | [19 empty] | Электрические аксессуары | 54*33*38 | 22 | 30
H080557 | Световая сигнализация | LTE-1103J красная AC12 | 1841.84 |  | LTE | [19 empty] | Электрические аксессуары | 54*33*38 | 22 | 30
H080432 | Световая сигнализация | LTE-1103J желтая AC12 | 1841.84 |  | LTE | [19 empty] | Электрические аксессуары | 54*33*38 | 22 | 30
H080210 | Световая сигнализация | LTE-1104 желтая AC220 | 1401.4 |  | LTE | [19 empty] | Электрические аксессуары | 54*33*38 | 22 | 30
H080307 | Световая сигнализация | LTE-1104 красная AC220 | 1401.4 |  | LTE | [19 empty] | Электрические аксессуары | 54*33*38 | 22 | 30
H080560 | Световая сигнализация | LTE-1104 красная AC12 | 1401.4 |  | LTE | [19 empty] | Электрические аксессуары | 54*33*38 | 22 | 30
H080435 | Световая сигнализация | LTE-1104 желтая AC12 | 1401.4 |  | LTE | [19 empty] | Электрические аксессуары | 54*33*38 | 22 | 30
H080211 | Световая сигнализация | LTE-1104J желтая AC220 | 1841.84 |  | LTE | [19 empty] | Электрические аксессуары | 54*33*38 | 22 | 30
H080310 | Световая сигнализация | LTE-1104J красная AC220 | 1841.84 |  | LTE | [19 empty] | Электрические аксессуары | 54*33*38 | 22 | 30
H080563 | Световая сигнализация | LTE-1104J красная AC12 | 1841.84 |  | LTE | [19 empty] | Электрические аксессуары | 54*33*38 | 22 | 30
H080438 | Световая сигнализация | LTE-1104J желтая AC12 | 1841.84 |  | LTE | [19 empty] | Электрические аксессуары | 54*33*38 | 22 | 30
H080212 | Световая сигнализация | LTE-1105 желтая AC220 | 1841.84 |  | LTE | [19 empty] | Электрические аксессуары | 54*33*38 | 22 | 30
H080313 | Световая сигнализация | LTE-1105 красная AC220 | 1841.84 |  | LTE | [19 empty] | Электрические аксессуары | 54*33*38 | 22 | 30
H080566 | Световая сигнализация | LTE-1105 красная AC12 | 1841.84 |  | LTE | [19 empty] | Электрические аксессуары | 54*33*38 | 22 | 30
H080441 | Световая сигнализация | LTE-1105 желтая AC12 | 1841.84 |  | LTE | [19 empty] | Электрические аксессуары | 54*33*38 | 22 | 30
H080213 | Световая сигнализация | LTE-1105J желтая AC220 | 2282.28 |  | LTE | [19 empty] | Электрические аксессуары | 54*33*38 | 22 | 30
H080315 | Световая сигнализация | LTE-1105J красная AC220 | 2282.28 |  | LTE | [19 empty] | Электрические аксессуары | 54*33*38 | 22 | 30
H080568 | Световая сигнализация | LTE-1105J красная AC12 | 2282.28 |  | LTE | [19 empty] | Электрические аксессуары | 54*33*38 | 22 | 30
H080443 | Световая сигнализация | LTE-1105J желтая AC12 | 2282.28 |  | LTE | [19 empty] | Электрические аксессуары | 54*33*38 | 22 | 30
H080214 | Световая сигнализация | LTE-1121 желтая AC220 | 1761.76 |  | LTE | [19 empty] | Электрические аксессуары | 69*29*43 | 18 | 20
H080317 | Световая сигнализация | LTE-1121 красная AC220 | 1761.76 |  | LTE | [19 empty] | Электрические аксессуары | 69*29*43 | 18 | 20
H080570 | Световая сигнализация | LTE-1121 красная AC12 | 1761.76 |  | LTE | [19 empty] | Электрические аксессуары | 69*29*43 | 18 | 20
H080445 | Световая сигнализация | LTE-1121 желтая AC12 | 1761.76 |  | LTE | [19 empty] | Электрические аксессуары | 69*29*43 | 18 | 20
H080215 | Световая сигнализация | LTE-1121J желтая AC220 | 2202.2 |  | LTE | [19 empty] | Электрические аксессуары | 69*29*43 | 18 | 20
H080319 | Световая сигнализация | LTE-1121J красная AC220 | 2202.2 |  | LTE | [19 empty] | Электрические аксессуары | 69*29*43 | 18 | 20
H080572 | Световая сигнализация | LTE-1121J красная AC12 | 2202.2 |  | LTE | [19 empty] | Электрические аксессуары | 69*29*43 | 18 | 20
H080447 | Световая сигнализация | LTE-1121J желтая AC12 | 2202.2 |  | LTE | [19 empty] | Электрические аксессуары | 69*29*43 | 18 | 20
H080216 | Световая сигнализация | LTE-1122 желтая AC220 | 2242.24 |  | LTE | [19 empty] | Электрические аксессуары | 69*29*43 | 17 | 20
H080323 | Световая сигнализация | LTE-1122 красная AC220 | 2242.24 |  | LTE | [19 empty] | Электрические аксессуары | 69*29*43 | 17 | 20
H080576 | Световая сигнализация | LTE-1122 красная AC12 | 2242.24 |  | LTE | [19 empty] | Электрические аксессуары | 69*29*43 | 17 | 20
H080451 | Световая сигнализация | LTE-1122 желтая AC12 | 2242.24 |  | LTE | [19 empty] | Электрические аксессуары | 69*29*43 | 17 | 20
H080217 | Световая сигнализация | LTE-1122J желтая AC220 | 3043.04 |  | LTE | [19 empty] | Электрические аксессуары | 69*29*43 | 17 | 20
H080325 | Световая сигнализация | LTE-1122J красная AC220 | 3043.04 |  | LTE | [19 empty] | Электрические аксессуары | 69*29*43 | 17 | 20
H080578 | Световая сигнализация | LTE-1122J красная AC12 | 3043.04 |  | LTE | [19 empty] | Электрические аксессуары | 69*29*43 | 17 | 20
H080453 | Световая сигнализация | LTE-1122J желтая AC12 | 3043.04 |  | LTE | [19 empty] | Электрические аксессуары | 69*29*43 | 17 | 20
H080218 | Световая сигнализация | LTE-1161 желтая AC220 | 3363.36 |  | LTE | [19 empty] | Электрические аксессуары | 54*37*37 | 14 | 8
H080327 | Световая сигнализация | LTE-1161 красная AC220 | 3363.36 |  | LTE | [19 empty] | Электрические аксессуары | 54*37*37 | 14 | 8
H080580 | Световая сигнализация | LTE-1161 красная AC12 | 3363.36 |  | LTE | [19 empty] | Электрические аксессуары | 54*37*37 | 14 | 8
H080455 | Световая сигнализация | LTE-1161 желтая AC12 | 3363.36 |  | LTE | [19 empty] | Электрические аксессуары | 54*37*37 | 14 | 8
H080219 | Световая сигнализация | LTE-1161J желтая AC220 | 4244.24 |  | LTE | [19 empty] | Электрические аксессуары | 54*37*37 | 14 | 8
H080329 | Световая сигнализация | LTE-1161J красная AC220 | 4244.24 |  | LTE | [19 empty] | Электрические аксессуары | 54*37*37 | 14 | 8
H080582 | Световая сигнализация | LTE-1161J красная AC12 | 4244.24 |  | LTE | [19 empty] | Электрические аксессуары | 54*37*37 | 14 | 8
H080457 | Световая сигнализация | LTE-1161J желтая AC12 | 4244.24 |  | LTE | [19 empty] | Электрические аксессуары | 54*37*37 | 14 | 8
H080220 | Световая сигнализация | LTE-1181 желтая AC220 | 4324.32 |  | LTE | [19 empty] | Электрические аксессуары | 54*37*37 | 14 | 8
H080331 | Световая сигнализация | LTE-1181 красная AC220 | 4324.32 |  | LTE | [19 empty] | Электрические аксессуары | 54*37*37 | 14 | 8
H080584 | Световая сигнализация | LTE-1181 красная AC12 | 4324.32 |  | LTE | [19 empty] | Электрические аксессуары | 54*37*37 | 14 | 8
H080459 | Световая сигнализация | LTE-1181 желтая AC12 | 4324.32 |  | LTE | [19 empty] | Электрические аксессуары | 54*37*37 | 14 | 8
H080221 | Световая сигнализация | LTE-1181J желтая AC220 | 5205.2 |  | LTE | [19 empty] | Электрические аксессуары | 54*37*37 | 14 | 8
H080333 | Световая сигнализация | LTE-1181J красная AC220 | 5205.2 |  | LTE | [19 empty] | Электрические аксессуары | 54*37*37 | 14 | 8
H080586 | Световая сигнализация | LTE-1181J красная AC12 | 5205.2 |  | LTE | [19 empty] | Электрические аксессуары | 54*37*37 | 14 | 8
H080461 | Световая сигнализация | LTE-1181J желтая AC12 | 5205.2 |  | LTE | [19 empty] | Электрические аксессуары | 54*37*37 | 14 | 8
H080222 | Световая сигнализация | LTE-2071 желтая AC220 | 880.88 |  | LTE | [19 empty] | Электрические аксессуары | 40*25*26 | 8 | 30
H080337 | Световая сигнализация | LTE-2071 красная AC220 | 880.88 |  | LTE | [19 empty] | Электрические аксессуары | 40*25*26 | 8 | 30
H080590 | Световая сигнализация | LTE-2071 красная AC12 | 880.88 |  | LTE | [19 empty] | Электрические аксессуары | 40*25*26 | 8 | 30
H080465 | Световая сигнализация | LTE-2071 желтая AC12 | 880.88 |  | LTE | [19 empty] | Электрические аксессуары | 40*25*26 | 8 | 30
H080223 | Световая сигнализация | LTE-2071J желтая AC220 | 1321.32 |  | LTE | [19 empty] | Электрические аксессуары | 69*29*43 | 17 | 20
H080339 | Световая сигнализация | LTE-2071J красная AC220 | 1321.32 |  | LTE | [19 empty] | Электрические аксессуары | 69*29*43 | 17 | 20
H080592 | Световая сигнализация | LTE-2071J красная AC12 | 1321.32 |  | LTE | [19 empty] | Электрические аксессуары | 69*29*43 | 17 | 20
H080467 | Световая сигнализация | LTE-2071J желтая AC12 | 1321.32 |  | LTE | [19 empty] | Электрические аксессуары | 69*29*43 | 17 | 20
H080227 | Световая сигнализация | LTE-5051 желтая AC220 | 1841.84 |  | LTE | [19 empty] | Электрические аксессуары
H080388 | Световая сигнализация | LTE-5051 красная AC220 | 1841.84 |  | LTE | [19 empty] | Электрические аксессуары
H080641 | Световая сигнализация | LTE-5051 красная AC12 | 1841.84 |  | LTE | [19 empty] | Электрические аксессуары
H080516 | Световая сигнализация | LTE-5051 желтая AC12 | 1841.84 |  | LTE | [19 empty] | Электрические аксессуары
H080228 | Световая сигнализация | LTE-5051J желтая AC220 | 2282.28 |  | LTE | [19 empty] | Электрические аксессуары
H080390 | Световая сигнализация | LTE-5051J красная AC220 | 2282.28 |  | LTE | [19 empty] | Электрические аксессуары
H080643 | Световая сигнализация | LTE-5051J красная AC12 | 2282.28 |  | LTE | [19 empty] | Электрические аксессуары
H080518 | Световая сигнализация | LTE-5051J желтая AC12 | 2282.28 |  | LTE | [19 empty] | Электрические аксессуары
H080229 | Световая сигнализация | LTE-5071 желтая AC220 | 1121.12 |  | LTE | [19 empty] | Электрические аксессуары | 45*25*26 | 8 | 30
H080391 | Световая сигнализация | LTE-5071 красная AC220 | 1121.12 |  | LTE | [19 empty] | Электрические аксессуары | 45*25*26 | 8 | 30
H080644 | Световая сигнализация | LTE-5071 красная AC12 | 1121.12 |  | LTE | [19 empty] | Электрические аксессуары | 45*25*26 | 8 | 30
H080519 | Световая сигнализация | LTE-5071 желтая AC12 | 1121.12 |  | LTE | [19 empty] | Электрические аксессуары | 45*25*26 | 8 | 30
H080230 | Световая сигнализация | LTE-5071J желтая AC220 | 1561.56 |  | LTE | [19 empty] | Электрические аксессуары | 45*25*26 | 8 | 30
H080393 | Световая сигнализация | LTE-5071J красная AC220 | 1561.56 |  | LTE | [19 empty] | Электрические аксессуары | 45*25*26 | 8 | 30
H080646 | Световая сигнализация | LTE-5071J красная AC12 | 1561.56 |  | LTE | [19 empty] | Электрические аксессуары | 45*25*26 | 8 | 30
H080521 | Световая сигнализация | LTE-5071J желтая AC12 | 1561.56 |  | LTE | [19 empty] | Электрические аксессуары | 45*25*26 | 8 | 30
H080231 | Световая сигнализация | LTE-5095 желтая желтая | 1521.52 |  | LTE | [19 empty] | Электрические аксессуары
H080403 | Световая сигнализация | LTE-5095 красная красная | 1521.52 |  | LTE | [19 empty] | Электрические аксессуары
H080232 | Световая сигнализация | LTE-5101 желтая AC220 | 2922.92 |  | LTE | [19 empty] | Электрические аксессуары | 54*33*38 | 22 | 30
H080350 | Световая сигнализация | LTE-5101 красная AC220 | 2922.92 |  | LTE | [19 empty] | Электрические аксессуары | 54*33*38 | 22 | 30
H080603 | Световая сигнализация | LTE-5101 красная AC12 | 2922.92 |  | LTE | [19 empty] | Электрические аксессуары | 54*33*38 | 22 | 30
H080478 | Световая сигнализация | LTE-5101 желтая AC12 | 2922.92 |  | LTE | [19 empty] | Электрические аксессуары | 54*33*38 | 22 | 30
H080233 | Световая сигнализация | LTE-5101J желтая AC220 | 3363.36 |  | LTE | [19 empty] | Электрические аксессуары | 54*33*38 | 22 | 30
H080353 | Световая сигнализация | LTE-5101J красная AC220 | 3363.36 |  | LTE | [19 empty] | Электрические аксессуары | 54*33*38 | 22 | 30
H080606 | Световая сигнализация | LTE-5101J красная AC12 | 3363.36 |  | LTE | [19 empty] | Электрические аксессуары | 54*33*38 | 22 | 30
H080481 | Световая сигнализация | LTE-5101J желтая AC12 | 3363.36 |  | LTE | [19 empty] | Электрические аксессуары | 54*33*38 | 22 | 30
H080234 | Световая сигнализация | LTE-5102 желтая AC220 | 2922.92 |  | LTE | [19 empty] | Электрические аксессуары | 54*33*38 | 22 | 30
H080356 | Световая сигнализация | LTE-5102 красная AC220 | 2922.92 |  | LTE | [19 empty] | Электрические аксессуары | 54*33*38 | 22 | 30
H080609 | Световая сигнализация | LTE-5102 красная AC12 | 2922.92 |  | LTE | [19 empty] | Электрические аксессуары | 54*33*38 | 22 | 30
H080484 | Световая сигнализация | LTE-5102 желтая AC12 | 2922.92 |  | LTE | [19 empty] | Электрические аксессуары | 54*33*38 | 22 | 30
H080235 | Световая сигнализация | LTE-5102J желтая AC220 | 3363.36 |  | LTE | [19 empty] | Электрические аксессуары | 54*33*38 | 22 | 30
H080359 | Световая сигнализация | LTE-5102J красная AC220 | 3363.36 |  | LTE | [19 empty] | Электрические аксессуары | 54*33*38 | 22 | 30
H080612 | Световая сигнализация | LTE-5102J красная AC12 | 3363.36 |  | LTE | [19 empty] | Электрические аксессуары | 54*33*38 | 22 | 30
H080487 | Световая сигнализация | LTE-5102J желтая AC12 | 3363.36 |  | LTE | [19 empty] | Электрические аксессуары | 54*33*38 | 22 | 30
H080236 | Световая сигнализация | LTE-5103 желтая AC220 | 2922.92 |  | LTE | [19 empty] | Электрические аксессуары | 54*33*38 | 22 | 30
H080362 | Световая сигнализация | LTE-5103 красная AC220 | 2922.92 |  | LTE | [19 empty] | Электрические аксессуары | 54*33*38 | 22 | 30
H080615 | Световая сигнализация | LTE-5103 красная AC12 | 2922.92 |  | LTE | [19 empty] | Электрические аксессуары | 54*33*38 | 22 | 30
H080490 | Световая сигнализация | LTE-5103 желтая AC12 | 2922.92 |  | LTE | [19 empty] | Электрические аксессуары | 54*33*38 | 22 | 30
H080237 | Световая сигнализация | LTE-5103J желтая AC220 | 3363.36 |  | LTE | [19 empty] | Электрические аксессуары | 54*33*38 | 22 | 30
H080365 | Световая сигнализация | LTE-5103J красная AC220 | 3363.36 |  | LTE | [19 empty] | Электрические аксессуары | 54*33*38 | 22 | 30
H080618 | Световая сигнализация | LTE-5103J красная AC12 | 3363.36 |  | LTE | [19 empty] | Электрические аксессуары | 54*33*38 | 22 | 30
H080493 | Световая сигнализация | LTE-5103J желтая AC12 | 3363.36 |  | LTE | [19 empty] | Электрические аксессуары | 54*33*38 | 22 | 30
H080238 | Световая сигнализация | LTE-5104 желтая AC220 | 2922.92 |  | LTE | [19 empty] | Электрические аксессуары | 54*33*38 | 22 | 30
H080368 | Световая сигнализация | LTE-5104 красная AC220 | 2922.92 |  | LTE | [19 empty] | Электрические аксессуары | 54*33*38 | 22 | 30
H080621 | Световая сигнализация | LTE-5104 красная AC12 | 2922.92 |  | LTE | [19 empty] | Электрические аксессуары | 54*33*38 | 22 | 30
H080496 | Световая сигнализация | LTE-5104 желтая AC12 | 2922.92 |  | LTE | [19 empty] | Электрические аксессуары | 54*33*38 | 22 | 30
H080239 | Световая сигнализация | LTE-5104J желтая AC220 | 3363.36 |  | LTE | [19 empty] | Электрические аксессуары | 54*33*38 | 22 | 30
H080371 | Световая сигнализация | LTE-5104J красная AC220 | 3363.36 |  | LTE | [19 empty] | Электрические аксессуары | 54*33*38 | 22 | 30
H080624 | Световая сигнализация | LTE-5104J красная AC12 | 3363.36 |  | LTE | [19 empty] | Электрические аксессуары | 54*33*38 | 22 | 30
H080499 | Световая сигнализация | LTE-5104J желтая AC12 | 3363.36 |  | LTE | [19 empty] | Электрические аксессуары | 54*33*38 | 22 | 30
H080240 | Световая сигнализация | LTE-5121 желтая AC220 | 3843.84 |  | LTE | [19 empty] | Электрические аксессуары | 69*29*43 | 18 | 20
H080374 | Световая сигнализация | LTE-5121 красная AC220 | 3843.84 |  | LTE | [19 empty] | Электрические аксессуары | 69*29*43 | 18 | 20
H080627 | Световая сигнализация | LTE-5121 красная AC12 | 3843.84 |  | LTE | [19 empty] | Электрические аксессуары | 69*29*43 | 18 | 20
H080502 | Световая сигнализация | LTE-5121 желтая AC12 | 3843.84 |  | LTE | [19 empty] | Электрические аксессуары | 69*29*43 | 18 | 20
H080241 | Световая сигнализация | LTE-5121J желтая AC220 | 4284.28 |  | LTE | [19 empty] | Электрические аксессуары | 69*29*43 | 18 | 20
H080376 | Световая сигнализация | LTE-5121J красная AC220 | 4284.28 |  | LTE | [19 empty] | Электрические аксессуары | 69*29*43 | 18 | 20
H080629 | Световая сигнализация | LTE-5121J красная AC12 | 4284.28 |  | LTE | [19 empty] | Электрические аксессуары | 69*29*43 | 18 | 20
H080504 | Световая сигнализация | LTE-5121J желтая AC12 | 4284.28 |  | LTE | [19 empty] | Электрические аксессуары | 69*29*43 | 18 | 20
H080242 | Световая сигнализация | LTE-5130 желтая AC220 солнечная батарея | 4564.56 |  | LTE | [19 empty] | Электрические аксессуары | 45*29*43 | 16 | 30
H080400 | Световая сигнализация | LTE-5130 красная AC220 солнечная батарея | 4564.56 |  | LTE | [19 empty] | Электрические аксессуары | 45*29*43 | 16 | 30
H080653 | Световая сигнализация | LTE-5130 красная AC12 солнечная батарея | 4564.56 |  | LTE | [19 empty] | Электрические аксессуары | 45*29*43 | 16 | 30
H080528 | Световая сигнализация | LTE-5130 желтая AC12 солнечная батарея | 4564.56 |  | LTE | [19 empty] | Электрические аксессуары | 45*29*43 | 16 | 30
H080243 | Световая сигнализация | LTE-5161 желтая AC220 AC220 | 5285.28 |  | LTE | [19 empty] | Электрические аксессуары | 54*37*37 | 14 | 8
H080380 | Световая сигнализация | LTE-5161 красная AC220 | 5285.28 |  | LTE | [19 empty] | Электрические аксессуары | 54*37*37 | 14 | 8
H080633 | Световая сигнализация | LTE-5161 красная AC12 | 5285.28 |  | LTE | [19 empty] | Электрические аксессуары | 54*37*37 | 14 | 8
H080508 | Световая сигнализация | LTE-5161 желтая AC12 | 5285.28 |  | LTE | [19 empty] | Электрические аксессуары | 54*37*37 | 14 | 8
H080244 | Световая сигнализация | LTE-5161J желтая AC220 AC220 | 6166.16 |  | LTE | [19 empty] | Электрические аксессуары | 54*37*37 | 14 | 8
H080382 | Световая сигнализация | LTE-5161J красная AC220 | 6166.16 |  | LTE | [19 empty] | Электрические аксессуары | 54*37*37 | 14 | 8
H080635 | Световая сигнализация | LTE-5161J красная AC12 | 6166.16 |  | LTE | [19 empty] | Электрические аксессуары | 54*37*37 | 14 | 8
H080510 | Световая сигнализация | LTE-5161J желтая AC12 | 6166.16 |  | LTE | [19 empty] | Электрические аксессуары | 54*37*37 | 14 | 8
H080245 | Световая сигнализация | LTE-5181 желтая AC220 AC220 | 6086.08 |  | LTE | [19 empty] | Электрические аксессуары | 54*37*37 | 14 | 8
H080384 | Световая сигнализация | LTE-5181 красная AC220 | 6086.08 |  | LTE | [19 empty] | Электрические аксессуары | 54*37*37 | 14 | 8
H080637 | Световая сигнализация | LTE-5181 красная AC12 | 6086.08 |  | LTE | [19 empty] | Электрические аксессуары | 54*37*37 | 14 | 8
H080512 | Световая сигнализация | LTE-5181 желтая AC12 | 6086.08 |  | LTE | [19 empty] | Электрические аксессуары | 54*37*37 | 14 | 8
H080246 | Световая сигнализация | LTE-5181J желтая AC220 AC220 | 6966.96 |  | LTE | [19 empty] | Электрические аксессуары | 54*37*37 | 14 | 8
H080386 | Световая сигнализация | LTE-5181J красная AC220 | 6966.96 |  | LTE | [19 empty] | Электрические аксессуары | 54*37*37 | 14 | 8
H080639 | Световая сигнализация | LTE-5181J красная AC12 | 6966.96 |  | LTE | [19 empty] | Электрические аксессуары | 54*37*37 | 14 | 8
H080514 | Световая сигнализация | LTE-5181J желтая AC12 | 6966.96 |  | LTE | [19 empty] | Электрические аксессуары | 54*37*37 | 14 | 8
H080247 | Световая сигнализация | LTE-8101 желтая AC220 AC220 | 2242.24 |  | LTE | [19 empty] | Электрические аксессуары | 69*29*43 | 17 | 20
H080340 | Световая сигнализация | LTE-8101 красная AC220 | 2242.24 |  | LTE | [19 empty] | Электрические аксессуары | 69*29*43 | 17 | 20
H080593 | Световая сигнализация | LTE-8101 красная AC12 | 2242.24 |  | LTE | [19 empty] | Электрические аксессуары | 69*29*43 | 17 | 20
H080468 | Световая сигнализация | LTE-8101 желтая AC12 | 2242.24 |  | LTE | [19 empty] | Электрические аксессуары | 69*29*43 | 17 | 20
H080248 | Световая сигнализация | LTE-8101J желтая AC220 AC220 | 2682.68 |  | LTE | [19 empty] | Электрические аксессуары | 69*29*43 | 17 | 20
H080342 | Световая сигнализация | LTE-8101J красная AC220 | 2682.68 |  | LTE | [19 empty] | Электрические аксессуары | 69*29*43 | 17 | 20
H080595 | Световая сигнализация | LTE-8101J красная AC12 | 2682.68 |  | LTE | [19 empty] | Электрические аксессуары | 69*29*43 | 17 | 20
H080470 | Световая сигнализация | LTE-8101J желтая AC12 | 2682.68 |  | LTE | [19 empty] | Электрические аксессуары | 69*29*43 | 17 | 20
H080249 | Световая сигнализация | LTG-1121 желтая AC220 AC220 | 3363.36 |  | LTG | [19 empty] | Электрические аксессуары | 54*37*37 | 14 | 8
H080321 | Световая сигнализация | LTG-1121 красная AC220 | 3363.36 |  | LTG | [19 empty] | Электрические аксессуары | 54*37*37 | 14 | 8
H080574 | Световая сигнализация | LTG-1121 красная AC12 | 3363.36 |  | LTG | [19 empty] | Электрические аксессуары | 54*37*37 | 14 | 8
H080449 | Световая сигнализация | LTG-1121 желтая AC12 | 3363.36 |  | LTG | [19 empty] | Электрические аксессуары | 54*37*37 | 14 | 8
H080250 | Световая сигнализация | LTG-1121J желтая AC220 AC220 | 3803.8 |  | LTG | [19 empty] | Электрические аксессуары | 54*37*37 | 14 | 8
H080322 | Световая сигнализация | LTG-1121J красная AC220 | 3803.8 |  | LTG | [19 empty] | Электрические аксессуары | 54*37*37 | 14 | 8
H080575 | Световая сигнализация | LTG-1121J красная AC12 | 3803.8 |  | LTG | [19 empty] | Электрические аксессуары | 54*37*37 | 14 | 8
H080450 | Световая сигнализация | LTG-1121J желтая AC12 | 3803.8 |  | LTG | [19 empty] | Электрические аксессуары | 54*37*37 | 14 | 8
H080251 | Световая сигнализация | LTG-5121 желтая AC220 AC220 | 5045.04 |  | LTG | [19 empty] | Электрические аксессуары | 54*37*37 | 14 | 8
H080378 | Световая сигнализация | LTG-5121 красная AC220 | 5045.04 |  | LTG | [19 empty] | Электрические аксессуары | 54*37*37 | 14 | 8
H080631 | Световая сигнализация | LTG-5121 красная AC12 | 5045.04 |  | LTG | [19 empty] | Электрические аксессуары | 54*37*37 | 14 | 8
H080506 | Световая сигнализация | LTG-5121 желтая AC12 | 5045.04 |  | LTG | [19 empty] | Электрические аксессуары | 54*37*37 | 14 | 8
H080252 | Световая сигнализация | LTG-5121J желтая AC220 AC220 | 5485.48 |  | LTG | [19 empty] | Электрические аксессуары | 54*37*37 | 14 | 8
H080379 | Световая сигнализация | LTG-5121J красная AC220 | 5485.48 |  | LTG | [19 empty] | Электрические аксессуары | 54*37*37 | 14 | 8
H080632 | Световая сигнализация | LTG-5121J красная AC12 | 5485.48 |  | LTG | [19 empty] | Электрические аксессуары | 54*37*37 | 14 | 8
H080507 | Световая сигнализация | LTG-5121J желтая AC12 | 5485.48 |  | LTG | [19 empty] | Электрические аксессуары | 54*37*37 | 14 | 8
H080015 | Световая сигнализация | LTA-204-1T AC220 | 1641.64 |  | LTA | [19 empty] | Электрические аксессуары | 45*39*30 | 13 | 20
H080016 | Световая сигнализация | LTA-204-1W AC220 | 1841.84 |  | LTA | [19 empty] | Электрические аксессуары | 45*39*30 | 13 | 20
H080017 | Световая сигнализация | LTA-204-2T AC220 | 2002 |  | LTA | [19 empty] | Электрические аксессуары | 45*39*30 | 13 | 20
H080018 | Световая сигнализация | LTA-204-2W AC220 | 2202.2 |  | LTA | [19 empty] | Электрические аксессуары | 45*39*30 | 13 | 20
H080019 | Световая сигнализация | LTA-204-3T AC220 | 2402.4 |  | LTA | [19 empty] | Электрические аксессуары | 45*39*30 | 13 | 20
H080020 | Световая сигнализация | LTA-204-3W AC220 | 2602.6 |  | LTA | [19 empty] | Электрические аксессуары | 45*39*30 | 13 | 20
H080021 | Световая сигнализация | LTA-204-4T AC220 | 2802.8 |  | LTA | [19 empty] | Электрические аксессуары | 45*39*30 | 13 | 20
H080022 | Световая сигнализация | LTA-204-4W AC220 | 3003 |  | LTA | [19 empty] | Электрические аксессуары | 45*39*30 | 22 | 20
H080023 | Световая сигнализация | LTA-205-2T AC220 | 2122.12 |  | LTA | [19 empty] | Электрические аксессуары | 45*39*30 | 22 | 20
H080024 | Световая сигнализация | LTA-205-2TJ AC220 | 2842.84 |  | LTA | [19 empty] | Электрические аксессуары | 45*39*30 | 22 | 20
H080025 | Световая сигнализация | LTA-205-2W AC220 | 2322.32 |  | LTA | [19 empty] | Электрические аксессуары | 45*39*30 | 22 | 20
H080026 | Световая сигнализация | LTA-205-2WJ AC220 | 3043.04 |  | LTA | [19 empty] | Электрические аксессуары | 45*39*30 | 22 | 20
H080027 | Световая сигнализация | LTA-205-3T AC220 | 2522.52 |  | LTA | [19 empty] | Электрические аксессуары | 45*39*30 | 22 | 20
H080028 | Световая сигнализация | LTA-205-3TJ AC220 | 3243.24 |  | LTA | [19 empty] | Электрические аксессуары | 45*39*30 | 22 | 20
H080029 | Световая сигнализация | LTA-205-3W AC220 | 2722.72 |  | LTA | [19 empty] | Электрические аксессуары | 45*39*30 | 22 | 20
H080030 | Световая сигнализация | LTA-205-3WJ AC220 | 3443.44 |  | LTA | [19 empty] | Электрические аксессуары | 45*39*30 | 22 | 20
H080031 | Световая сигнализация | LTA-205-4T AC220 | 2922.92 |  | LTA | [19 empty] | Электрические аксессуары | 45*39*30 | 22 | 20
H080032 | Световая сигнализация | LTA-205-4TJ AC220 | 3643.64 |  | LTA | [19 empty] | Электрические аксессуары | 45*39*30 | 22 | 20
H080033 | Световая сигнализация | LTA-205-4W AC220 | 3123.12 |  | LTA | [19 empty] | Электрические аксессуары | 45*39*30 | 22 | 20
H080034 | Световая сигнализация | LTA-205-4WJ AC220 | 3843.84 |  | LTA | [19 empty] | Электрические аксессуары | 45*39*30 | 22 | 20
H080035 | Световая сигнализация | LTA-205-5T AC220 | 3323.32 |  | LTA | [19 empty] | Электрические аксессуары | 45*39*30 | 22 | 20
H080036 | Световая сигнализация | LTA-205-5TJ AC220 | 4044.04 |  | LTA | [19 empty] | Электрические аксессуары | 45*39*30 | 22 | 20
H080037 | Световая сигнализация | LTA-205-5W AC220 | 3523.52 |  | LTA | [19 empty] | Электрические аксессуары | 45*39*30 | 22 | 20
H080038 | Световая сигнализация | LTA-205-5WJ AC220 | 4244.24 |  | LTA | [19 empty] | Электрические аксессуары | 45*39*30 | 22 | 20
H080039 | Световая сигнализация | LTA-205-T AC220 | 1761.76 |  | LTA | [19 empty] | Электрические аксессуары | 45*39*30 | 22 | 20
H080040 | Световая сигнализация | LTA-205-TJ AC220 | 2482.48 |  | LTA | [19 empty] | Электрические аксессуары | 45*39*30 | 22 | 20
H080041 | Световая сигнализация | LTA-205-W AC220 | 1961.96 |  | LTA | [19 empty] | Электрические аксессуары | 45*39*30 | 22 | 20
H080042 | Световая сигнализация | LTA-205-WJ AC220 | 2682.68 |  | LTA | [19 empty] | Электрические аксессуары | 45*39*30 | 22 | 20
H080043 | Световая сигнализация | LTA-207-2T AC220 | 2322.32 |  | LTA | [19 empty] | Электрические аксессуары | 45*39*30 | 22 | 20
H080044 | Световая сигнализация | LTA-207-2TJ AC220 | 3043.04 |  | LTA | [19 empty] | Электрические аксессуары | 45*39*30 | 22 | 20
H080045 | Световая сигнализация | LTA-207-2W AC220 | 2522.52 |  | LTA | [19 empty] | Электрические аксессуары | 45*39*30 | 22 | 20
H080046 | Световая сигнализация | LTA-207-2WJ AC220 | 3243.24 |  | LTA | [19 empty] | Электрические аксессуары | 45*39*30 | 22 | 20
H080047 | Световая сигнализация | LTA-207-3T AC220 | 2722.72 |  | LTA | [19 empty] | Электрические аксессуары | 45*39*30 | 22 | 20
H080048 | Световая сигнализация | LTA-207-3TJ AC220 | 3443.44 |  | LTA | [19 empty] | Электрические аксессуары | 45*39*30 | 22 | 20
H080049 | Световая сигнализация | LTA-207-3W AC220 | 2922.92 |  | LTA | [19 empty] | Электрические аксессуары | 45*39*30 | 22 | 20
H080050 | Световая сигнализация | LTA-207-3WJ AC220 | 3643.64 |  | LTA | [19 empty] | Электрические аксессуары | 45*39*30 | 22 | 20
H080051 | Световая сигнализация | LTA-207-4T AC220 | 3123.12 |  | LTA | [19 empty] | Электрические аксессуары | 45*39*30 | 22 | 20
H080052 | Световая сигнализация | LTA-207-4TJ AC220 | 3843.84 |  | LTA | [19 empty] | Электрические аксессуары | 45*39*30 | 22 | 20
H080053 | Световая сигнализация | LTA-207-4W AC220 | 3323.32 |  | LTA | [19 empty] | Электрические аксессуары | 45*39*30 | 22 | 20
H080054 | Световая сигнализация | LTA-207-4WJ AC220 | 4044.04 |  | LTA | [19 empty] | Электрические аксессуары | 45*39*30 | 22 | 20
H080055 | Световая сигнализация | LTA-207-5T AC220 | 3523.52 |  | LTA | [19 empty] | Электрические аксессуары | 45*39*30 | 22 | 20
H080056 | Световая сигнализация | LTA-207-5TJ AC220 | 4244.24 |  | LTA | [19 empty] | Электрические аксессуары | 45*39*30 | 22 | 20
H080057 | Световая сигнализация | LTA-207-5W AC220 | 3723.72 |  | LTA | [19 empty] | Электрические аксессуары | 45*39*30 | 22 | 20
H080058 | Световая сигнализация | LTA-207-5WJ AC220 | 4444.44 |  | LTA | [19 empty] | Электрические аксессуары | 45*39*30 | 22 | 20
H080059 | Световая сигнализация | LTA-207-T AC220 | 1961.96 |  | LTA | [19 empty] | Электрические аксессуары | 45*39*30 | 22 | 20
H080060 | Световая сигнализация | LTA-207-TJ AC220 | 2682.68 |  | LTA | [19 empty] | Электрические аксессуары | 45*39*30 | 22 | 20
H080061 | Световая сигнализация | LTA-207-W AC220 | 2162.16 |  | LTA | [19 empty] | Электрические аксессуары | 45*39*30 | 22 | 20
H080062 | Световая сигнализация | LTA-207-WJ AC220 | 2882.88 |  | LTA | [19 empty] | Электрические аксессуары | 45*39*30 | 22 | 20
H080063 | Световая сигнализация | LTA-505-2T AC220 | 4524.52 |  | LTA | [19 empty] | Электрические аксессуары | 45*39*30 | 22 | 20
H080064 | Световая сигнализация | LTA-505-2TJ AC220 | 5245.24 |  | LTA | [19 empty] | Электрические аксессуары | 45*39*30 | 22 | 20
H080065 | Световая сигнализация | LTA-505-2W AC220 | 4524.52 |  | LTA | [19 empty] | Электрические аксессуары | 45*39*30 | 22 | 20
H080066 | Световая сигнализация | LTA-505-2WJ AC220 | 5245.24 |  | LTA | [19 empty] | Электрические аксессуары | 45*39*30 | 22 | 20
H080067 | Световая сигнализация | LTA-505-3T AC220 | 5525.52 |  | LTA | [19 empty] | Электрические аксессуары | 45*39*30 | 22 | 20
H080068 | Световая сигнализация | LTA-505-3TJ AC220 | 6246.24 |  | LTA | [19 empty] | Электрические аксессуары | 45*39*30 | 22 | 20
H080069 | Световая сигнализация | LTA-505-3W AC220 | 5525.52 |  | LTA | [19 empty] | Электрические аксессуары | 45*39*30 | 22 | 20
H080070 | Световая сигнализация | LTA-505-3WJ AC220 | 6246.24 |  | LTA | [19 empty] | Электрические аксессуары | 45*39*30 | 22 | 20
H080071 | Световая сигнализация | LTA-505-4T AC220 | 6526.52 |  | LTA | [19 empty] | Электрические аксессуары | 45*39*30 | 22 | 20
H080072 | Световая сигнализация | LTA-505-4TJ AC220 | 7247.24 |  | LTA | [19 empty] | Электрические аксессуары | 45*39*30 | 22 | 20
H080073 | Световая сигнализация | LTA-505-4W AC220 | 6526.52 |  | LTA | [19 empty] | Электрические аксессуары | 45*39*30 | 22 | 20
H080074 | Световая сигнализация | LTA-505-4WJ AC220 | 7247.24 |  | LTA | [19 empty] | Электрические аксессуары | 45*39*30 | 22 | 20
H080075 | Световая сигнализация | LTA-505-5T AC220 | 7527.52 |  | LTA | [19 empty] | Электрические аксессуары | 45*39*30 | 22 | 20
H080076 | Световая сигнализация | LTA-505-5TJ AC220 | 8248.24 |  | LTA | [19 empty] | Электрические аксессуары | 45*39*30 | 22 | 20
H080077 | Световая сигнализация | LTA-505-5W AC220 | 7527.52 |  | LTA | [19 empty] | Электрические аксессуары | 45*39*30 | 22 | 20
H080078 | Световая сигнализация | LTA-505-5WJ AC220 | 8248.24 |  | LTA | [19 empty] | Электрические аксессуары | 45*39*30 | 22 | 20
H080079 | Световая сигнализация | LTA-505-T AC220 | 3523.52 |  | LTA | [19 empty] | Электрические аксессуары | 45*39*30 | 22 | 20
H080080 | Световая сигнализация | LTA-505-TJ AC220 | 4244.24 |  | LTA | [19 empty] | Электрические аксессуары | 45*39*30 | 22 | 20
H080081 | Световая сигнализация | LTA-505-W AC220 | 3523.52 |  | LTA | [19 empty] | Электрические аксессуары | 45*39*30 | 22 | 20
H080082 | Световая сигнализация | LTA-505-WJ AC220 | 4244.24 |  | LTA | [19 empty] | Электрические аксессуары | 45*39*30 | 22 | 20
H080083 | Световая сигнализация | LTA-506-2T AC220 | 4004 |  | LTA | [19 empty] | Электрические аксессуары | 45*39*30 | 22 | 20
H080084 | Световая сигнализация | LTA-506-2TJ AC220 | 4724.72 |  | LTA | [19 empty] | Электрические аксессуары | 45*39*30 | 22 | 20
H080085 | Световая сигнализация | LTA-506-2W AC220 | 4004 |  | LTA | [19 empty] | Электрические аксессуары | 45*39*30 | 22 | 20
H080086 | Световая сигнализация | LTA-506-2WJ AC220 | 4724.72 |  | LTA | [19 empty] | Электрические аксессуары | 45*39*30 | 22 | 20
H080087 | Световая сигнализация | LTA-506-3T AC220 | 5005 |  | LTA | [19 empty] | Электрические аксессуары | 45*39*30 | 22 | 20
H080088 | Световая сигнализация | LTA-506-3TJ AC220 | 5725.72 |  | LTA | [19 empty] | Электрические аксессуары | 45*39*30 | 22 | 20
H080089 | Световая сигнализация | LTA-506-3W AC220 | 5005 |  | LTA | [19 empty] | Электрические аксессуары | 45*39*30 | 22 | 20
H080090 | Световая сигнализация | LTA-506-3WJ AC220 | 5725.72 |  | LTA | [19 empty] | Электрические аксессуары | 45*39*30 | 22 | 20
H080091 | Световая сигнализация | LTA-506-4T AC220 | 6006 |  | LTA | [19 empty] | Электрические аксессуары | 45*39*30 | 22 | 20
H080092 | Световая сигнализация | LTA-506-4TJ AC220 | 6726.72 |  | LTA | [19 empty] | Электрические аксессуары | 45*39*30 | 22 | 20
H080093 | Световая сигнализация | LTA-506-4W AC220 | 6006 |  | LTA | [19 empty] | Электрические аксессуары | 45*39*30 | 22 | 20
H080094 | Световая сигнализация | LTA-506-4WJ AC220 | 6726.72 |  | LTA | [19 empty] | Электрические аксессуары | 45*39*30 | 22 | 20
H080095 | Световая сигнализация | LTA-506-5T AC220 | 7007 |  | LTA | [19 empty] | Электрические аксессуары | 45*39*30 | 22 | 20
H080096 | Световая сигнализация | LTA-506-5TJ AC220 | 7727.72 |  | LTA | [19 empty] | Электрические аксессуары | 45*39*30 | 22 | 20
H080097 | Световая сигнализация | LTA-506-5W AC220 | 7007 |  | LTA | [19 empty] | Электрические аксессуары | 45*39*30 | 22 | 20
H080098 | Световая сигнализация | LTA-506-5WJ AC220 | 7727.72 |  | LTA | [19 empty] | Электрические аксессуары | 45*39*30 | 22 | 20
H080099 | Световая сигнализация | LTA-506-T AC220 | 3003 |  | LTA | [19 empty] | Электрические аксессуары | 45*39*30 | 22 | 20
H080100 | Световая сигнализация | LTA-506-TJ AC220 | 3723.72 |  | LTA | [19 empty] | Электрические аксессуары | 45*39*30 | 22 | 20
H080101 | Световая сигнализация | LTA-506-W AC220 | 3003 |  | LTA | [19 empty] | Электрические аксессуары | 45*39*30 | 22 | 20
H080102 | Световая сигнализация | LTA-506-WJ AC220 | 3723.72 |  | LTA | [19 empty] | Электрические аксессуары | 45*39*30 | 22 | 20
H080103 | Световая сигнализация | LTA-507-2T AC220 | 4004 |  | LTA | [19 empty] | Электрические аксессуары | 45*39*30 | 22 | 20
H080104 | Световая сигнализация | LTA-507-2TJ AC220 | 4724.72 |  | LTA | [19 empty] | Электрические аксессуары | 45*39*30 | 22 | 20
H080105 | Световая сигнализация | LTA-507-2W AC220 | 4004 |  | LTA | [19 empty] | Электрические аксессуары | 45*39*30 | 22 | 20
H080106 | Световая сигнализация | LTA-507-2WJ AC220 | 4724.72 |  | LTA | [19 empty] | Электрические аксессуары | 45*39*30 | 22 | 20
H080107 | Световая сигнализация | LTA-507-3T AC220 | 5005 |  | LTA | [19 empty] | Электрические аксессуары | 45*39*30 | 22 | 20
H080108 | Световая сигнализация | LTA-507-3TJ AC220 | 5725.72 |  | LTA | [19 empty] | Электрические аксессуары | 45*39*30 | 22 | 20
H080109 | Световая сигнализация | LTA-507-3W AC220 | 5005 |  | LTA | [19 empty] | Электрические аксессуары | 45*39*30 | 22 | 20
H080110 | Световая сигнализация | LTA-507-3WJ AC220 | 5725.72 |  | LTA | [19 empty] | Электрические аксессуары | 45*39*30 | 22 | 20
H080111 | Световая сигнализация | LTA-507-4T AC220 | 6006 |  | LTA | [19 empty] | Электрические аксессуары | 45*39*30 | 22 | 20
H080112 | Световая сигнализация | LTA-507-4TJ AC220 | 6726.72 |  | LTA | [19 empty] | Электрические аксессуары | 45*39*30 | 22 | 20
H080113 | Световая сигнализация | LTA-507-4W AC220 | 6006 |  | LTA | [19 empty] | Электрические аксессуары | 45*39*30 | 22 | 20
H080114 | Световая сигнализация | LTA-507-4WJ AC220 | 6726.72 |  | LTA | [19 empty] | Электрические аксессуары | 45*39*30 | 22 | 20
H080115 | Световая сигнализация | LTA-507-5T AC220 | 7007 |  | LTA | [19 empty] | Электрические аксессуары | 45*39*30 | 22 | 20
H080116 | Световая сигнализация | LTA-507-5TJ AC220 | 7727.72 |  | LTA | [19 empty] | Электрические аксессуары | 45*39*30 | 22 | 20
H080117 | Световая сигнализация | LTA-507-5W AC220 | 7007 |  | LTA | [19 empty] | Электрические аксессуары | 45*39*30 | 22 | 20
H080118 | Световая сигнализация | LTA-507-5WJ AC220 | 7727.72 |  | LTA | [19 empty] | Электрические аксессуары | 45*39*30 | 22 | 20
H080119 | Световая сигнализация | LTA-507-T AC220 | 3003 |  | LTA | [19 empty] | Электрические аксессуары | 45*39*30 | 22 | 20
H080120 | Световая сигнализация | LTA-507-TJ AC220 | 3723.72 |  | LTA | [19 empty] | Электрические аксессуары | 45*39*30 | 22 | 20
H080121 | Световая сигнализация | LTA-507-W AC220 | 3003 |  | LTA | [19 empty] | Электрические аксессуары | 45*39*30 | 22 | 20
H080122 | Световая сигнализация | LTA-507-WJ AC220 | 3723.72 |  | LTA | [19 empty] | Электрические аксессуары | 45*39*30 | 22 | 20
H080259 | Световая сигнализация | TS-60/70-1 AC220 | 5525.52 |  | TS | [19 empty] | Электрические аксессуары | 45*39*30 | 13 | 20
H080260 | Световая сигнализация | TS-60/70-1J AC220 | 7047.04 |  | TS | [19 empty] | Электрические аксессуары | 45*39*30 | 13 | 20
H080261 | Световая сигнализация | TS-60/70-2 AC220 | 7527.52 |  | TS | [19 empty] | Электрические аксессуары | 45*39*30 | 13 | 20
H080262 | Световая сигнализация | TS-60/70-2J AC220 | 9049.04 |  | TS | [19 empty] | Электрические аксессуары | 45*39*30 | 13 | 20
H080263 | Световая сигнализация | TS-60/70-3 AC220 | 9529.52 |  | TS | [19 empty] | Электрические аксессуары | 45*39*30 | 13 | 20
H080264 | Световая сигнализация | TS-60/70-3J AC220 | 11051.04 |  | TS | [19 empty] | Электрические аксессуары | 45*39*30 | 13 | 20
H080265 | Световая сигнализация | TS-60/70-4 AC220 | 11531.52 |  | TS | [19 empty] | Электрические аксессуары | 45*39*30 | 13 | 20
H080266 | Световая сигнализация | TS-60/70-4J AC220 | 13053.04 |  | TS | [19 empty] | Электрические аксессуары | 45*39*30 | 13 | 20
H080267 | Световая сигнализация | TS-60/70S AC220 | 6566.56 |  | TS | [19 empty] | Электрические аксессуары | 45*39*30 | 13 | 20
H080268 | Световая сигнализация | TS-60/70SJ AC220 | 8168.16 |  | TS | [19 empty] | Электрические аксессуары | 45*39*30 | 13 | 20
H080253 | Звуковая сигнализация | MS-190 AC220 | 1881.88 |  | MS | [19 empty] | Электрические аксессуары | 42*22*36 | 22 | 40
H080254 | Звуковая сигнализация | MS-290 Plastic AC220 | 2362.36 |  | MS | [19 empty] | Электрические аксессуары | 54*34*41 | 18 | 24
H080255 | Звуковая сигнализация | MS-290 iron AC220 | 3003 |  | MS | [19 empty] | Электрические аксессуары | 54*34*41 | 22 | 24
H080256 | Звуковая сигнализация | MS-390 AC220 | 6886.88 |  | MS | [19 empty] | Электрические аксессуары | 50*41*34 | 18 | 10
H080257 | Звуковая сигнализация | MS-490 AC220 | 18018 |  | MS | [19 empty] | Электрические аксессуары | 54*45*25 | 18 | 6
H080258 | Звуковая сигнализация | MS-590 AC220 | 45645.6 |  | MS | [19 empty] | Электрические аксессуары
H080006 | Звуковая сигнализация | FM-1 AC220 | 848.848 |  | FM | [19 empty] | Электрические аксессуары | 28.5*27.5*32.5 | 12 | 100
H080007 | Звуковая сигнализация | FM-2 AC220 | 792.792 |  | FM | [19 empty] | Электрические аксессуары | 43*33.5*38 | 18 | 100
H080008 | Звуковая сигнализация | FM-3 AC220 | 736.736 |  | FM | [19 empty] | Электрические аксессуары | 28.5*27.5*32.5 | 12 | 100
H080009 | Звуковая сигнализация | HPB-N80 AC220 | 792.792 |  | HPB | [19 empty] | Электрические аксессуары | 43*33.5*38 | 18 | 100
H080010 | Звуковая сигнализация | HPB-P80 AC220 | 848.848 |  | HPB | [19 empty] | Электрические аксессуары | 28.5*27.5*32.5 | 12 | 100
H080011 | Звуковая сигнализация | HPB-PS30 AC220 | 736.736 |  | HPB | [19 empty] | Электрические аксессуары | 28.5*27.5*32.5 | 12 | 100
H080001 | Звуковая сигнализация | BJ-1 AC220 | 640.64 |  | BJ | [19 empty] | Электрические аксессуары | 42*22*36 | 16 | 100
H080002 | Звуковая сигнализация | CB-10 AC220 | 1241.24 |  | CB | [19 empty] | Электрические аксессуары | 65*26*34.5 | 18 | 50
H080003 | Звуковая сигнализация | CB-8 AC220 | 2242.24 |  | CB | [19 empty] | Электрические аксессуары | 37*34*34.5 | 15 | 20
H080004 | Звуковая сигнализация | CB-6 AC220 | 2962.96 |  | CB | [19 empty] | Электрические аксессуары | 43*22.5*44.5 | 15 | 10
H080005 | Звуковая сигнализация | CB-4 AC220 | 3683.68 |  | CB | [19 empty] | Электрические аксессуары | 53*28*35 | 16 | 10
H080269 | Звуковая сигнализация | UC4-2 55mm | 536.536 |  | UC | [19 empty] | Электрические аксессуары
H080270 | Звуковая сигнализация | UC4-3 75mm | 760.76 |  | UC | [19 empty] | Электрические аксессуары
H080271 | Звуковая сигнализация | UC4-4 100mm | 960.96 |  | UC | [19 empty] | Электрические аксессуары
H080272 | Звуковая сигнализация | UC4-6 150mm | 2002 |  | UC | [19 empty] | Электрические аксессуары
H080273 | Звуковая сигнализация | UC4-8 200mm | 2442.44 |  | UC | [19 empty] | Электрические аксессуары
H080274 | Звуковая сигнализация | UC4-10 250mm | 3563.56 |  | UC | [19 empty] | Электрические аксессуары
H080275 | Звуковая сигнализация | UC4-12 300mm | 4044.04 |  | UC | [19 empty] | Электрические аксессуары
H090001 | Световая сигнализация | LTA-505-3TJ DC24 | 6246.24 |  | LTA | [19 empty] | Электрические аксессуары | 45*39*30 | 22 | 20
H090002 | Световая сигнализация | LTA-505-4T DC24 | 6526.52 |  | LTA | [19 empty] | Электрические аксессуары | 45*39*30 | 22 | 20
G000040 | Электронный счетчик | DDS238 RS485 двунаправленный, 1-фазный | 8850.404 |  | DDS | [19 empty] | Измерительные устройства и датчики
G000051 | Электронный счетчик | DTS238 RS485 двунаправленный, 2-фазный | 23011.0503 |  | DTS | [19 empty] | Измерительные устройства и датчики
G000059 | Электронный счетчик | DTS726 3-фазный LCD | 6687.827 |  | DTS | [19 empty] | Измерительные устройства и датчики
G000039 | Электронный счетчик | DDS226 1-фазный LCD | 2624.3372 |  | DDS | [19 empty] | Измерительные устройства и датчики
G000002 | Электронный счетчик | DDS226 5(60)A | 3548.6272 |  | DDS | [19 empty] | Измерительные устройства и датчики | 44.5*28*37.5 | 10 | 20
G000005 | Электронный счетчик | DDS226 10(100)A | 3793.3601 |  | DDS | [19 empty] | Измерительные устройства и датчики | 44.5*28*37.5 | 10 | 20
G000003 | Электронный счетчик | DDS226 5(60)A | 2936.7949 |  | DDS | [19 empty] | Измерительные устройства и датчики | 44.5*28*37.5 | 10 | 20
G000006 | Электронный счетчик | DDS226 10(100)A | 3263.1055 |  | DDS | [19 empty] | Измерительные устройства и датчики | 44.5*28*37.5 | 10 | 20
G000029 | Электронный счетчик | DDS226D-1P | 3263.1055 |  | DDS | [19 empty] | Измерительные устройства и датчики | 51.5*22*15.5 | 9 | 100
G000027 | Электронный счетчик | DDS226D-1P LCD | 3548.6272 |  | DDS | [19 empty] | Измерительные устройства и датчики | 51.5*22*15.5 | 9 | 100
G000028 | Электронный счетчик | DDS226D-1P M | 7749.8755 |  | DDS | [19 empty] | Измерительные устройства и датчики | 51.5*22*15.5 | 9 | 100
G000031 | Электронный счетчик | DDS226D-2P LCD | 3630.2048 |  | DDS | [19 empty] | Измерительные устройства и датчики | 45*23.5*24 | 11 | 60
G000033 | Электронный счетчик | DDS226D-2P LCD | 3956.5154 |  | DDS | [19 empty] | Измерительные устройства и датчики | 45*23.5*24 | 11 | 60
G000038 | Электронный счетчик | DDS226D-4P 100A | 3018.3726 |  | DDS | [19 empty] | Измерительные устройства и датчики | 50.5*43*18.5 | 13.5 | 50
G000037 | Электронный счетчик | DDS226D-4P LCD | 4078.8818 |  | DDS | [19 empty] | Измерительные устройства и датчики | 50.5*43*18.5 | 13.5 | 50
G000036 | Электронный счетчик | DDS226D-4P 60A | 12929.2858 |  | DDS | [19 empty] | Измерительные устройства и датчики | 50.5*43*18.5 | 13.5 | 50
G000032 | Электронный счетчик | DDS226D-2P LCD | 4035.0146 |  | DDS | [19 empty] | Измерительные устройства и датчики | 45*23.5*24 | 11 | 60
G000034 | Электронный счетчик | DDS226D-2P M RS485 | 6999.5151 |  | DDS | [19 empty] | Измерительные устройства и датчики | 45*23.5*24 | 12.5 | 60
G000035 | Электронный счетчик | DDS226D-2P M RS485 | 7411.2513 |  | DDS | [19 empty] | Измерительные устройства и датчики | 45*23.5*24 | 12.5 | 60
G000030 | Электронный счетчик | DDS226D-2P 65A | 11636.3572 |  | DDS | [19 empty] | Измерительные устройства и датчики | 45*23.5*24 | 12.5 | 60
G000001 | Электронный счетчик | DDS226 5(60)A LCD | 2539.6811 |  | DDS | [19 empty] | Измерительные устройства и датчики | 44.5*28*37.5 | 10 | 20
G000054 | Электронный счетчик | DTS726 5A | 11620.9652 |  | DTS | [19 empty] | Измерительные устройства и датчики | 50*35.5*26.5 | 14 | 10
G000052 | Электронный счетчик | DTS726 5(60)A | 11205.381 |  | DTS | [19 empty] | Измерительные устройства и датчики | 50*35.5*26.5 | 14 | 10
G000056 | Электронный счетчик | DTS726 10(100)A | 11205.381 |  | DTS | [19 empty] | Измерительные устройства и датчики | 50*35.5*26.5 | 14 | 10
G000055 | Электронный счетчик | DTS726 5A | 10602.0144 |  | DTS | [19 empty] | Измерительные устройства и датчики | 50*35.5*26.5 | 14 | 10
G000053 | Электронный счетчик | DTS726 5(60)A | 10343.4287 |  | DTS | [19 empty] | Измерительные устройства и датчики | 50*35.5*26.5 | 14 | 10
G000057 | Электронный счетчик | DTS726 10(100)A | 10343.4287 |  | DTS | [19 empty] | Измерительные устройства и датчики | 50*35.5*26.5 | 14 | 10
G000058 | Электронный счетчик | DTS726 30(100)A | 11205.381 |  | DTS | [19 empty] | Измерительные устройства и датчики | 50*35.5*26.5 | 14 | 10
G000047 | Электронный счетчик | DDSY726 20(80)A LCD | 6649.347 |  | DDS | [19 empty] | Измерительные устройства и датчики | 47.5*40*31.5 | 14 | 20
G000046 | Электронный счетчик | DDSY726 15(60)A LCD | 6649.347 |  | DDS | [19 empty] | Измерительные устройства и датчики | 47.5*40*31.5 | 14 | 20
G000043 | Электронный счетчик | DDSY726 5(40)A LCD | 5818.1786 |  | DDS | [19 empty] | Измерительные устройства и датчики | 47.5*40*31.5 | 14 | 20
G000044 | Электронный счетчик | DDSY726 10(40)A LCD | 5818.1786 |  | DDS | [19 empty] | Измерительные устройства и датчики | 47.5*40*31.5 | 14 | 20
G000042 | Электронный счетчик | DDSY726 5(30)A LCD | 5818.1786 |  | DDS | [19 empty] | Измерительные устройства и датчики | 47.5*40*31.5 | 14 | 20
G000041 | Электронный счетчик | DDSY726 5(20)A LCD | 5818.1786 |  | DDS | [19 empty] | Измерительные устройства и датчики | 47.5*40*31.5 | 14 | 20
G000045 | Электронный счетчик | DDSY726 10(60)A LCD | 5818.1786 |  | DDS | [19 empty] | Измерительные устройства и датчики | 47.5*40*31.5 | 14 | 20
G000048 | Электронный счетчик | DDSY726 IC карта памяти | 166.2337 |  | DDS | [19 empty] | Измерительные устройства и датчики
G000049 | Электронный счетчик | DDSY726 картридер | 14349.1985 |  | DDS | [19 empty] | Измерительные устройства и датчики
G000077 | Электронный счетчик | DTSY726 1.5(6)A LCD | 22610.8582 |  | DTS | [19 empty] | Измерительные устройства и датчики | 50*36*26.5 | 13 | 10
G000078 | Электронный счетчик | DTSY726 5(20)A LCD | 22610.8582 |  | DTS | [19 empty] | Измерительные устройства и датчики | 50*36*26.5 | 13 | 10
G000079 | Электронный счетчик | DTSY726 5(30)A LCD | 22610.8582 |  | DTS | [19 empty] | Измерительные устройства и датчики | 50*36*26.5 | 13 | 10
G000080 | Электронный счетчик | DTSY726 10(40)A LCD | 22610.8582 |  | DTS | [19 empty] | Измерительные устройства и датчики | 50*36*26.5 | 13 | 10
G000081 | Электронный счетчик | DTSY726 15(60)A LCD | 22610.8582 |  | DTS | [19 empty] | Измерительные устройства и датчики | 50*36*26.5 | 13 | 10
G000082 | Электронный счетчик | DTSY726 20(80)A LCD | 22610.8582 |  | DTS | [19 empty] | Измерительные устройства и датчики | 50*36*26.5 | 13 | 10
G000072 | Электронный счетчик | DTS726D-7P LCD | 11305.4291 |  | DTS | [19 empty] | Измерительные устройства и датчики | 57.5*29.5*18.5 | 13 | 20
G000073 | Электронный счетчик | DTS726D-7P LCD S485 | 14523.1281 |  | DTS | [19 empty] | Измерительные устройства и датчики | 57.5*29.5*18.5 | 13 | 20
G000074 | Электронный счетчик | DTS726D-7P M 01 | 20436.7372 |  | DTS | [19 empty] | Измерительные устройства и датчики | 57.5*29.5*18.5 | 13 | 20
G000075 | Электронный счетчик | DTS726D-7P WIFI | 33189.0149 |  | DTS | [19 empty] | Измерительные устройства и датчики | 57.5*29.5*18.5 | 13 | 20
G000050 | Электронный счетчик | DSS726D-7P LCD | 11305.4291 |  | DTS | [19 empty] | Измерительные устройства и датчики | 57.5*29.5*18.5 | 13 | 20
G000010 | Электронный счетчик | DDS226-3 220В class 1 2.5 (10A) | 2277.3321 |  | DDS | [19 empty] | Измерительные устройства и датчики
G000011 | Электронный счетчик | DDS226-3 220В class 1 5 (20A) | 2277.3321 |  | DDS | [19 empty] | Измерительные устройства и датчики
G000012 | Электронный счетчик | DDS226-3 220В class 1 5 (30A) | 2277.3321 |  | DDS | [19 empty] | Измерительные устройства и датчики
G000013 | Электронный счетчик | DDS226-3 220В class 1 10 (40A) | 2313.4533 |  | DDS | [19 empty] | Измерительные устройства и датчики
G000014 | Электронный счетчик | DDS226-3 220В class 1 10 (100A) | 2615.2713 |  | DDS | [19 empty] | Измерительные устройства и датчики
G000015 | Электронный счетчик | DDS226-3 220В class 1 15 (60A) | 2313.4533 |  | DDS | [19 empty] | Измерительные устройства и датчики
G000016 | Электронный счетчик | DDS226-3 220В class 1 20 (80A) | 2615.2713 |  | DDS | [19 empty] | Измерительные устройства и датчики
G000017 | Электронный счетчик | DDS226-3 220В class 1 30 (100A) | 2615.2713 |  | DDS | [19 empty] | Измерительные устройства и датчики
G000018 | Электронный счетчик | DDS226-3 CD 220В class 1 1.5 (6A) | 2728.892 |  | DDS | [19 empty] | Измерительные устройства и датчики
G000019 | Электронный счетчик | DDS226-3 CD 220В class 1 2.5 (10A) | 2728.892 |  | DDS | [19 empty] | Измерительные устройства и датчики
G000020 | Электронный счетчик | DDS226-3 CD 220В class 1 5 (20A) | 2728.892 |  | DDS | [19 empty] | Измерительные устройства и датчики
G000021 | Электронный счетчик | DDS226-3 CD 220В class 1 5 (30A) | 2728.892 |  | DDS | [19 empty] | Измерительные устройства и датчики
G000022 | Электронный счетчик | DDS226-3 CD 220В class 1 10 (40A) | 2766.0452 |  | DDS | [19 empty] | Измерительные устройства и датчики
G000023 | Электронный счетчик | DDS226-3 CD 220В class 1 10 (100A) | 3076.4866 |  | DDS | [19 empty] | Измерительные устройства и датчики
G000024 | Электронный счетчик | DDS226-3 CD 220В class 1 15 (60A) | 2766.0452 |  | DDS | [19 empty] | Измерительные устройства и датчики
G000025 | Электронный счетчик | DDS226-3 CD 220В class 1 20 (80A) | 3076.4866 |  | DDS | [19 empty] | Измерительные устройства и датчики
G000026 | Электронный счетчик | DDS226-3 CD 220В class 1 30 (100A) | 3076.4866 |  | DDS | [19 empty] | Измерительные устройства и датчики
G000060 | Электронный счетчик | DTS726-3 220В/380В class 1 3-6A | 8219.551 |  | DTS | [19 empty] | Измерительные устройства и датчики
G000061 | Электронный счетчик | DTS726-3 220В/380В class 1 5-20A | 8673.058 |  | DTS | [19 empty] | Измерительные устройства и датчики
G000062 | Электронный счетчик | DTS726-3 220В/380В class 1 10-40A | 8673.058 |  | DTS | [19 empty] | Измерительные устройства и датчики
G000063 | Электронный счетчик | DTS726-3 220В/380В class 1 15-60A | 8673.058 |  | DTS | [19 empty] | Измерительные устройства и датчики
G000064 | Электронный счетчик | DTS726-3 220В/380В class 1 20-80A | 8673.058 |  | DTS | [19 empty] | Измерительные устройства и датчики
G000065 | Электронный счетчик | DTS726-3 220В/380В class 1 30-100A | 8673.058 |  | DTS | [19 empty] | Измерительные устройства и датчики
G000066 | Электронный счетчик | DTS726-3 CD 220В/380В class 1 3-6A | 9004.6088 |  | DTS | [19 empty] | Измерительные устройства и датчики
G000067 | Электронный счетчик | DTS726-3 CD 220В/380В class 1 5-20A | 9309.8785 |  | DTS | [19 empty] | Измерительные устройства и датчики
G000068 | Электронный счетчик | DTS726-3 CD 220В/380В class 1 10-40A | 9309.8785 |  | DTS | [19 empty] | Измерительные устройства и датчики
G000069 | Электронный счетчик | DTS726-3 CD 220В/380В class 1 15-60A | 9309.8785 |  | DTS | [19 empty] | Измерительные устройства и датчики
G000070 | Электронный счетчик | DTS726-3 CD 220В/380В class 1 20-80A | 9309.8785 |  | DTS | [19 empty] | Измерительные устройства и датчики
G000071 | Электронный счетчик | DTS726-3 CD 220В/380В class 1 30-100A | 9309.8785 |  | DTS | [19 empty] | Измерительные устройства и датчики
G000004 | Электронный счетчик | DDS226 10(40)A LCD | 2455.0251 |  | DDS | [19 empty] | Измерительные устройства и датчики | 44.5*28*37.5 | 10 | 20
G000007 | Электронный счетчик | DDS226-1 без подсветки | 2785.1837 |  | DDS | [19 empty] | Измерительные устройства и датчики | 44.5*28*37.5 | 10 | 20
G000008 | Электронный счетчик | DDS226-1 без подсветки | 2785.1837 |  | DDS | [19 empty] | Измерительные устройства и датчики | 44.5*28*37.5 | 10 | 20
G000009 | Электронный счетчик | DDS226-2 ABS | 2785.1837 |  | DDS | [19 empty] | Измерительные устройства и датчики | 44.5*28*37.5 | 10 | 20
F030001 | Блок питания | DR-30W 30Вт 24В блок питания модульный | 2829.75 |  | DR | 30 | [18 empty] | Оборудование электропитания | 44*32*21.5 | 13.5 | 45
F030002 | Блок питания | DR-45-24 | 2910.6 |  | DR | 45 | [18 empty] | Оборудование электропитания | 44*32*21.5 | 13.5 | 45
F030003 | Блок питания | DR-60W 60Вт 24В блок питания модульный | 2910.6 |  | DR | 60 | [18 empty] | Оборудование электропитания | 44*32*21.5 | 13.5 | 45
F030004 | Блок питания | DR-75-24 | 5255.25 |  | DR | 75 | [18 empty] | Оборудование электропитания | 42.5*25.5*25 | 14.5 | 24
F030005 | Блок питания | DR-120-24 | 6306.3 |  | DR | 120 | [18 empty] | Оборудование электропитания | 45.5*35*26 | 19.5 | 24
F030109 | Блок питания | DR-30-12 | 2829.75 |  | DR | 30 | [18 empty] | Оборудование электропитания | 44*32*21.5 | 13.5 | 45
F030106 | Блок питания | DR-45-12 | 2910.6 |  | DR | 45 | [18 empty] | Оборудование электропитания | 44*32*21.5 | 13.5 | 45
F030107 | Блок питания | DR-60-12 | 2910.6 |  | DR | 60 | [18 empty] | Оборудование электропитания | 44*32*21.5 | 13.5 | 45
F030108 | Блок питания | DR-75-12 | 5255.25 |  | DR | 75 | [18 empty] | Оборудование электропитания | 42.5*25.5*25 | 14.5 | 24
F030104 | Блок питания | DR-120-12 | 6306.3 |  | DR | 120 | [18 empty] | Оборудование электропитания | 45.5*35*26 | 19.5 | 24
F030006 | Блок питания | DR-240-12 | 11480.7 |  | DR | 240 | [18 empty] | Оборудование электропитания | 41.5*27.5*25 | 14.5 | 12
F030007 | Блок питания | LPV-15-12 | 1827.6566 |  | LPV | 15 | [18 empty] | Оборудование электропитания | 47*24*18.5 | 16 | 80
F030008 | Блок питания | LPV-20-12 | 1929.2119 |  | LPV | 20 | [18 empty] | Оборудование электропитания | 47*20*18.5 | 16 | 80
F030009 | Блок питания | LPV-30-12 | 2741.5696 |  | LPV | 30 | [18 empty] | Оборудование электропитания | 47*24*18.5 | 20 | 80
F030010 | Блок питания | LPV-50-12 | 4366.1156 |  | LPV | 50 | [18 empty] | Оборудование электропитания | 44*20*19 | 15 | 24
F030011 | Блок питания | LPV-60-12 | 4772.3368 |  | LPV | 60 | [18 empty] | Оборудование электропитания | 44*20*19 | 15 | 24
F030012 | Блок питания | LPV-100-12 | 7107.6852 |  | LPV | 100 | [18 empty] | Оборудование электропитания | 49.5*23.5*20 | 16 | 18
F030013 | Блок питания | LPV-150-12 | 8866.145 |  | LPV | 150 | [18 empty] | Оборудование электропитания | 49.5*28.5*18.5 | 24 | 18
F030014 | Блок питания | LPV-200-12 | 9909.2209 |  | LPV | 200 | [18 empty] | Оборудование электропитания | 49.5*28.5*18.5 | 24 | 18
F030015 | Блок питания | LPV-250-12 | 13199.9868 |  | LPV | 250 | [18 empty] | Оборудование электропитания | 41*26*23 | 23 | 9
F030016 | Блок питания | LRS-35-24 | 2021.25 |  | LRS | 35 | [18 empty] | Оборудование электропитания | 40.5*34.5*21 | 14 | 60
F030017 | Блок питания | LRS-50-24 | 2021.25 |  | LRS | 50 | [18 empty] | Оборудование электропитания | 40.5*34.5*21 | 14 | 60
F030018 | Блок питания | LRS-60-12 | 2021.25 |  | LRS | 60 | [18 empty] | Оборудование электропитания | 40.5*34.5*21 | 14 | 60
F030019 | Блок питания | LRS-60-24 | 2021.25 |  | LRS | 60 | [18 empty] | Оборудование электропитания | 40.5*34.5*21 | 14 | 60
F030020 | Блок питания | LRS-75-24 | 2587.2 |  | LRS | 75 | [18 empty] | Оборудование электропитания | 43*34*24 | 21.5 | 72
F030021 | Блок питания | LRS-100-12 | 2748.9 |  | LRS | 100 | [18 empty] | Оборудование электропитания | 43*34*24 | 18.4 | 54
F030022 | Блок питания | LRS-100-24 | 2748.9 |  | LRS | 100 | [18 empty] | Оборудование электропитания | 43*34*24 | 18.4 | 54
F030023 | Блок питания | LRS-120-24 | 3072.3 |  | LRS | 120 | [18 empty] | Оборудование электропитания | 43*34*24 | 21.5 | 54
F030024 | Блок питания | LRS-150-24 | 3557.4 |  | LRS | 150 | [18 empty] | Оборудование электропитания | 43*34*24 | 22.6 | 48
F030025 | Блок питания | LRS-200-12 | 5012.7 |  | LRS | 200 | [18 empty] | Оборудование электропитания | 43*34*24 | 20 | 30
F030026 | Блок питания | LRS-200-24 | 5012.7 |  | LRS | 200 | [18 empty] | Оборудование электропитания | 45.5*26*23 | 17 | 24
F030027 | Блок питания | LRS-250-24 | 5497.8 |  | LRS | 250 | [18 empty] | Оборудование электропитания | 45.5*26*23 | 17 | 24
F030028 | Блок питания | LRS-350-24 | 6144.6 |  | LRS | 350 | [18 empty] | Оборудование электропитания | 45.5*26*23 | 19 | 24
F030029 | Блок питания | LRS-400-24 | 6548.85 |  | LRS | 400 | [18 empty] | Оборудование электропитания | 45.5*26*23 | 20 | 24
F030030 | Блок питания | MS-15W 15Вт 24В блок питания | 1657.425 |  | MS | 15 | [18 empty] | Оборудование электропитания | 40.5*34.5*21 | 17 | 100
F030031 | Блок питания | MS-25-24 | 1657.425 |  | MS | 25 | [18 empty] | Оборудование электропитания | 40.5*34.5*21 | 17 | 100
F030032 | Блок питания | MS-35-24 | 1657.425 |  | MS | 35 | [18 empty] | Оборудование электропитания | 40.5*34.5*21 | 17 | 100
F030033 | Блок питания | MS-40-24 | 2344.65 |  | MS | 40 | [18 empty] | Оборудование электропитания | 40.5*34.5*21 | 17 | 100
F030034 | Блок питания | MS-50-24 | 2344.65 |  | MS | 50 | [18 empty] | Оборудование электропитания | 45.5*26*23 | 17 | 60
F030035 | Блок питания | MS-60-24 | 2344.65 |  | MS | 60 | [18 empty] | Оборудование электропитания | 45.5*26*23 | 17 | 60
F030036 | Блок питания | MS-75-24 | 2425.5 |  | MS | 75 | [18 empty] | Оборудование электропитания | 45.5*26*23 | 17 | 60
F030037 | Блок питания | MS-100-24 | 3719.1 |  | MS | 100 | [18 empty] | Оборудование электропитания | 43*34*24 | 21.5 | 45
F030038 | Блок питания | MS-120-24 | 3719.1 |  | MS | 120 | [18 empty] | Оборудование электропитания | 43*34*24 | 21.5 | 45
F030039 | Блок питания | MS-150-24 | 5184.0281 |  | MS | 150 | [18 empty] | Оборудование электропитания | 34*32*24 | 18 | 30
F030040 | Блок питания | MSF-10-24 | 1334.025 |  | MSF | 10 | [18 empty] | Оборудование электропитания | 36*30*21 | 14.6 | 170
F030041 | Блок питания | MSF-20-24 | 1657.425 |  | MSF | 20 | [18 empty] | Оборудование электропитания | 40.5*34.5*21 | 17 | 100
F030042 | Блок питания | S-15-12 | 1899.975 |  | S | 15 | [18 empty] | Оборудование электропитания | 43*34*24 | 19 | 60
F030043 | Блок питания | S-15-24 | 1899.975 |  | S | 15 | [18 empty] | Оборудование электропитания | 43*34*24 | 19 | 60
F030044 | Блок питания | S-25-12 | 1899.975 |  | S | 25 | [18 empty] | Оборудование электропитания | 43*34*24 | 19 | 60
F030045 | Блок питания | S-25-24 | 1899.975 |  | S | 25 | [18 empty] | Оборудование электропитания | 43*34*24 | 19 | 60
F030046 | Блок питания | S-35-12 | 2385.075 |  | S | 35 | [18 empty] | Оборудование электропитания | 43*34*24 | 17 | 45
F030047 | Блок питания | S-35-24 | 2385.075 |  | S | 35 | [18 empty] | Оборудование электропитания | 43*34*24 | 17 | 45
F030048 | Блок питания | S-50-12 | 2910.6 |  | S | 50 | [18 empty] | Оборудование электропитания | 43*34*24 | 17 | 36
F030049 | Блок питания | S-50-24 | 2910.6 |  | S | 50 | [18 empty] | Оборудование электропитания | 43*34*24 | 17 | 36
F030050 | Блок питания | S-60-12 | 2910.6 |  | S | 60 | [18 empty] | Оборудование электропитания | 43*34*24 | 17 | 36
F030051 | Блок питания | S-60-24 | 2910.6 |  | S | 60 | [18 empty] | Оборудование электропитания | 43*34*24 | 17 | 36
F030052 | Блок питания | S-75W 75Вт 15В блок питания | 3072.3 |  | S | 75 | [18 empty] | Оборудование электропитания | 43*34*24 | 21 | 36
F030053 | Блок питания | S-75-24 | 3072.3 |  | S | 75 | [18 empty] | Оборудование электропитания | 43*34*24 | 21 | 36
F030054 | Блок питания | S-100-12 | 3799.95 |  | S | 100 | [18 empty] | Оборудование электропитания | 43*34*24 | 19 | 30
F030055 | Блок питания | S-100-24 | 3799.95 |  | S | 100 | [18 empty] | Оборудование электропитания | 43*34*24 | 19 | 30
F030056 | Блок питания | S-120-12 | 3799.95 |  | S | 120 | [18 empty] | Оборудование электропитания | 43*34*24 | 19 | 30
F030057 | Блок питания | S-120-24 | 3799.95 |  | S | 120 | [18 empty] | Оборудование электропитания | 43*34*24 | 19 | 30
F030058 | Блок питания | S-145-12 | 4365.9 |  | S | 145 | [18 empty] | Оборудование электропитания | 43*34*24 | 21 | 30
F030059 | Блок питания | S-145-24 | 4365.9 |  | S | 145 | [18 empty] | Оборудование электропитания | 43*34*24 | 21 | 30
F030060 | Блок питания | S-150-12 | 4365.9 |  | S | 150 | [18 empty] | Оборудование электропитания | 43*34*24 | 21 | 30
F030061 | Блок питания | S-150-24 | 4365.9 |  | S | 150 | [18 empty] | Оборудование электропитания | 43*34*24 | 21 | 30
F030062 | Блок питания | S-200-12 | 6295.4122 |  | S | 200 | [18 empty] | Оборудование электропитания | 42*31.5*26 | 20 | 20
F030063 | Блок питания | S-200-24 | 6295.4122 |  | S | 200 | [18 empty] | Оборудование электропитания | 42*31.5*26 | 20 | 20
F030064 | Блок питания | S-200-5 | 5982.9 |  | S | 200 | [18 empty] | Оборудование электропитания | 43*34*24 | 18.4 | 20
F030066 | Блок питания | S-250-5 | 6548.85 |  | S | 250 | [18 empty] | Оборудование электропитания | 46*31*26 | 19 | 20
F030067 | Блок питания | S-250-12 | 6548.85 |  | S | 250 | [18 empty] | Оборудование электропитания | 46*31*26 | 19 | 20
F030068 | Блок питания | S-250-24 | 6548.85 |  | S | 250 | [18 empty] | Оборудование электропитания | 46*31*26 | 19 | 20
F030070 | Блок питания | S-350-5 | 6953.1 |  | S | 350 | [18 empty] | Оборудование электропитания | 46*31*26 | 20 | 20
F030071 | Блок питания | S-350-12 | 6953.1 |  | S | 350 | [18 empty] | Оборудование электропитания | 46*31*26 | 20 | 20
F030073 | Блок питания | S-350-15 | 6953.1 |  | S | 350 | [18 empty] | Оборудование электропитания | 46*31*26 | 20 | 20
F030074 | Блок питания | S-350-18 | 6953.1 |  | S | 350 | [18 empty] | Оборудование электропитания | 46*31*26 | 20 | 20
F030075 | Блок питания | S-350-24 | 6953.1 |  | S | 350 | [18 empty] | Оборудование электропитания | 46*31*26 | 20 | 20
F030076 | Блок питания | S-350-48 | 6953.1 |  | S | 350 | [18 empty] | Оборудование электропитания | 46*31*26 | 20 | 20
F030077 | Блок питания | S-400-5 | 7599.9 |  | S | 400 | [18 empty] | Оборудование электропитания | 46*31*26 | 21 | 20
F030078 | Блок питания | S-400-12 | 7599.9 |  | S | 400 | [18 empty] | Оборудование электропитания | 46*31*26 | 21 | 20
F030080 | Блок питания | S-400-24 | 7599.9 |  | S | 400 | [18 empty] | Оборудование электропитания | 46*31*26 | 21 | 20
F030081 | Блок питания | S-500-12 | 14148.75 |  | S | 500 | [18 empty] | Оборудование электропитания | 41.5*26*31 | 19 | 12
F030082 | Блок питания | S-500-24 | 14148.75 |  | S | 500 | [18 empty] | Оборудование электропитания | 41.5*26*31 | 19 | 12
F030083 | Блок питания | S-600-12 | 14957.25 |  | S | 600 | [18 empty] | Оборудование электропитания | 41.5*26*31 | 19 | 12
F030084 | Блок питания | S-600-24 | 14957.25 |  | S | 600 | [18 empty] | Оборудование электропитания | 41.5*26*31 | 19 | 12
F030085 | Блок питания | S-800-12 | 16574.25 |  | S | 800 | [18 empty] | Оборудование электропитания | 41.5*26*31 | 19 | 12
F030086 | Блок питания | S-800-24 | 16574.25 |  | S | 800 | [18 empty] | Оборудование электропитания | 41.5*26*31 | 19 | 12
F030087 | Блок питания | S-1000-12 | 23042.25 |  | S | 1000 | [18 empty] | Оборудование электропитания | 37.5*31*25.5 | 16 | 6
F030088 | Блок питания | S-1000-24 | 23042.25 |  | S | 1000 | [18 empty] | Оборудование электропитания | 37.5*31*25.5 | 16 | 6
F030089 | Блок питания | S-1200-12 | 23042.25 |  | S | 1200 | [18 empty] | Оборудование электропитания | 37.5*31*25.5 | 16 | 6
F030090 | Блок питания | S-1200-24 | 23042.25 |  | S | 1200 | [18 empty] | Оборудование электропитания | 37.5*31*25.5 | 16 | 6
F030091 | Блок питания | S-1500-12 | 23850.75 |  | S | 1500 | [18 empty] | Оборудование электропитания | 37.5*31*25.5 | 16 | 6
F030092 | Блок питания | S-1500-24 | 23850.75 |  | S | 1500 | [18 empty] | Оборудование электропитания | 37.5*31*25.5 | 16 | 6
F030093 | Блок питания | S-2000-24 | 83076.84 |  | S | 2000 | [18 empty] | Оборудование электропитания | 38*37.5*21 | 10 | 2
F030094 | Блок питания | S-2400-24 | 103015.2816 |  | S | 2400 | [18 empty] | Оборудование электропитания | 38*37.5*21 | 10 | 2
F030095 | Блок питания | S-3000-24 | 130707.5616 |  | S | 3000 | [18 empty] | Оборудование электропитания | 38*37.5*21 | 10 | 2
F030096 | Блок питания | SCN-800-12 | 64098.3974 |  | SCN | 800 | [18 empty] | Оборудование электропитания | 37.5*31*25.5 | 15 | 6
F030097 | Блок питания | SCN-800-24 | 64098.3974 |  | SCN | 800 | [18 empty] | Оборудование электропитания | 37.5*31*25.5 | 15 | 6
F030098 | Блок питания | SCN-1000-12 | 70301.4682 |  | SCN | 1000 | [18 empty] | Оборудование электропитания | 37.5*31*25.5 | 15 | 6
F030099 | Блок питания | SCN-1000-24 | 70301.4682 |  | SCN | 1000 | [18 empty] | Оборудование электропитания | 37.5*31*25.5 | 15 | 6
F030100 | Блок питания | SCN-1200-12 | 119953.7262 |  | SCN | 1200 | [18 empty] | Оборудование электропитания | 38*37.5*21 | 15 | 6
F030101 | Блок питания | SCN-1200-24 | 119953.7262 |  | SCN | 1200 | [18 empty] | Оборудование электропитания | 38*37.5*21 | 15 | 6
F030102 | Блок питания | SCN-1500-12 | 140815.2438 |  | SCN | 1500 | [18 empty] | Оборудование электропитания | 38*37.5*21 | 15 | 6
F030103 | Блок питания | SCN-1500-24 | 140815.2438 |  | SCN | 1500 | [18 empty] | Оборудование электропитания | 38*37.5*21 | 15 | 6
F0101103 | Блок питания | S-250-48 | 8123.5 |  | S | 250 | [18 empty] | Оборудование электропитания
F010240 | Блок питания | LRS-35-12 | 2021.25 |  | LRS | 35 | [18 empty] | Оборудование электропитания | 40.5*34.5*21 | 14 | 60
F010241 | Блок питания | LRS-50-12 | 2021.25 |  | LRS | 50 | [18 empty] | Оборудование электропитания | 40.5*34.5*21 | 14 | 60
F010242 | Блок питания | LRS-75-12 | 2587.2 |  | LRS | 75 | [18 empty] | Оборудование электропитания | 43*34*24 | 21.5 | 72
F010243 | Блок питания | LRS-120-12 | 3072.3 |  | LRS | 120 | [18 empty] | Оборудование электропитания | 43*34*24 | 21.5 | 54
F010244 | Блок питания | LRS-150-12 | 3557.4 |  | LRS | 150 | [18 empty] | Оборудование электропитания | 43*34*24 | 22.6 | 48
F010245 | Блок питания | LRS-250-12 | 5497.8 |  | LRS | 250 | [18 empty] | Оборудование электропитания | 45.5*26*23 | 17 | 24
F010247 | Блок питания | LRS-350-12 | 5497.8 |  | LRS | 350 | [18 empty] | Оборудование электропитания | 45.5*26*23 | 19 | 24
F010248 | Блок питания | LRS-400-12 | 6548.85 |  | LRS | 400 | [18 empty] | Оборудование электропитания | 45.5*26*23 | 20 | 24
F010249 | Блок питания | LRS-500-24 | 10672.2 |  | LRS | 500 | [18 empty] | Оборудование электропитания | 46*31*26 | 20 | 20
F010250 | Блок питания | MDR-60-24 | 3880.8 |  | MDR | 60 | [18 empty] | Оборудование электропитания | 46*31*26 | 18.4 | 60
F010251 | Блок питания | NDR-75-24 | 5982.9 |  | NDR | 75 | [18 empty] | Оборудование электропитания | 42.5*37*17.5 | 16 | 36
F010252 | Блок питания | NDR-120-24 | 6629.7 |  | NDR | 120 | [18 empty] | Оборудование электропитания | 41*28.5*25.5 | 16 | 30
F010253 | Блок питания | NDR-240-24 | 10025.4 |  | NDR | 240 | [18 empty] | Оборудование электропитания | 41*28*23 | 16 | 18
F010254 | Блок питания | NDR-480-24 | 21425.25 |  | NDR | 480 | [18 empty] | Оборудование электропитания | 41.5*26*31 | 16 | 14
F010255 | Блок питания | S-350-60 | 6953.1 |  | S | 350 | [18 empty] | Оборудование электропитания | 46*31*26 | 20 | 20
F010256 | Блок питания | S-600-60 | 14957.25 |  | S | 600 | [18 empty] | Оборудование электропитания | 41.5*26*31 | 19 | 12
F010257 | Блок питания | DR-240-24 | 11480.7 |  | DR | 240 | [18 empty] | Оборудование электропитания | 47*27.5*23.5 | 16 | 12
D000001 | Полупроводниковое реле | Алюминиевый разъём для SSR-1 40A | 326.48 |  | SSR-1 | 40 | [18 empty] | Реле | 42.5*27*36 | 25
D000002 | Полупроводниковое реле | Алюминиевый разъём для SSR-1 80A | 571.34 |  | SSR-1 | 80 | [18 empty] | Реле | 48*31.5*33.5 | 25.5
D000003 | Полупроводниковое реле | SSR-1 A4825 | 1312.85 |  | SSR-1 | 25 | [18 empty] | Реле | 37*31.5*20 | 15
D000004 | Полупроводниковое реле | SSR-1 A4832 | 1863.4 |  | SSR-1 | 32 | [18 empty] | Реле | 37*31.5*20 | 15
D000005 | Полупроводниковое реле | SSR-1 A4840 | 1863.4 |  | SSR-1 | 40 | [18 empty] | Реле | 37*31.5*20 | 15
D000006 | Полупроводниковое реле | SSR-1 A4850 | 2541 |  | SSR-1 | 50 | [18 empty] | Реле | 37*31.5*20 | 15
D000007 | Полупроводниковое реле | SSR-1 A4860 | 2710.4 |  | SSR-1 | 60 | [18 empty] | Реле | 37*31.5*20 | 15
D000008 | Полупроводниковое реле | SSR-1 A4880 | 3811.5 |  | SSR-1 | 80 | [18 empty] | Реле | 37*31.5*20 | 15
D000009 | Полупроводниковое реле | SSR-1 A48100 | 4658.5 |  | SSR-1 | 100 | [18 empty] | Реле | 37*31.5*20 | 15
D000010 | Полупроводниковое реле | SSR-1 D4820 | 1312.85 |  | SSR-1 | 20 | [18 empty] | Реле | 37*31.5*20 | 15
D000011 | Полупроводниковое реле | SSR-1 D4825 | 1312.85 |  | SSR-1 | 25 | [18 empty] | Реле | 37*31.5*20 | 15
D000012 | Полупроводниковое реле | SSR-1 D4832 | 1863.4 |  | SSR-1 | 32 | [18 empty] | Реле | 37*31.5*20 | 15
D000013 | Полупроводниковое реле | SSR-1 D4840 | 1863.4 |  | SSR-1 | 40 | [18 empty] | Реле | 37*31.5*20 | 15
D000014 | Полупроводниковое реле | SSR-1 D4850 | 2541 |  | SSR-1 | 50 | [18 empty] | Реле | 37*31.5*20 | 15
D000015 | Полупроводниковое реле | SSR-1 D4860 | 2710.4 |  | SSR-1 | 60 | [18 empty] | Реле | 37*31.5*20 | 15
D000016 | Полупроводниковое реле | SSR-1 D4880 | 3811.5 |  | SSR-1 | 80 | [18 empty] | Реле | 37*31.5*20 | 15
D000017 | Полупроводниковое реле | SSR-1 D48100 | 4658.5 |  | SSR-1 | 100 | [18 empty] | Реле | 37*31.5*20 | 15
D000018 | Полупроводниковое реле | SSR-3 032 3810Z 10A | 3811.5 |  | SSR-3 | 10 | [18 empty] | Реле | 43*24.5*24.5 | 20
D000019 | Полупроводниковое реле | SSR-3 032 3815Z 15A | 4658.5 |  | SSR-3 | 15 | [18 empty] | Реле | 43*24.5*24.5 | 20
D000020 | Полупроводниковое реле | SSR-3 032 3820Z 20A | 4658.5 |  | SSR-3 | 20 | [18 empty] | Реле | 43*24.5*24.5 | 20
D000021 | Полупроводниковое реле | SSR-3 032 3825Z 25A | 4658.5 |  | SSR-3 | 25 | [18 empty] | Реле | 43*24.5*24.5 | 20
D000022 | Полупроводниковое реле | SSR-3 032 3830Z 30A | 5505.5 |  | SSR-3 | 30 | [18 empty] | Реле | 43*24.5*24.5 | 20
D000023 | Полупроводниковое реле | SSR-3 032 3840Z 40A | 5505.5 |  | SSR-3 | 40 | [18 empty] | Реле | 43*24.5*24.5 | 20
D000024 | Полупроводниковое реле | SSR-3 032 3850Z 50A | 7199.5 |  | SSR-3 | 50 | [18 empty] | Реле | 43*24.5*24.5 | 20
D000025 | Полупроводниковое реле | SSR-3 032 3860Z 60A | 7623 |  | SSR-3 | 60 | [18 empty] | Реле | 43*24.5*24.5 | 20
D000026 | Полупроводниковое реле | SSR-3 032 3875Z 70A | 10164 |  | SSR-3 | 70 | [18 empty] | Реле | 43*24.5*24.5 | 20
D000027 | Полупроводниковое реле | SSR-3 032 3880Z 80A | 10164 |  | SSR-3 | 80 | [18 empty] | Реле | 43*24.5*24.5 | 20
D000028 | Полупроводниковое реле | SSR-3 032 38100Z 100A | 12705 |  | SSR-3 | 100 | [18 empty] | Реле | 43*24.5*24.5 | 20
D000029 | Полупроводниковое реле | SSR-3 032 38120Z 120A | 14399 |  | SSR-3 | 120 | [18 empty] | Реле | 43*24.5*24.5 | 20
D000032 | Полупроводниковое реле | Алюминиевый разъём для SSR-3 50A | 2117.5 |  | SSR-3 | 50 | [18 empty] | Реле | 46*30*22 | 19.5
D000033 | Полупроводниковое реле | SSR-3 A3810Z 10A | 3811.5 |  | SSR-3 | 10 | [18 empty] | Реле | 43*24.5*24.5 | 20
D000034 | Полупроводниковое реле | SSR-3 A3815Z 15A | 4658.5 |  | SSR-3 | 15 | [18 empty] | Реле | 43*24.5*24.5 | 20
D000035 | Полупроводниковое реле | SSR-3 A3820Z 20A | 4658.5 |  | SSR-3 | 20 | [18 empty] | Реле | 43*24.5*24.5 | 20
D000036 | Полупроводниковое реле | SSR-3 A3825Z 25A | 4658.5 |  | SSR-3 | 25 | [18 empty] | Реле | 43*24.5*24.5 | 20
D000037 | Полупроводниковое реле | SSR-3 A3830Z 30A | 5505.5 |  | SSR-3 | 30 | [18 empty] | Реле | 43*24.5*24.5 | 20
D000038 | Полупроводниковое реле | SSR-3 A3840Z 40A | 5505.5 |  | SSR-3 | 40 | [18 empty] | Реле | 43*24.5*24.5 | 20
D000039 | Полупроводниковое реле | SSR-3 A3850Z 50A | 7199.5 |  | SSR-3 | 50 | [18 empty] | Реле | 43*24.5*24.5 | 20
D000040 | Полупроводниковое реле | SSR-3 A3860Z 60A | 7623 |  | SSR-3 | 60 | [18 empty] | Реле | 43*24.5*24.5 | 20
D000041 | Полупроводниковое реле | SSR-3 A3875Z 70A | 10164 |  | SSR-3 | 70 | [18 empty] | Реле | 43*24.5*24.5 | 20
D000042 | Полупроводниковое реле | SSR-3 A3880Z 80A | 10164 |  | SSR-3 | 80 | [18 empty] | Реле | 43*24.5*24.5 | 20
D000043 | Полупроводниковое реле | SSR-3 A38100Z 100A | 12705 |  | SSR-3 | 100 | [18 empty] | Реле | 43*24.5*24.5 | 20
D000044 | Полупроводниковое реле | SSR-3 A38120Z 120A | 14399 |  | SSR-3 | 120 | [18 empty] | Реле | 43*24.5*24.5 | 20
D000047 | Полупроводниковое реле | SSR-10AA | 1101.1 |  | SSR | 10 | [18 empty] | Реле | 37*31.5*20 | 15
D000049 | Полупроводниковое реле | SSR-10DA | 1101.1 |  | SSR | 10 | [18 empty] | Реле | 37*31.5*20 | 15
D000051 | Полупроводниковое реле | SSR-10DD | 1101.1 |  | SSR | 10 | [18 empty] | Реле | 37*31.5*20 | 15
D000052 | Полупроводниковое реле | SSR-15AA | 1185.8 |  | SSR | 15 | [18 empty] | Реле | 37*31.5*20 | 15
D000053 | Полупроводниковое реле | SSR-15DA | 1185.8 |  | SSR | 15 | [18 empty] | Реле | 37*31.5*20 | 15
D000055 | Полупроводниковое реле | SSR-20DA | 1270.5 |  | SSR | 20 | [18 empty] | Реле | 37*31.5*20 | 15
D000056 | Полупроводниковое реле | SSR-25AA | 1312.85 |  | SSR | 25 | [18 empty] | Реле | 37*31.5*20 | 15
D000058 | Полупроводниковое реле | SSR-25DA | 1312.85 |  | SSR | 25 | [18 empty] | Реле | 37*31.5*20 | 15
D000060 | Полупроводниковое реле | SSR-25DD | 1312.85 |  | SSR | 25 | [18 empty] | Реле | 37*31.5*20 | 15
D000061 | Полупроводниковое реле | SSR-40AA | 1863.4 |  | SSR | 40 | [18 empty] | Реле | 37*31.5*20 | 15
D000063 | Полупроводниковое реле | SSR-40DA | 1863.4 |  | SSR | 40 | [18 empty] | Реле | 37*31.5*20 | 15
D000065 | Полупроводниковое реле | SSR-40DD | 1863.4 |  | SSR | 40 | [18 empty] | Реле | 37*31.5*20 | 15
D000066 | Полупроводниковое реле | SSR-50AA | 2541 |  | SSR | 50 | [18 empty] | Реле | 37*31.5*20 | 15
D000068 | Полупроводниковое реле | SSR-50DA | 2541 |  | SSR | 50 | [18 empty] | Реле | 37*31.5*20 | 15
D000070 | Полупроводниковое реле | SSR-50DD | 2541 |  | SSR | 50 | [18 empty] | Реле | 37*31.5*20 | 15
D000071 | Полупроводниковое реле | SSR-60AA | 2710.4 |  | SSR | 60 | [18 empty] | Реле | 37*31.5*20 | 15
D000073 | Полупроводниковое реле | SSR-60DA | 2710.4 |  | SSR | 60 | [18 empty] | Реле | 37*31.5*20 | 15
D000075 | Полупроводниковое реле | SSR-70AA | 3557.4 |  | SSR | 70 | [18 empty] | Реле | 37*31.5*20 | 15
D000077 | Полупроводниковое реле | SSR-70DA | 3557.4 |  | SSR | 70 | [18 empty] | Реле | 37*31.5*20 | 15
D000079 | Полупроводниковое реле | SSR-75AA | 3557.4 |  | SSR | 75 | [18 empty] | Реле | 37*31.5*20 | 15
D000080 | Полупроводниковое реле | SSR-75DA | 3557.4 |  | SSR | 75 | [18 empty] | Реле | 37*31.5*20 | 15
D010001 | Реле времени | AH2-Y AC24 | 1868.6052 |  | AH2 | [19 empty] | Реле | 58.5*23.5*38 | 14 | 50
D010002 | Реле времени | AH2-Y AC110 | 1868.6052 |  | AH2 | [19 empty] | Реле | 58.5*23.5*38 | 14 | 50
D010003 | Реле времени | AH2-Y AC220 | 1868.6052 |  | AH2 | [19 empty] | Реле | 58.5*23.5*38 | 14 | 50
D010004 | Реле времени | AH2-Y DC12 | 1868.6052 |  | AH2 | [19 empty] | Реле | 58.5*23.5*38 | 14 | 50
D010005 | Реле времени | AH2-Y DC24 | 1868.6052 |  | AH2 | [19 empty] | Реле | 58.5*23.5*38 | 14 | 50
D010006 | Реле времени | AH3-1 AC12 | 1214.5518 |  | AH3 | [19 empty] | Реле | 45.5*24*27 | 16 | 100
D010007 | Реле времени | AH3-1 AC24 | 1214.5518 |  | AH3 | [19 empty] | Реле | 45.5*24*27 | 16 | 100
D010008 | Реле времени | AH3-1 AC110 | 1214.5518 |  | AH3 | [19 empty] | Реле | 45.5*24*27 | 16 | 100
D010009 | Реле времени | AH3-1 AC220 | 1214.5518 |  | AH3 | [19 empty] | Реле | 45.5*24*27 | 16 | 100
D010010 | Реле времени | AH3-2 AC24 | 1214.5518 |  | AH3 | [19 empty] | Реле | 45.5*24*27 | 16 | 100
D010011 | Реле времени | AH3-2 AC110 | 1214.5518 |  | AH3 | [19 empty] | Реле | 45.5*24*27 | 16 | 100
D010012 | Реле времени | AH3-2 AC220 | 1214.5518 |  | AH3 | [19 empty] | Реле | 45.5*24*27 | 16 | 100
D010013 | Реле времени | AH3-3 AC24 | 1214.5518 |  | AH3 | [19 empty] | Реле | 45.5*24*27 | 16 | 100
D010014 | Реле времени | AH3-3 AC110 | 1214.5518 |  | AH3 | [19 empty] | Реле | 45.5*24*27 | 16 | 100
D010015 | Реле времени | AH3-3 AC220 | 1214.5518 |  | AH3 | [19 empty] | Реле | 45.5*24*27 | 16 | 100
D010016 | Реле времени | AH3-3 AC380 | 1339.2918 |  | AH3 | [19 empty] | Реле | 45.5*24*27 | 16 | 100
D010017 | Реле времени | AH3-A AC12 | 1494.8842 |  | AH3 | [19 empty] | Реле | 45.5*24*27 | 16 | 100
D010018 | Реле времени | AH3-A AC24 | 1494.8842 |  | AH3 | [19 empty] | Реле | 45.5*24*27 | 16 | 100
D010019 | Реле времени | AH3-A AC110 | 1494.8842 |  | AH3 | [19 empty] | Реле | 45.5*24*27 | 16 | 100
D010020 | Реле времени | AH3-A AC220 | 1494.8842 |  | AH3 | [19 empty] | Реле | 45.5*24*27 | 16 | 100
D010021 | Реле времени | AH3-A DC12 | 1494.8842 |  | AH3 | [19 empty] | Реле | 45.5*24*27 | 16 | 100
D010022 | Реле времени | AH3-A DC24 | 1494.8842 |  | AH3 | [19 empty] | Реле | 45.5*24*27 | 16 | 100
D010023 | Реле времени | AH3-B AC12 | 1494.8842 |  | AH3 | [19 empty] | Реле | 45.5*24*27 | 16 | 100
D010024 | Реле времени | AH3-B AC24 | 1494.8842 |  | AH3 | [19 empty] | Реле | 45.5*24*27 | 16 | 100
D010025 | Реле времени | AH3-B AC110 | 1494.8842 |  | AH3 | [19 empty] | Реле | 45.5*24*27 | 16 | 100
D010026 | Реле времени | AH3-B AC220 | 1494.8842 |  | AH3 | [19 empty] | Реле | 45.5*24*27 | 16 | 100
D010027 | Реле времени | AH3-B DC12 | 1494.8842 |  | AH3 | [19 empty] | Реле | 45.5*24*27 | 16 | 100
D010028 | Реле времени | AH3-B DC24 | 1494.8842 |  | AH3 | [19 empty] | Реле | 45.5*24*27 | 16 | 100
D010029 | Реле времени | AH3-C AC12 | 1494.8842 |  | AH3 | [19 empty] | Реле | 45.5*24*27 | 16 | 100
D010030 | Реле времени | AH3-C AC24 | 1494.8842 |  | AH3 | [19 empty] | Реле | 45.5*24*27 | 16 | 100
D010031 | Реле времени | AH3-C AC110 | 1494.8842 |  | AH3 | [19 empty] | Реле | 45.5*24*27 | 16 | 100
D010032 | Реле времени | AH3-C AC220 | 1494.8842 |  | AH3 | [19 empty] | Реле | 45.5*24*27 | 16 | 100
D010033 | Реле времени | AH3-C DC12 | 1494.8842 |  | AH3 | [19 empty] | Реле | 45.5*24*27 | 16 | 100
D010034 | Реле времени | AH3-C DC24 | 1494.8842 |  | AH3 | [19 empty] | Реле | 45.5*24*27 | 16 | 100
D010035 | Реле времени | AH3-NA AC12 | 2148.8544 |  | AH3 | [19 empty] | Реле | 45.5*24*27 | 16 | 100
D010036 | Реле времени | AH3-NA AC24-240 | 2270.268 |  | AH3 | [19 empty] | Реле | 45.5*24*27 | 16
D010037 | Реле времени | AH3-NA AC24 | 2148.8544 |  | AH3 | [19 empty] | Реле | 45.5*24*27 | 16 | 100
D010038 | Реле времени | AH3-NA AC110 | 2148.8544 |  | AH3 | [19 empty] | Реле | 45.5*24*27 | 16 | 100
D010039 | Реле времени | AH3-NA AC220 | 2148.8544 |  | AH3 | [19 empty] | Реле | 45.5*24*27 | 16 | 100
D010040 | Реле времени | AH3-NA DC12 | 2148.8544 |  | AH3 | [19 empty] | Реле | 45.5*24*27 | 16 | 100
D010041 | Реле времени | AH3-NA DC24 | 2148.8544 |  | AH3 | [19 empty] | Реле | 45.5*24*27 | 16 | 100
D010042 | Реле времени | AH3-NB AC12 | 2148.8544 |  | AH3 | [19 empty] | Реле | 45.5*24*27 | 16 | 100
D010043 | Реле времени | AH3-NB AC24-240 | 2270.268 |  | AH3 | [19 empty] | Реле | 45.5*24*27 | 16
D010044 | Реле времени | AH3-NB AC24 | 2148.8544 |  | AH3 | [19 empty] | Реле | 45.5*24*27 | 16 | 100
D010045 | Реле времени | AH3-NB AC110 | 2148.8544 |  | AH3 | [19 empty] | Реле | 45.5*24*27 | 16 | 100
D010046 | Реле времени | AH3-NB AC220 | 2148.8544 |  | AH3 | [19 empty] | Реле | 45.5*24*27 | 16 | 100
D010047 | Реле времени | AH3-NB DC12 | 2148.8544 |  | AH3 | [19 empty] | Реле | 45.5*24*27 | 16 | 100
D010048 | Реле времени | AH3-NB DC24 | 2148.8544 |  | AH3 | [19 empty] | Реле | 45.5*24*27 | 16 | 100
D010049 | Реле времени | AH3-NC AC12 | 2148.8544 |  | AH3 | [19 empty] | Реле | 45.5*24*27 | 16 | 100
D010050 | Реле времени | AH3-NC AC24-240 | 2270.268 |  | AH3 | [19 empty] | Реле | 45.5*24*27 | 16
D010051 | Реле времени | AH3-NC AC24 | 2148.8544 |  | AH3 | [19 empty] | Реле | 45.5*24*27 | 16 | 100
D010052 | Реле времени | AH3-NC AC110 | 2148.8544 |  | AH3 | [19 empty] | Реле | 45.5*24*27 | 16 | 100
D010053 | Реле времени | AH3-NC AC220 | 2148.8544 |  | AH3 | [19 empty] | Реле | 45.5*24*27 | 16 | 100
D010054 | Реле времени | AH3-NC DC12 | 2148.8544 |  | AH3 | [19 empty] | Реле | 45.5*24*27 | 16 | 100
D010055 | Реле времени | AH3-NC DC24 | 2148.8544 |  | AH3 | [19 empty] | Реле | 45.5*24*27 | 16 | 100
D010056 | Реле времени | AH3-ND AC12 | 2148.8544 |  | AH3 | [19 empty] | Реле | 45.5*24*27 | 16 | 100
D010057 | Реле времени | AH3-ND AC24 | 2148.8544 |  | AH3 | [19 empty] | Реле | 45.5*24*27 | 16 | 100
D010058 | Реле времени | AH3-ND AC110 | 2148.8544 |  | AH3 | [19 empty] | Реле | 45.5*24*27 | 16 | 100
D010059 | Реле времени | AH3-ND AC220 | 2148.8544 |  | AH3 | [19 empty] | Реле | 45.5*24*27 | 16 | 100
D010060 | Реле времени | AH3-ND DC12 | 2148.8544 |  | AH3 | [19 empty] | Реле | 45.5*24*27 | 16 | 100
D010061 | Реле времени | AH3-ND DC24 | 2148.8544 |  | AH3 | [19 empty] | Реле | 45.5*24*27 | 16 | 100
D010062 | Реле времени | AH3-NE AC12 | 2148.8544 |  | AH3 | [19 empty] | Реле | 45.5*24*27 | 16 | 100
D010063 | Реле времени | AH3-NE AC24 | 2148.8544 |  | AH3 | [19 empty] | Реле | 45.5*24*27 | 16 | 100
D010064 | Реле времени | AH3-NE AC110 | 2148.8544 |  | AH3 | [19 empty] | Реле | 45.5*24*27 | 16 | 100
D010065 | Реле времени | AH3-NE AC220 | 2148.8544 |  | AH3 | [19 empty] | Реле | 45.5*24*27 | 16 | 100
D010066 | Реле времени | AH3-NE DC12 | 2148.8544 |  | AH3 | [19 empty] | Реле | 45.5*24*27 | 16 | 100
D010067 | Реле времени | AH3-NE DC24 | 2148.8544 |  | AH3 | [19 empty] | Реле | 45.5*24*27 | 16 | 100
D010068 | Реле времени | ASTP-Y AC24 | 2335.7149 |  | ASTP | [19 empty] | Реле | 58.5*23.5*38 | 14 | 50
D010069 | Реле времени | ASTP-Y AC110 | 2335.7149 |  | ASTP | [19 empty] | Реле | 58.5*23.5*38 | 14 | 50
D010070 | Реле времени | ASTP-Y AC220 | 2335.7149 |  | ASTP | [19 empty] | Реле | 58.5*23.5*38 | 14 | 50
D010071 | Реле времени | ASTP-Y DC12 | 2335.7149 |  | ASTP | [19 empty] | Реле | 58.5*23.5*38 | 14 | 50
D010072 | Реле времени | ASTP-Y DC24 | 2335.7149 |  | ASTP | [19 empty] | Реле | 58.5*23.5*38 | 14 | 50
D010073 | Реле времени | ASY-2D AC12 | 2522.5754 |  | ASY | [19 empty] | Реле | 58.5*23.5*38 | 14 | 50
D010074 | Реле времени | ASY-2D DC12 | 2522.5754 |  | ASY | [19 empty] | Реле | 58.5*23.5*38 | 14 | 50
D010075 | Реле времени | ASY-2D AC24 | 2522.5754 |  | ASY | [19 empty] | Реле | 58.5*23.5*38 | 14 | 50
D010076 | Реле времени | ASY-2D DC24 | 2522.5754 |  | ASY | [19 empty] | Реле | 58.5*23.5*38 | 14 | 50
D010077 | Реле времени | ASY-2D AC110 | 2522.5754 |  | ASY | [19 empty] | Реле | 58.5*23.5*38 | 14 | 50
D010078 | Реле времени | ASY-2D AC220 | 2522.5754 |  | ASY | [19 empty] | Реле | 58.5*23.5*38 | 14 | 50
D010079 | Реле времени | ASY-3D AC12 | 2522.5754 |  | ASY | [19 empty] | Реле | 58.5*23.5*38 | 14 | 50
D010080 | Реле времени | ASY-3D DC12 | 2522.5754 |  | ASY | [19 empty] | Реле | 58.5*23.5*38 | 14 | 50
D010081 | Реле времени | ASY-3D AC24 | 2522.5754 |  | ASY | [19 empty] | Реле | 58.5*23.5*38 | 14 | 50
D010082 | Реле времени | ASY-3D DC24 | 2522.5754 |  | ASY | [19 empty] | Реле | 58.5*23.5*38 | 14 | 50
D010083 | Реле времени | ASY-3D AC110 | 2522.5754 |  | ASY | [19 empty] | Реле | 58.5*23.5*38 | 14 | 50
D010084 | Реле времени | ASY-3D AC220 | 2522.5754 |  | ASY | [19 empty] | Реле | 58.5*23.5*38 | 14 | 50
D010085 | Реле времени | ATDV-Y AC24 | 2335.7149 |  | ATDV | [19 empty] | Реле | 58.5*23.5*38 | 14 | 50
D010086 | Реле времени | ATDV-Y AC110 | 2335.7149 |  | ATDV | [19 empty] | Реле | 58.5*23.5*38 | 14 | 50
D010087 | Реле времени | ATDV-Y AC220 | 2335.7149 |  | ATDV | [19 empty] | Реле | 58.5*23.5*38 | 14 | 50
D010088 | Реле времени | ATDV-Y DC12 | 2335.7149 |  | ATDV | [19 empty] | Реле | 58.5*23.5*38 | 14 | 50
D010089 | Реле времени | ATDV-Y DC24 | 2335.7149 |  | ATDV | [19 empty] | Реле | 58.5*23.5*38 | 14 | 50
D010090 | Реле времени | H3BA-8 AC/DC24-240 | 1775.1334 |  | H3BA | [19 empty] | Реле | 41*28*29 | 14.5 | 100
D010091 | Реле времени | H3BA-8 AC12 | 1494.8842 |  | H3BA | [19 empty] | Реле | 41*28*29 | 14.5 | 100
D010092 | Реле времени | H3BA-8 AC24 | 1681.7447 |  | H3BA | [19 empty] | Реле | 41*28*29 | 14.5 | 100
D010093 | Реле времени | H3BA-8 AC110 | 1494.8842 |  | H3BA | [19 empty] | Реле | 41*28*29 | 14.5 | 100
D010094 | Реле времени | H3BA-8 AC220 | 1494.8842 |  | H3BA | [19 empty] | Реле | 41*28*29 | 14.5 | 100
D010095 | Реле времени | H3BA-8 DC12 | 1494.8842 |  | H3BA | [19 empty] | Реле | 41*28*29 | 14.5 | 100
D010096 | Реле времени | H3BA-8 DC24 | 1494.8842 |  | H3BA | [19 empty] | Реле | 41*28*29 | 14.5 | 100
D010097 | Реле времени | H3BA-8H AC12 | 1494.8842 |  | H3BA | [19 empty] | Реле | 41*28*29 | 14.5 | 100
D010098 | Реле времени | H3BA-8H AC24 | 1494.8842 |  | H3BA | [19 empty] | Реле | 41*28*29 | 14.5 | 100
D010099 | Реле времени | H3BA-8H AC110 | 1494.8842 |  | H3BA | [19 empty] | Реле | 41*28*29 | 14.5 | 100
D010100 | Реле времени | H3BA-8H AC220 | 1494.8842 |  | H3BA | [19 empty] | Реле | 41*28*29 | 14.5 | 100
D010101 | Реле времени | H3BA-8H DC12 | 1494.8842 |  | H3BA | [19 empty] | Реле | 41*28*29 | 14.5 | 100
D010102 | Реле времени | H3BA-8H DC24 | 1494.8842 |  | H3BA | [19 empty] | Реле | 41*28*29 | 14.5 | 100
D010103 | Реле времени | H3BA-11A AC12 | 2522.5754 |  | H3BA | [19 empty] | Реле | 41*28*29 | 14.5 | 100
D010104 | Реле времени | H3BA-11A AC24 | 2522.5754 |  | H3BA | [19 empty] | Реле | 41*28*29 | 14.5 | 100
D010105 | Реле времени | H3BA-11A AC110 | 2522.5754 |  | H3BA | [19 empty] | Реле | 41*28*29 | 14.5 | 100
D010106 | Реле времени | H3BA-11A AC220 | 2522.5754 |  | H3BA | [19 empty] | Реле | 41*28*29 | 14.5 | 100
D010107 | Реле времени | H3BA-11A AC220 | 2569.3114 |  | H3BA | [19 empty] | Реле | 41*28*29 | 14.5 | 100
D010108 | Реле времени | H3BA-11A DC12 | 2522.5754 |  | H3BA | [19 empty] | Реле | 41*28*29 | 14.5 | 100
D010109 | Реле времени | H3BA-11A DC24 | 2522.5754 |  | H3BA | [19 empty] | Реле | 41*28*29 | 14.5 | 100
D010110 | Реле времени | H3CR-A8 AC/DC24-240 | 2989.7683 |  | H3CR | [19 empty] | Реле | 41*28*29 | 14.5 | 100
D010111 | Реле времени | H3CR-A8 AC/DC24-240 | 3036.5042 |  | H3CR | [19 empty] | Реле | 41*28*29 | 14.5 | 100
D010112 | Реле времени | H3CR-A8 AC12 | 2802.9078 |  | H3CR | [19 empty] | Реле | 41*28*29 | 14.5 | 100
D010113 | Реле времени | H3CR-A8 AC24 | 2802.9078 |  | H3CR | [19 empty] | Реле | 41*28*29 | 14.5 | 100
D010114 | Реле времени | H3CR-A8 AC110 | 2802.9078 |  | H3CR | [19 empty] | Реле | 41*28*29 | 14.5 | 100
D010115 | Реле времени | H3CR-A8 AC220 | 2802.9078 |  | H3CR | [19 empty] | Реле | 41*28*29 | 14.5 | 100
D010116 | Реле времени | H3CR-A8 DC12 | 2802.9078 |  | H3CR | [19 empty] | Реле | 41*28*29 | 14.5 | 100
D010117 | Реле времени | H3CR-A8 DC24 | 2802.9078 |  | H3CR | [19 empty] | Реле | 41*28*29 | 14.5 | 100
D010120 | Реле времени | H3Y-2 | 934.3026 |  | H3Y | [19 empty] | Реле | 45.5*24*27 | 19.5 | 420
D010121 | Реле времени | H3Y-4 | 934.3026 |  | H3Y | [19 empty] | Реле | 45.5*24*27 | 19.5 | 420
D010122 | Реле времени | H3Y-4 AC380 50Гц | 1059.0426 |  | H3Y | [19 empty] | Реле | 45.5*24*27 | 19.5 | 420
D010123 | Реле времени | HM-2 AC24 | 2079 |  | HM | [19 empty] | Реле
D010124 | Реле времени | HM-2 AC220 | 2079 |  | HM | [19 empty] | Реле
D010125 | Реле времени | HM-2 DC10-50 | 2494.8 |  | HM | [19 empty] | Реле
D010126 | Реле времени | KG316T | 1746.36 |  | KG316T | [19 empty] | Реле | 43*27*27 | 11.5 | 40
D010127 | Реле времени | KG316T | 1829.52 |  | KG316T | [19 empty] | Реле | 43*27*27 | 11.5 | 40
D010128 | Реле времени | ST2P-E AC12 | 1401.4123 |  | ST2P-E | [19 empty] | Реле | 47*25.5*24.5 | 10.5 | 100
D010129 | Реле времени | ST2P-E DC12 | 1401.4123 |  | ST2P-E | [19 empty] | Реле | 47*25.5*24.5 | 10.5 | 100
D010130 | Реле времени | ST2P-E AC24 | 1401.4123 |  | ST2P-E | [19 empty] | Реле | 47*25.5*24.5 | 10.5 | 100
D010131 | Реле времени | ST2P-E DC24 | 1401.4123 |  | ST2P-E | [19 empty] | Реле | 47*25.5*24.5 | 10.5 | 100
D010132 | Реле времени | ST2P-E AC110 | 1401.4123 |  | ST2P-E | [19 empty] | Реле | 47*25.5*24.5 | 10.5 | 100
D010133 | Реле времени | ST2P-E AC220 | 1401.4123 |  | ST2P-E | [19 empty] | Реле | 47*25.5*24.5 | 10.5 | 100
D010134 | Реле времени | ST3PA AC110 | 1027.6913 |  | ST3P | [19 empty] | Реле | 47*25.5*24.5 | 10.5 | 100
D010135 | Реле времени | ST3PA-A (0,05s-3m) AC220 | 1027.6913 |  | ST3P | [19 empty] | Реле | 47*25.5*24.5 | 10.5 | 100
D010136 | Реле времени | ST3PA AC240 | 1027.6913 |  | ST3P | [19 empty] | Реле | 47*25.5*24.5 | 10.5 | 100
D010137 | Реле времени | ST3PA DC12 | 1027.6913 |  | ST3P | [19 empty] | Реле | 47*25.5*24.5 | 10.5 | 100
D010138 | Реле времени | ST3PA DC24 | 1027.6913 |  | ST3P | [19 empty] | Реле | 47*25.5*24.5 | 10.5 | 100
D010139 | Реле времени | ST3PC AC110 | 1027.6913 |  | ST3P | [19 empty] | Реле | 47*25.5*24.5 | 10.5 | 100
D010140 | Реле времени | ST3PC-A (0,05s-3m) AC220 | 1027.6913 |  | ST3P | [19 empty] | Реле | 47*25.5*24.5 | 10.5 | 100
D010141 | Реле времени | ST3PC AC240 | 1027.6913 |  | ST3P | [19 empty] | Реле | 47*25.5*24.5 | 10.5 | 100
D010142 | Реле времени | ST3PC DC12 | 1027.6913 |  | ST3P | [19 empty] | Реле | 47*25.5*24.5 | 10.5 | 100
D010143 | Реле времени | ST3PC DC24 | 1027.6913 |  | ST3P | [19 empty] | Реле | 47*25.5*24.5 | 10.5 | 100
D010144 | Реле времени | ST3PF AC110 | 2079 |  | ST3P | [19 empty] | Реле | 47*25.5*24.5 | 10.5 | 100
D010145 | Реле времени | ST3PF AC220 | 2079 |  | ST3P | [19 empty] | Реле | 47*25.5*24.5 | 10.5 | 100
D010146 | Реле времени | ST3PF AC240 | 2079 |  | ST3P | [19 empty] | Реле | 47*25.5*24.5 | 10.5 | 100
D010147 | Реле времени | ST3PF DC12 | 2079 |  | ST3P | [19 empty] | Реле | 47*25.5*24.5 | 10.5 | 100
D010148 | Реле времени | ST3PF DC24 | 2079 |  | ST3P | [19 empty] | Реле | 47*25.5*24.5 | 10.5 | 100
D010149 | Реле времени | ST3PF DC220 | 2494.8 |  | ST3P | [19 empty] | Реле | 47*25.5*24.5 | 10.5 | 100
D010150 | Реле времени | ST3PR AC110 | 2616.0473 |  | ST3P | [19 empty] | Реле | 47*25.5*24.5 | 10.5 | 100
D010151 | Реле времени | ST3PR AC220 | 2616.0473 |  | ST3P | [19 empty] | Реле | 47*25.5*24.5 | 10.5 | 100
D010152 | Реле времени | ST3PR AC240 | 2616.0473 |  | ST3P | [19 empty] | Реле | 47*25.5*24.5 | 10.5 | 100
D010153 | Реле времени | ST3PR DC12 | 2616.0473 |  | ST3P | [19 empty] | Реле | 47*25.5*24.5 | 10.5 | 100
D010154 | Реле времени | ST3PR DC24 | 2616.0473 |  | ST3P | [19 empty] | Реле | 47*25.5*24.5 | 10.5 | 100
D010155 | Реле времени | SUL160a | 4407.48 |  | SUL | [19 empty] | Реле | 42*35.5*22 | 17 | 200
D010156 | Реле времени | SUL161h | 3060.288 |  | SUL | [19 empty] | Реле | 43*27*37 | 15 | 75
D010157 | Реле времени | SUL180a | 4573.8 |  | SUL | [19 empty] | Реле | 42*35.5*22 | 17 | 200
D010158 | Реле времени | SUL181d | 3927.6468 |  | SUL | [19 empty] | Реле | 43*27*37 | 15 | 75
D010159 | Реле времени | SUL181h | 3143.448 |  | SUL | [19 empty] | Реле | 47.5*30*41 | 19.5 | 100
D010160 | Реле времени | TB17 с батарейкой | 5605.8156 |  | TB | [19 empty] | Реле | 29.2*26*13 | 5 | 20
D010161 | Реле времени | TB35 без батарейки | 4490.64 |  | TB | [19 empty] | Реле | 47*31.5*26 | 15 | 50
D010163 | Реле времени | TB35 с батарейкой | 4573.8 |  | TB | [19 empty] | Реле | 47*31.5*26 | 15 | 50
D010164 | Реле времени | TB388 без батарейки | 4158 |  | TB | [19 empty] | Реле | 47*31.5*26 | 15 | 50
D010165 | Реле времени | TB388 с батарейкой | 4241.16 |  | TB | [19 empty] | Реле | 47*31.5*26 | 15 | 50
D010166 | Реле времени | TP8A16 16A | 2669.436 |  | TP8A16 | [19 empty] | Реле | 39*22*37.5 | 18 | 100
D010167 | Реле времени | TP8A16 16A AC110-220 | 2752.596 |  | TP8A16 | [19 empty] | Реле | 39*22*37.5 | 18 | 100
D010168 | Реле времени | TP8A16 20A | 2744.28 |  | TP8A16 | [19 empty] | Реле | 39*22*37.5 | 18 | 100
D010169 | Реле времени | TP8A16 30A | 3160.08 |  | TP8A16 | [19 empty] | Реле | 39*22*37.5 | 18 | 100
D010171 | Реле времени | TP8A16 | 2885.652 |  | TP8A16 | [19 empty] | Реле | 39*22*37.5 | 18 | 100
D010172 | Реле времени | TS711 | 4632.012 |  | TS711 | [19 empty] | Реле | 52*31*18.5 | 11.7 | 50
D010173 | Реле времени | YCC18 | 2187.108 |  | YCC18 | [19 empty] | Реле | 62*25*24 | 20 | 250
D010174 | Реле времени | YCST8 | 1829.52 |  | YCST8 | [19 empty] | Реле | 42.5*35.5*22 | 17 | 200
D020001 | Реле | LY4 DC12 N | 685.1383 |  | LY4 | [19 empty] | Реле | 53*27.5*33.5 | 24 | 300
D020002 | Реле | LY4 DC12 N | 685.1383 |  | LY4 | [19 empty] | Реле | 53*27.5*33.5 | 24 | 300
D020004 | Реле | 70.3 AC220 | 700.7062 |  | 70.3 | [19 empty] | Реле | 41.5*35*27 | 25 | 300
D020005 | Реле | 70.3 AC220 | 748.44 |  | 70.3 | [19 empty] | Реле
D020006 | Реле | MY2 AC24 N | 448.4819 |  | MY2 | [19 empty] | Реле | 49.5*31*11 | 16 | 400
D020007 | Реле | MK3P AC110 N-S | 643.9741 |  | MK3P | [19 empty] | Реле | 56*23.5*47.5 | 25 | 300
D020008 | Реле | MK3P AC220 N-S | 643.9741 |  | MK3P | [19 empty] | Реле | 56*23.5*47.5 | 25 | 300
D020009 | Реле | LY2 DC24 N | 445.405 |  | LY2 | [19 empty] | Реле | 43*31*35 | 24 | 500
D020010 | Реле | LY2 AC220 N | 445.405 |  | LY2 | [19 empty] | Реле | 43*31*35 | 24 | 500
D020011 | Реле | LY4 AC220 N | 672.6812 |  | LY4 | [19 empty] | Реле | 53*27.5*33.5 | 24 | 300
D020012 | Реле | MY4 DC24 N | 448.4819 |  | MY4 | [19 empty] | Реле | 49.5*31*11 | 16 | 400
D020013 | Реле | MY4 AC24 N | 448.4819 |  | MY4 | [19 empty] | Реле | 49.5*31*11 | 16 | 400
D020014 | Реле | MY4 DC12 N | 448.4819 |  | MY4 | [19 empty] | Реле | 49.5*31*11 | 16 | 400
D020015 | Реле | MY4 AC12 N | 448.4819 |  | MY4 | [19 empty] | Реле | 49.5*31*11 | 16 | 400
D020016 | Реле | MY3 AC12 N | 448.4819 |  | MY3 | [19 empty] | Реле | 49.5*31*11 | 16 | 400
D020017 | Реле | MY3 DC12 N | 448.4819 |  | MY3 | [19 empty] | Реле | 49.5*31*11 | 16 | 400
D020018 | Реле | MY2 DC12 N | 448.4819 |  | MY2 | [19 empty] | Реле | 49.5*31*11 | 16 | 400
D020019 | Реле | MY2 AC12 N | 448.4819 |  | MY2 | [19 empty] | Реле | 49.5*31*11 | 16 | 400
D020020 | Реле | MY2 AC220 N | 448.4819 |  | MY2 | [19 empty] | Реле | 49.5*31*11 | 16 | 400
D020021 | Реле | MY2 DC24 N | 448.4819 |  | MY2 | [19 empty] | Реле | 49.5*31*11 | 16 | 400
D020022 | Реле | MK2P AC110 | 560.5816 |  | MK2P | [19 empty] | Реле | 56*23.5*47.5 | 25 | 300
D020023 | Реле | MK2P AC220 | 560.5816 |  | MK2P | [19 empty] | Реле | 56*23.5*47.5 | 25 | 300
D020024 | Реле | MY4 AC220 N | 448.4819 |  | MY4 | [19 empty] | Реле | 49.5*31*11 | 16 | 400
D020025 | Реле | 70.3 AC6 | 700.7062 |  | 70.3 | [19 empty] | Реле | 41.5*35*27 | 25 | 300
D020026 | Реле | 70.3 AC12 | 700.7062 |  | 70.3 | [19 empty] | Реле | 41.5*35*27 | 25 | 300
D020027 | Реле | 70.3 AC24 | 700.7062 |  | 70.3 | [19 empty] | Реле | 41.5*35*27 | 25 | 300
D020028 | Реле | 70.3 AC36 | 700.7062 |  | 70.3 | [19 empty] | Реле | 41.5*35*27 | 25 | 300
D020029 | Реле | 70.3 AC48 | 700.7062 |  | 70.3 | [19 empty] | Реле | 41.5*35*27 | 25 | 300
D020030 | Реле | 70.3 AC110 | 700.7062 |  | 70.3 | [19 empty] | Реле | 41.5*35*27 | 25 | 300
D020031 | Реле | 70.3 AC220 | 700.7062 |  | 70.3 | [19 empty] | Реле | 41.5*35*27 | 25 | 300
D020032 | Реле | 70.3 AC380 | 875.3422 |  | 70.3 | [19 empty] | Реле | 41.5*35*27 | 25 | 300
D020033 | Реле | 70.3 DC6 | 700.7062 |  | 70.3 | [19 empty] | Реле | 41.5*35*27 | 25 | 300
D020034 | Реле | 70.3 DC12 | 700.7062 |  | 70.3 | [19 empty] | Реле | 41.5*35*27 | 25 | 300
D020035 | Реле | 70.3 DC24 | 700.7062 |  | 70.3 | [19 empty] | Реле | 41.5*35*27 | 25 | 300
D020036 | Реле | 70.3 DC36 | 700.7062 |  | 70.3 | [19 empty] | Реле | 41.5*35*27 | 25 | 300
D020037 | Реле | 70.3 DC48 | 700.7062 |  | 70.3 | [19 empty] | Реле | 41.5*35*27 | 25 | 300
D020038 | Реле | 70.3 DC110 | 700.7062 |  | 70.3 | [19 empty] | Реле | 41.5*35*27 | 25 | 300
D020039 | Реле | 70.3 DC220 | 875.3422 |  | 70.3 | [19 empty] | Реле | 41.5*35*27 | 25 | 300
D020040 | Реле | 70.2 AC6 | 672.6812 |  | 70.2 | [19 empty] | Реле | 56*23.5*47.5 | 25 | 300
D020041 | Реле | 70.2 AC12 | 672.6812 |  | 70.2 | [19 empty] | Реле | 56*23.5*47.5 | 25 | 300
D020042 | Реле | 70.2 AC24 | 672.6812 |  | 70.2 | [19 empty] | Реле | 56*23.5*47.5 | 25 | 300
D020043 | Реле | 70.2 AC36 | 672.6812 |  | 70.2 | [19 empty] | Реле | 56*23.5*47.5 | 25 | 300
D020044 | Реле | 70.2 AC48 | 672.6812 |  | 70.2 | [19 empty] | Реле | 56*23.5*47.5 | 25 | 300
D020045 | Реле | 70.2 AC110 | 672.6812 |  | 70.2 | [19 empty] | Реле | 56*23.5*47.5 | 25 | 300
D020046 | Реле | 70.2 AC220 | 672.6812 |  | 70.2 | [19 empty] | Реле | 56*23.5*47.5 | 25 | 300
D020047 | Реле | 70.2 AC380 | 847.3172 |  | 70.2 | [19 empty] | Реле | 56*23.5*47.5 | 25 | 300
D020048 | Реле | 70.2 DC6 | 672.6812 |  | 70.2 | [19 empty] | Реле | 56*23.5*47.5 | 25 | 300
D020049 | Реле | 70.2 DC12 | 672.6812 |  | 70.2 | [19 empty] | Реле | 56*23.5*47.5 | 25 | 300
D020050 | Реле | 70.2 DC24 | 672.6812 |  | 70.2 | [19 empty] | Реле | 56*23.5*47.5 | 25 | 300
D020051 | Реле | 70.2 DC36 | 672.6812 |  | 70.2 | [19 empty] | Реле | 56*23.5*47.5 | 25 | 300
D020052 | Реле | 70.2 DC48 | 672.6812 |  | 70.2 | [19 empty] | Реле | 56*23.5*47.5 | 25 | 300
D020053 | Реле | 60.13 AC6 | 579.2926 |  | 60.13 | [19 empty] | Реле | 41.5*35*27 | 25 | 300
D020054 | Реле | 60.13 AC12 | 579.2926 |  | 60.13 | [19 empty] | Реле | 41.5*35*27 | 25 | 300
D020055 | Реле | 60.13 AC24 | 579.2926 |  | 60.13 | [19 empty] | Реле | 41.5*35*27 | 25 | 300
D020056 | Реле | 60.13 AC36 | 579.2926 |  | 60.13 | [19 empty] | Реле | 41.5*35*27 | 25 | 300
D020057 | Реле | 60.13 AC48 | 579.2926 |  | 60.13 | [19 empty] | Реле | 41.5*35*27 | 25 | 300
D020058 | Реле | 60.13 AC110 | 579.2926 |  | 60.13 | [19 empty] | Реле | 41.5*35*27 | 25 | 300
D020059 | Реле | 60.13 AC220 | 579.2926 |  | 60.13 | [19 empty] | Реле | 41.5*35*27 | 25 | 300
D020060 | Реле | 60.13 AC380 | 753.9286 |  | 60.13 | [19 empty] | Реле | 41.5*35*27 | 25 | 300
D020061 | Реле | 60.13 DC6 | 579.2926 |  | 60.13 | [19 empty] | Реле | 41.5*35*27 | 25 | 300
D020062 | Реле | 60.13 DC12 | 579.2926 |  | 60.13 | [19 empty] | Реле | 41.5*35*27 | 25 | 300
D020063 | Реле | 60.13 DC24 | 579.2926 |  | 60.13 | [19 empty] | Реле | 41.5*35*27 | 25 | 300
D020064 | Реле | 60.13 DC36 | 579.2926 |  | 60.13 | [19 empty] | Реле | 41.5*35*27 | 25 | 300
D020065 | Реле | 60.13 DC48 | 579.2926 |  | 60.13 | [19 empty] | Реле | 41.5*35*27 | 25 | 300
D020066 | Реле | 60.13 DC110 | 579.2926 |  | 60.13 | [19 empty] | Реле | 41.5*35*27 | 25 | 300
D020067 | Реле | 60.13 DC220 | 753.9286 |  | 60.13 | [19 empty] | Реле | 41.5*35*27 | 25 | 300
D020068 | Реле | 60.12 AC6 | 560.5816 |  | 60.12 | [19 empty] | Реле | 41.5*35*27 | 25 | 300
D020069 | Реле | 60.12 AC12 | 560.5816 |  | 60.12 | [19 empty] | Реле | 41.5*35*27 | 25 | 300
D020070 | Реле | 60.12 AC24 | 560.5816 |  | 60.12 | [19 empty] | Реле | 41.5*35*27 | 25 | 300
D020071 | Реле | 60.12 AC36 | 560.5816 |  | 60.12 | [19 empty] | Реле | 41.5*35*27 | 25 | 300
D020072 | Реле | 60.12 AC48 | 560.5816 |  | 60.12 | [19 empty] | Реле | 41.5*35*27 | 25 | 300
D020073 | Реле | 60.12 AC110 | 560.5816 |  | 60.12 | [19 empty] | Реле | 41.5*35*27 | 25 | 300
D020074 | Реле | 60.12 AC220 | 560.5816 |  | 60.12 | [19 empty] | Реле | 41.5*35*27 | 25 | 300
D020075 | Реле | 60.12 AC380 | 735.2176 |  | 60.12 | [19 empty] | Реле | 41.5*35*27 | 25 | 300
D020076 | Реле | 60.12 DC6 | 560.5816 |  | 60.12 | [19 empty] | Реле | 41.5*35*27 | 25 | 300
D020077 | Реле | 60.12 DC12 | 560.5816 |  | 60.12 | [19 empty] | Реле | 41.5*35*27 | 25 | 300
D020078 | Реле | 60.12 DC24 | 560.5816 |  | 60.12 | [19 empty] | Реле | 41.5*35*27 | 25 | 300
D020079 | Реле | 60.12 DC36 | 560.5816 |  | 60.12 | [19 empty] | Реле | 41.5*35*27 | 25 | 300
D020080 | Реле | 60.12 DC48 | 560.5816 |  | 60.12 | [19 empty] | Реле | 41.5*35*27 | 25 | 300
D020081 | Реле | 60.12 DC110 | 560.5816 |  | 60.12 | [19 empty] | Реле | 41.5*35*27 | 25 | 300
D020082 | Реле | 60.12 DC220 | 735.2176 |  | 60.12 | [19 empty] | Реле | 41.5*35*27 | 25 | 300
D020083 | Реле | 60.13-I AC6 | 607.3175 |  | 60.13-1 | [19 empty] | Реле | 41.5*35*27 | 25 | 300
D020084 | Реле | 60.13-I AC12 | 607.3175 |  | 60.13-1 | [19 empty] | Реле | 41.5*35*27 | 25 | 300
D020085 | Реле | 60.13-I AC24 | 607.3175 |  | 60.13-1 | [19 empty] | Реле | 41.5*35*27 | 25 | 300
D020086 | Реле | 60.13-I AC36 | 607.3175 |  | 60.13-1 | [19 empty] | Реле | 41.5*35*27 | 25 | 300
D020087 | Реле | 60.13-I AC48 | 607.3175 |  | 60.13-1 | [19 empty] | Реле | 41.5*35*27 | 25 | 300
D020088 | Реле | 60.13-I AC110 | 607.3175 |  | 60.13-1 | [19 empty] | Реле | 41.5*35*27 | 25 | 300
D020089 | Реле | 60.13-I AC220 | 607.3175 |  | 60.13-1 | [19 empty] | Реле | 41.5*35*27 | 25 | 300
D020090 | Реле | 60.13-I AC380 | 781.9535 |  | 60.13-1 | [19 empty] | Реле | 41.5*35*27 | 25 | 300
D020091 | Реле | 60.13-I DC6 | 607.3175 |  | 60.13-1 | [19 empty] | Реле | 41.5*35*27 | 25 | 300
D020092 | Реле | 60.13-I DC12 | 607.3175 |  | 60.13-1 | [19 empty] | Реле | 41.5*35*27 | 25 | 300
D020093 | Реле | 60.13-I DC24 | 607.3175 |  | 60.13-1 | [19 empty] | Реле | 41.5*35*27 | 25 | 300
D020094 | Реле | 60.13-I DC36 | 607.3175 |  | 60.13-1 | [19 empty] | Реле | 41.5*35*27 | 25 | 300
D020095 | Реле | 60.13-I DC48 | 607.3175 |  | 60.13-1 | [19 empty] | Реле | 41.5*35*27 | 25 | 300
D020096 | Реле | 60.13-I DC110 | 607.3175 |  | 60.13-1 | [19 empty] | Реле | 41.5*35*27 | 25 | 300
D020097 | Реле | 60.13-I DC220 | 781.9535 |  | 60.13-1 | [19 empty] | Реле | 41.5*35*27 | 25 | 300
D020098 | Реле | 60.12-I AC6 | 588.6065 |  | 60.12-1 | [19 empty] | Реле | 56*23.5*47.5 | 25 | 300
D020099 | Реле | 60.12-I AC12 | 588.6065 |  | 60.12-1 | [19 empty] | Реле | 56*23.5*47.5 | 25 | 300
D020100 | Реле | 60.12-I AC24 | 588.6065 |  | 60.12-1 | [19 empty] | Реле | 56*23.5*47.5 | 25 | 300
D020101 | Реле | 60.12-I AC36 | 588.6065 |  | 60.12-1 | [19 empty] | Реле | 56*23.5*47.5 | 25 | 300
D020102 | Реле | 60.12-I AC48 | 588.6065 |  | 60.12-1 | [19 empty] | Реле | 56*23.5*47.5 | 25 | 300
D020103 | Реле | 60.12-I AC110 | 588.6065 |  | 60.12-1 | [19 empty] | Реле | 56*23.5*47.5 | 25 | 300
D020104 | Реле | 60.12-I AC220 | 588.6065 |  | 60.12-1 | [19 empty] | Реле | 56*23.5*47.5 | 25 | 300
D020105 | Реле | 60.12-I AC380 | 763.2425 |  | 60.12-1 | [19 empty] | Реле | 56*23.5*47.5 | 25 | 300
D020106 | Реле | 60.12-I DC6 | 588.6065 |  | 60.12-1 | [19 empty] | Реле | 56*23.5*47.5 | 25 | 300
D020107 | Реле | 60.12-I DC12 | 588.6065 |  | 60.12-1 | [19 empty] | Реле | 56*23.5*47.5 | 25 | 300
D020108 | Реле | 60.12-I DC24 | 588.6065 |  | 60.12-1 | [19 empty] | Реле | 56*23.5*47.5 | 25 | 300
D020109 | Реле | 58.02 AC6 | 560.5816 |  | 58.02 | [19 empty] | Реле | 43*31*35 | 19 | 500
D020110 | Реле | 58.02 AC12 | 560.5816 |  | 58.02 | [19 empty] | Реле | 43*31*35 | 19 | 500
D020111 | Реле | 58.02 AC24 | 560.5816 |  | 58.02 | [19 empty] | Реле | 43*31*35 | 19 | 500
D020112 | Реле | 58.02 AC36 | 560.5816 |  | 58.02 | [19 empty] | Реле | 43*31*35 | 19 | 500
D020113 | Реле | 58.02 AC48 | 560.5816 |  | 58.02 | [19 empty] | Реле | 43*31*35 | 19 | 500
D020114 | Реле | 58.02 AC110 | 560.5816 |  | 58.02 | [19 empty] | Реле | 43*31*35 | 19 | 500
D020115 | Реле | 58.02 AC220 | 560.5816 |  | 58.02 | [19 empty] | Реле | 43*31*35 | 19 | 500
D020116 | Реле | 58.02 AC380 | 735.2176 |  | 58.02 | [19 empty] | Реле | 43*31*35 | 19 | 500
D020117 | Реле | 58.02 DC6 | 560.5816 |  | 58.02 | [19 empty] | Реле | 43*31*35 | 19 | 500
D020118 | Реле | 58.02 DC12 | 560.5816 |  | 58.02 | [19 empty] | Реле | 43*31*35 | 19 | 500
D020119 | Реле | 58.02 DC24 | 560.5816 |  | 58.02 | [19 empty] | Реле | 43*31*35 | 19 | 500
D020120 | Реле | 58.02 DC36 | 560.5816 |  | 58.02 | [19 empty] | Реле | 43*31*35 | 19 | 500
D020121 | Реле | 58.02 DC48 | 560.5816 |  | 58.02 | [19 empty] | Реле | 43*31*35 | 19 | 500
D020122 | Реле | 58.02 DC110 | 560.5816 |  | 58.02 | [19 empty] | Реле | 43*31*35 | 19 | 500
D020123 | Реле | 57.02 AC6 | 560.5816 |  | 57.02 | [19 empty] | Реле | 43*31*35 | 19 | 500
D020124 | Реле | 57.02 AC12 | 560.5816 |  | 57.02 | [19 empty] | Реле | 43*31*35 | 19 | 500
D020125 | Реле | 57.02 AC24 | 560.5816 |  | 57.02 | [19 empty] | Реле | 43*31*35 | 19 | 500
D020126 | Реле | 57.02 AC36 | 560.5816 |  | 57.02 | [19 empty] | Реле | 43*31*35 | 19 | 500
D020127 | Реле | 57.02 AC48 | 560.5816 |  | 57.02 | [19 empty] | Реле | 43*31*35 | 19 | 500
D020128 | Реле | 57.02 AC110 | 560.5816 |  | 57.02 | [19 empty] | Реле | 43*31*35 | 19 | 500
D020129 | Реле | 57.02 AC220 | 560.5816 |  | 57.02 | [19 empty] | Реле | 43*31*35 | 19 | 500
D020130 | Реле | 57.02 AC380 | 735.2176 |  | 57.02 | [19 empty] | Реле | 43*31*35 | 19 | 500
D020131 | Реле | 57.02 DC6 | 560.5816 |  | 57.02 | [19 empty] | Реле | 43*31*35 | 19 | 500
D020132 | Реле | 57.02 DC12 | 560.5816 |  | 57.02 | [19 empty] | Реле | 43*31*35 | 19 | 500
D020133 | Реле | 57.02 DC24 | 560.5816 |  | 57.02 | [19 empty] | Реле | 43*31*35 | 19 | 500
D020134 | Реле | 57.02 DC36 | 560.5816 |  | 57.02 | [19 empty] | Реле | 43*31*35 | 19 | 500
D020135 | Реле | 57.02 DC48 | 560.5816 |  | 57.02 | [19 empty] | Реле | 43*31*35 | 19 | 500
D020136 | Реле | 57.02 DC110 | 560.5816 |  | 57.02 | [19 empty] | Реле | 43*31*35 | 19 | 500
D020137 | Реле | 57.02 DC220 | 735.2176 |  | 57.02 | [19 empty] | Реле | 43*31*35 | 19 | 500
D020138 | Реле | 57.04 AC6 | 560.5816 |  | 57.04 | [19 empty] | Реле | 43*31*35 | 19 | 500
D020139 | Реле | 57.04 AC12 | 560.5816 |  | 57.04 | [19 empty] | Реле | 43*31*35 | 19 | 500
D020140 | Реле | 57.04 AC24 | 560.5816 |  | 57.04 | [19 empty] | Реле | 43*31*35 | 19 | 500
D020141 | Реле | 57.04 AC36 | 560.5816 |  | 57.04 | [19 empty] | Реле | 43*31*35 | 19 | 500
D020142 | Реле | 57.04 AC48 | 560.5816 |  | 57.04 | [19 empty] | Реле | 43*31*35 | 19 | 500
D020143 | Реле | 57.04 AC110 | 560.5816 |  | 57.04 | [19 empty] | Реле | 43*31*35 | 19 | 500
D020144 | Реле | 57.04 AC220 | 560.5816 |  | 57.04 | [19 empty] | Реле | 43*31*35 | 19 | 500
D020145 | Реле | 57.04 AC380 | 735.2176 |  | 57.04 | [19 empty] | Реле | 43*31*35 | 19 | 500
D020146 | Реле | 57.04 DC6 | 560.5816 |  | 57.04 | [19 empty] | Реле | 43*31*35 | 19 | 500
D020147 | Реле | 57.04 DC12 | 560.5816 |  | 57.04 | [19 empty] | Реле | 43*31*35 | 19 | 500
D020148 | Реле | 57.04 DC24 | 560.5816 |  | 57.04 | [19 empty] | Реле | 43*31*35 | 19 | 500
D020149 | Реле | 57.04 DC36 | 560.5816 |  | 57.04 | [19 empty] | Реле | 43*31*35 | 19 | 500
D020150 | Реле | 57.04 DC48 | 560.5816 |  | 57.04 | [19 empty] | Реле | 43*31*35 | 19 | 500
D020151 | Реле | 56.02 AC6 | 513.8456 |  | 56.02 | [19 empty] | Реле | 43*31*35 | 19 | 500
D020152 | Реле | 56.02 AC12 | 513.8456 |  | 56.02 | [19 empty] | Реле | 43*31*35 | 19 | 500
D020153 | Реле | 56.02 AC24 | 513.8456 |  | 56.02 | [19 empty] | Реле | 43*31*35 | 19 | 500
D020154 | Реле | 56.02 AC36 | 513.8456 |  | 56.02 | [19 empty] | Реле | 43*31*35 | 19 | 500
D020155 | Реле | 56.02 AC48 | 513.8456 |  | 56.02 | [19 empty] | Реле | 43*31*35 | 19 | 500
D020156 | Реле | 56.02 AC110 | 513.8456 |  | 56.02 | [19 empty] | Реле | 43*31*35 | 19 | 500
D020157 | Реле | 56.02 AC220 | 513.8456 |  | 56.02 | [19 empty] | Реле | 43*31*35 | 19 | 500
D020158 | Реле | 56.02 AC380 | 688.4816 |  | 56.02 | [19 empty] | Реле | 43*31*35 | 19 | 500
D020159 | Реле | 56.02 DC6 | 513.8456 |  | 56.02 | [19 empty] | Реле | 43*31*35 | 19 | 500
D020160 | Реле | 56.02 DC12 | 513.8456 |  | 56.02 | [19 empty] | Реле | 43*31*35 | 19 | 500
D020161 | Реле | 56.02 DC24 | 513.8456 |  | 56.02 | [19 empty] | Реле | 43*31*35 | 19 | 500
D020162 | Реле | 56.02 DC36 | 513.8456 |  | 56.02 | [19 empty] | Реле | 43*31*35 | 19 | 500
D020163 | Реле | 56.02 DC48 | 513.8456 |  | 56.02 | [19 empty] | Реле | 43*31*35 | 19 | 500
D020164 | Реле | 56.02 DC110 | 513.8456 |  | 56.02 | [19 empty] | Реле | 43*31*35 | 19 | 500
D020165 | Реле | 55.02 AC6 | 513.8456 |  | 55.02 | [19 empty] | Реле | 43*31*35 | 19 | 500
D020166 | Реле | 55.02 AC12 | 513.8456 |  | 55.02 | [19 empty] | Реле | 43*31*35 | 19 | 500
D020167 | Реле | 55.02 AC24 | 513.8456 |  | 55.02 | [19 empty] | Реле | 43*31*35 | 19 | 500
D020168 | Реле | 55.02 AC36 | 513.8456 |  | 55.02 | [19 empty] | Реле | 43*31*35 | 19 | 500
D020169 | Реле | 55.02 AC48 | 513.8456 |  | 55.02 | [19 empty] | Реле | 43*31*35 | 19 | 500
D020170 | Реле | 55.02 AC110 | 513.8456 |  | 55.02 | [19 empty] | Реле | 43*31*35 | 19 | 500
D020171 | Реле | 55.02 AC220 | 513.8456 |  | 55.02 | [19 empty] | Реле | 43*31*35 | 19 | 500
D020172 | Реле | 55.02 AC380 | 688.4816 |  | 55.02 | [19 empty] | Реле | 43*31*35 | 19 | 500
D020173 | Реле | 55.02 DC6 | 513.8456 |  | 55.02 | [19 empty] | Реле | 43*31*35 | 19 | 500
D020174 | Реле | 55.02 DC12 | 513.8456 |  | 55.02 | [19 empty] | Реле | 43*31*35 | 19 | 500
D020175 | Реле | 55.02 DC24 | 513.8456 |  | 55.02 | [19 empty] | Реле | 43*31*35 | 19 | 500
D020176 | Реле | 55.02 DC36 | 513.8456 |  | 55.02 | [19 empty] | Реле | 43*31*35 | 19 | 500
D020177 | Реле | 55.02 DC48 | 513.8456 |  | 55.02 | [19 empty] | Реле | 43*31*35 | 19 | 500
D020178 | Реле | 55.02 DC110 | 513.8456 |  | 55.02 | [19 empty] | Реле | 43*31*35 | 19 | 500
D020179 | Реле | 55.02 DC220 | 688.4816 |  | 55.02 | [19 empty] | Реле | 43*31*35 | 19 | 500
D020180 | Реле | 55.32 AC6 | 513.8456 |  | 55.32 | [19 empty] | Реле | 43*31*35 | 19 | 500
D020181 | Реле | 55.32 AC12 | 513.8456 |  | 55.32 | [19 empty] | Реле | 43*31*35 | 19 | 500
D020182 | Реле | 55.32 AC24 | 513.8456 |  | 55.32 | [19 empty] | Реле | 43*31*35 | 19 | 500
D020183 | Реле | 55.32 AC36 | 513.8456 |  | 55.32 | [19 empty] | Реле | 43*31*35 | 19 | 500
D020184 | Реле | 55.32 AC48 | 513.8456 |  | 55.32 | [19 empty] | Реле | 43*31*35 | 19 | 500
D020185 | Реле | 55.32 AC110 | 513.8456 |  | 55.32 | [19 empty] | Реле | 43*31*35 | 19 | 500
D020186 | Реле | 55.32 AC220 | 513.8456 |  | 55.32 | [19 empty] | Реле | 43*31*35 | 19 | 500
D020187 | Реле | 55.32 AC380 | 688.4816 |  | 55.32 | [19 empty] | Реле | 43*31*35 | 19 | 500
D020188 | Реле | 55.32 DC6 | 513.8456 |  | 55.32 | [19 empty] | Реле | 43*31*35 | 19 | 500
D020189 | Реле | 55.32 DC12 | 513.8456 |  | 55.32 | [19 empty] | Реле | 43*31*35 | 19 | 500
D020190 | Реле | 55.32 DC24 | 513.8456 |  | 55.32 | [19 empty] | Реле | 43*31*35 | 19 | 500
D020191 | Реле | 55.32 DC36 | 513.8456 |  | 55.32 | [19 empty] | Реле | 43*31*35 | 19 | 500
D020192 | Реле | 55.32 DC48 | 513.8456 |  | 55.32 | [19 empty] | Реле | 43*31*35 | 19 | 500
D020193 | Реле | 55.32 DC110 | 513.8456 |  | 55.32 | [19 empty] | Реле | 43*31*35 | 19 | 500
D020194 | Реле | 55.32 DC220 | 688.4816 |  | 55.32 | [19 empty] | Реле | 43*31*35 | 19 | 500
D020195 | Реле | 55.04 AC6 | 513.8456 |  | 55.04 | [19 empty] | Реле | 43*31*35 | 19 | 500
D020196 | Реле | 55.04 AC12 | 513.8456 |  | 55.04 | [19 empty] | Реле | 43*31*35 | 19 | 500
D020197 | Реле | 55.04 AC24 | 513.8456 |  | 55.04 | [19 empty] | Реле | 43*31*35 | 19 | 500
D020198 | Реле | 55.04 AC36 | 513.8456 |  | 55.04 | [19 empty] | Реле | 43*31*35 | 19 | 500
D020199 | Реле | 55.04 AC48 | 513.8456 |  | 55.04 | [19 empty] | Реле | 43*31*35 | 19 | 500
D020200 | Реле | 55.04 AC110 | 513.8456 |  | 55.04 | [19 empty] | Реле | 43*31*35 | 19 | 500
D020201 | Реле | 55.04 AC220 | 513.8456 |  | 55.04 | [19 empty] | Реле | 43*31*35 | 19 | 500
D020202 | Реле | 55.04 AC380 | 688.4816 |  | 55.04 | [19 empty] | Реле | 43*31*35 | 19 | 500
D020203 | Реле | 55.04 DC6 | 513.8456 |  | 55.04 | [19 empty] | Реле | 43*31*35 | 19 | 500
D020204 | Реле | 55.04 DC12 | 513.8456 |  | 55.04 | [19 empty] | Реле | 43*31*35 | 19 | 500
D020205 | Реле | 55.04 DC24 | 513.8456 |  | 55.04 | [19 empty] | Реле | 43*31*35 | 19 | 500
D020206 | Реле | 55.04 DC36 | 513.8456 |  | 55.04 | [19 empty] | Реле | 43*31*35 | 19 | 500
D020207 | Реле | 55.04 DC48 | 513.8456 |  | 55.04 | [19 empty] | Реле | 43*31*35 | 19 | 500
D020208 | Реле | 55.04 DC110 | 513.8456 |  | 55.04 | [19 empty] | Реле | 43*31*35 | 19 | 500
D020209 | Реле | 55.04 DC220 | 688.4816 |  | 55.04 | [19 empty] | Реле | 43*31*35 | 19 | 500
D020210 | Реле | 55.34 AC6 | 513.8456 |  | 55.34 | [19 empty] | Реле | 43*31*35 | 19 | 500
D020211 | Реле | 55.34 AC12 | 513.8456 |  | 55.34 | [19 empty] | Реле | 43*31*35 | 19 | 500
D020212 | Реле | 55.34 AC24 | 513.8456 |  | 55.34 | [19 empty] | Реле | 43*31*35 | 19 | 500
D020213 | Реле | 55.34 AC36 | 513.8456 |  | 55.34 | [19 empty] | Реле | 43*31*35 | 19 | 500
D020214 | Реле | 55.34 AC48 | 513.8456 |  | 55.34 | [19 empty] | Реле | 43*31*35 | 19 | 500
D020215 | Реле | 55.34 AC110 | 513.8456 |  | 55.34 | [19 empty] | Реле | 43*31*35 | 19 | 500
D020216 | Реле | 55.34 AC220 | 513.8456 |  | 55.34 | [19 empty] | Реле | 43*31*35 | 19 | 500
D020217 | Реле | 55.34 AC380 | 688.4816 |  | 55.34 | [19 empty] | Реле | 43*31*35 | 19 | 500
D020218 | Реле | 55.34 DC6 | 513.8456 |  | 55.34 | [19 empty] | Реле | 43*31*35 | 19 | 500
D020219 | Реле | 55.34 DC12 | 513.8456 |  | 55.34 | [19 empty] | Реле | 43*31*35 | 19 | 500
D020220 | Реле | 55.34 DC24 | 513.8456 |  | 55.34 | [19 empty] | Реле | 43*31*35 | 19 | 500
D020221 | Реле | MK2P AC6 | 560.5816 |  | MK2P | [19 empty] | Реле | 56*23.5*47.5 | 25 | 300
D020222 | Реле | MK2P AC12 | 560.5816 |  | MK2P | [19 empty] | Реле | 56*23.5*47.5 | 25 | 300
D020223 | Реле | MK2P AC24 | 560.5816 |  | MK2P | [19 empty] | Реле | 56*23.5*47.5 | 25 | 300
D020224 | Реле | MK2P AC36 | 560.5816 |  | MK2P | [19 empty] | Реле | 56*23.5*47.5 | 25 | 300
D020225 | Реле | MK2P AC48 | 560.5816 |  | MK2P | [19 empty] | Реле | 56*23.5*47.5 | 25 | 300
D020226 | Реле | MK2P AC110 | 560.5816 |  | MK2P | [19 empty] | Реле | 56*23.5*47.5 | 25 | 300
D020227 | Реле | MK2P AC220 | 560.5816 |  | MK2P | [19 empty] | Реле | 56*23.5*47.5 | 25 | 300
D020228 | Реле | MK2P DC6 | 560.5816 |  | MK2P | [19 empty] | Реле | 56*23.5*47.5 | 25 | 300
D020229 | Реле | MK2P DC12 | 560.5816 |  | MK2P | [19 empty] | Реле | 56*23.5*47.5 | 25 | 300
D020230 | Реле | MK2P DC24 | 560.5816 |  | MK2P | [19 empty] | Реле | 56*23.5*47.5 | 25 | 300
D020231 | Реле | MK2P DC36 | 560.5816 |  | MK2P | [19 empty] | Реле | 56*23.5*47.5 | 25 | 300
D020232 | Реле | MK2P DC48 | 560.5816 |  | MK2P | [19 empty] | Реле | 56*23.5*47.5 | 25 | 300
D020233 | Реле | MK2P DC110 | 560.5816 |  | MK2P | [19 empty] | Реле | 56*23.5*47.5 | 25 | 300
D020234 | Реле | MK2P DC220 | 735.2176 |  | MK2P | [19 empty] | Реле | 56*23.5*47.5 | 25 | 300
D020235 | Реле | MK3P AC6 | 588.6065 |  | MK3P | [19 empty] | Реле | 56*23.5*47.5 | 25 | 300
D020236 | Реле | MK3P AC12 | 588.6065 |  | MK3P | [19 empty] | Реле | 56*23.5*47.5 | 25 | 300
D020237 | Реле | MK3P AC24 | 588.6065 |  | MK3P | [19 empty] | Реле | 56*23.5*47.5 | 25 | 300
D020238 | Реле | MK3P AC36 | 588.6065 |  | MK3P | [19 empty] | Реле | 56*23.5*47.5 | 25 | 300
D020239 | Реле | MK3P AC48 | 588.6065 |  | MK3P | [19 empty] | Реле | 56*23.5*47.5 | 25 | 300
D020240 | Реле | MK3P AC110 | 588.6065 |  | MK3P | [19 empty] | Реле | 56*23.5*47.5 | 25 | 300
D020241 | Реле | MK3P AC220 | 588.6065 |  | MK3P | [19 empty] | Реле | 56*23.5*47.5 | 25 | 300
D020242 | Реле | MK3P DC6 | 588.6065 |  | MK3P | [19 empty] | Реле | 56*23.5*47.5 | 25 | 300
D020243 | Реле | MK3P DC12 | 588.6065 |  | MK3P | [19 empty] | Реле | 56*23.5*47.5 | 25 | 300
D020244 | Реле | MK3P DC24 | 588.6065 |  | MK3P | [19 empty] | Реле | 56*23.5*47.5 | 25 | 300
D020245 | Реле | MK3P DC36 | 588.6065 |  | MK3P | [19 empty] | Реле | 56*23.5*47.5 | 25 | 300
D020246 | Реле | MK3P DC48 | 588.6065 |  | MK3P | [19 empty] | Реле | 56*23.5*47.5 | 25 | 300
D020247 | Реле | LY2 AC6 | 401.746 |  | LY2 | [19 empty] | Реле | 43*31*35 | 24 | 500
D020248 | Реле | LY2 AC12 | 401.746 |  | LY2 | [19 empty] | Реле | 43*31*35 | 24 | 500
D020249 | Реле | LY2 AC24 | 401.746 |  | LY2 | [19 empty] | Реле | 43*31*35 | 24 | 500
D020250 | Реле | LY2 AC36 | 401.746 |  | LY2 | [19 empty] | Реле | 43*31*35 | 24 | 500
D020251 | Реле | LY2 AC48 | 401.746 |  | LY2 | [19 empty] | Реле | 43*31*35 | 24 | 500
D020252 | Реле | LY2 AC110 | 401.746 |  | LY2 | [19 empty] | Реле | 43*31*35 | 24 | 500
D020253 | Реле | LY2 AC220 | 401.746 |  | LY2 | [19 empty] | Реле | 43*31*35 | 24 | 500
D020254 | Реле | LY2 DC6 | 401.746 |  | LY2 | [19 empty] | Реле | 43*31*35 | 24 | 500
D020255 | Реле | LY2 DC12 | 401.746 |  | LY2 | [19 empty] | Реле | 43*31*35 | 24 | 500
D020256 | Реле | LY2 DC24 | 401.746 |  | LY2 | [19 empty] | Реле | 43*31*35 | 24 | 500
D020257 | Реле | LY2 DC36 | 401.746 |  | LY2 | [19 empty] | Реле | 43*31*35 | 24 | 500
D020258 | Реле | LY2 DC48 | 401.746 |  | LY2 | [19 empty] | Реле | 43*31*35 | 24 | 500
D020259 | Реле | LY2 DC110 | 401.746 |  | LY2 | [19 empty] | Реле | 43*31*35 | 24 | 500
D020260 | Реле | LY2 DC220 | 576.382 |  | LY2 | [19 empty] | Реле | 43*31*35 | 24 | 500
D020261 | Реле | LY3 AC6 | 607.3175 |  | LY3 | [19 empty] | Реле | 53*27.5*33.5 | 24 | 300
D020262 | Реле | LY3 AC12 | 607.3175 |  | LY3 | [19 empty] | Реле | 53*27.5*33.5 | 24 | 300
D020263 | Реле | LY3 AC24 | 607.3175 |  | LY3 | [19 empty] | Реле | 53*27.5*33.5 | 24 | 300
D020264 | Реле | LY3 AC36 | 607.3175 |  | LY3 | [19 empty] | Реле | 53*27.5*33.5 | 24 | 300
D020265 | Реле | LY3 AC48 | 607.3175 |  | LY3 | [19 empty] | Реле | 53*27.5*33.5 | 24 | 300
D020266 | Реле | LY3 AC110 | 607.3175 |  | LY3 | [19 empty] | Реле | 53*27.5*33.5 | 24 | 300
D020267 | Реле | LY3 AC220 | 607.3175 |  | LY3 | [19 empty] | Реле | 53*27.5*33.5 | 24 | 300
D020268 | Реле | LY3 DC6 | 607.3175 |  | LY3 | [19 empty] | Реле | 53*27.5*33.5 | 24 | 300
D020269 | Реле | LY3 DC12 | 607.3175 |  | LY3 | [19 empty] | Реле | 53*27.5*33.5 | 24 | 300
D020270 | Реле | LY3 DC24 | 607.3175 |  | LY3 | [19 empty] | Реле | 53*27.5*33.5 | 24 | 300
D020271 | Реле | LY3 DC36 | 607.3175 |  | LY3 | [19 empty] | Реле | 53*27.5*33.5 | 24 | 300
D020272 | Реле | LY3 DC48 | 607.3175 |  | LY3 | [19 empty] | Реле | 53*27.5*33.5 | 24 | 300
D020273 | Реле | LY3 DC110 | 607.3175 |  | LY3 | [19 empty] | Реле | 53*27.5*33.5 | 24 | 300
D020274 | Реле | LY3 DC220 | 781.9535 |  | LY3 | [19 empty] | Реле | 53*27.5*33.5 | 24 | 300
D020275 | Реле | LY4 AC6 | 625.9453 |  | LY4 | [19 empty] | Реле | 53*27.5*33.5 | 24 | 300
D020276 | Реле | LY4 AC12 | 625.9453 |  | LY4 | [19 empty] | Реле | 53*27.5*33.5 | 24 | 300
D020277 | Реле | LY4 AC24 | 625.9453 |  | LY4 | [19 empty] | Реле | 53*27.5*33.5 | 24 | 300
D020278 | Реле | LY4 AC36 | 625.9453 |  | LY4 | [19 empty] | Реле | 53*27.5*33.5 | 24 | 300
D020279 | Реле | LY4 AC48 | 625.9453 |  | LY4 | [19 empty] | Реле | 53*27.5*33.5 | 24 | 300
D020280 | Реле | LY4 AC110 | 625.9453 |  | LY4 | [19 empty] | Реле | 53*27.5*33.5 | 24 | 300
D020281 | Реле | LY4 AC220 | 625.9453 |  | LY4 | [19 empty] | Реле | 53*27.5*33.5 | 24 | 300
D020282 | Реле | LY4 DC6 | 625.9453 |  | LY4 | [19 empty] | Реле | 53*27.5*33.5 | 24 | 300
D020283 | Реле | LY4 DC12 | 625.9453 |  | LY4 | [19 empty] | Реле | 53*27.5*33.5 | 24 | 300
D020284 | Реле | LY4 DC24 | 625.9453 |  | LY4 | [19 empty] | Реле | 53*27.5*33.5 | 24 | 300
D020285 | Реле | LY4 DC36 | 625.9453 |  | LY4 | [19 empty] | Реле | 53*27.5*33.5 | 24 | 300
D020286 | Реле | MY2 AC6 | 401.746 |  | MY2 | [19 empty] | Реле | 49.5*31*11 | 16 | 400
D020287 | Реле | MY2 AC12 | 401.746 |  | MY2 | [19 empty] | Реле | 49.5*31*11 | 16 | 400
D020288 | Реле | MY2 AC24 | 401.746 |  | MY2 | [19 empty] | Реле | 49.5*31*11 | 16 | 400
D020289 | Реле | MY2 AC36 | 401.746 |  | MY2 | [19 empty] | Реле | 49.5*31*11 | 16 | 400
D020290 | Реле | MY2 AC48 | 401.746 |  | MY2 | [19 empty] | Реле | 49.5*31*11 | 16 | 400
D020291 | Реле | MY2 AC110 | 401.746 |  | MY2 | [19 empty] | Реле | 49.5*31*11 | 16 | 400
D020292 | Реле | MY2 AC220 | 401.746 |  | MY2 | [19 empty] | Реле | 49.5*31*11 | 16 | 400
D020293 | Реле | MY2 DC6 | 401.746 |  | MY2 | [19 empty] | Реле | 49.5*31*11 | 16 | 400
D020294 | Реле | MY2 DC12 | 401.746 |  | MY2 | [19 empty] | Реле | 49.5*31*11 | 16 | 400
D020295 | Реле | MY2 DC24 | 401.746 |  | MY2 | [19 empty] | Реле | 49.5*31*11 | 16 | 400
D020296 | Реле | MY2 DC36 | 401.746 |  | MY2 | [19 empty] | Реле | 49.5*31*11 | 16 | 400
D020297 | Реле | MY2 DC48 | 401.746 |  | MY2 | [19 empty] | Реле | 49.5*31*11 | 16 | 400
D020298 | Реле | MY2 DC110 | 401.746 |  | MY2 | [19 empty] | Реле | 49.5*31*11 | 16 | 400
D020299 | Реле | MY2 DC220 | 576.382 |  | MY2 | [19 empty] | Реле | 49.5*31*11 | 16 | 400
D020300 | Реле | MY3 AC6 | 401.746 |  | MY3 | [19 empty] | Реле | 49.5*31*11 | 16 | 400
D020301 | Реле | MY3 AC12 | 401.746 |  | MY3 | [19 empty] | Реле | 49.5*31*11 | 16 | 400
D020302 | Реле | MY3 AC24 | 401.746 |  | MY3 | [19 empty] | Реле | 49.5*31*11 | 16 | 400
D020303 | Реле | MY3 AC36 | 401.746 |  | MY3 | [19 empty] | Реле | 49.5*31*11 | 16 | 400
D020304 | Реле | MY3 AC48 | 401.746 |  | MY3 | [19 empty] | Реле | 49.5*31*11 | 16 | 400
D020305 | Реле | MY3 AC110 | 401.746 |  | MY3 | [19 empty] | Реле | 49.5*31*11 | 16 | 400
D020306 | Реле | MY3 AC220 | 401.746 |  | MY3 | [19 empty] | Реле | 49.5*31*11 | 16 | 400
D020307 | Реле | MY3 DC6 | 401.746 |  | MY3 | [19 empty] | Реле | 49.5*31*11 | 16 | 400
D020308 | Реле | MY3 DC12 | 401.746 |  | MY3 | [19 empty] | Реле | 49.5*31*11 | 16 | 400
D020309 | Реле | MY3 DC24 | 401.746 |  | MY3 | [19 empty] | Реле | 49.5*31*11 | 16 | 400
D020310 | Реле | MY3 DC36 | 401.746 |  | MY3 | [19 empty] | Реле | 49.5*31*11 | 16 | 400
D020311 | Реле | MY3 DC48 | 401.746 |  | MY3 | [19 empty] | Реле | 49.5*31*11 | 16 | 400
D020312 | Реле | MY3 DC110 | 401.746 |  | MY3 | [19 empty] | Реле | 49.5*31*11 | 16 | 400
D020313 | Реле | MY3 DC220 | 576.382 |  | MY3 | [19 empty] | Реле | 49.5*31*11 | 16 | 400
D020314 | Реле | MY4 AC6 | 401.746 |  | MY3 | [19 empty] | Реле | 49.5*31*11 | 16 | 400
D020315 | Реле | MY4 AC12 | 401.746 |  | MY4 | [19 empty] | Реле | 49.5*31*11 | 16 | 400
D020316 | Реле | MY4 AC24 | 401.746 |  | MY4 | [19 empty] | Реле | 49.5*31*11 | 16 | 400
D020317 | Реле | MY4 AC36 | 401.746 |  | MY4 | [19 empty] | Реле | 49.5*31*11 | 16 | 400
D020318 | Реле | MY4 AC48 | 401.746 |  | MY4 | [19 empty] | Реле | 49.5*31*11 | 16 | 400
D020319 | Реле | MY4 AC110 | 401.746 |  | MY4 | [19 empty] | Реле | 49.5*31*11 | 16 | 400
D020320 | Реле | MY4 AC220 | 401.746 |  | MY4 | [19 empty] | Реле | 49.5*31*11 | 16 | 400
D020321 | Реле | MY4 DC6 | 401.746 |  | MY4 | [19 empty] | Реле | 49.5*31*11 | 16 | 400
D020322 | Реле | MY4 DC12 | 401.746 |  | MY4 | [19 empty] | Реле | 49.5*31*11 | 16 | 400
D020323 | Реле | MY4 DC24 | 401.746 |  | MY4 | [19 empty] | Реле | 49.5*31*11 | 16 | 400
D020324 | Реле | MY4 DC36 | 401.746 |  | MY4 | [19 empty] | Реле | 49.5*31*11 | 16 | 400
D020325 | Реле | 70.2 DC110 | 672.6812 |  | 70.2 | [19 empty] | Реле | 56*23.5*47.5 | 25 | 300
D020326 | Реле | 70.2 DC220 | 847.3172 |  | 70.2 | [19 empty] | Реле | 56*23.5*47.5 | 25 | 300
D020327 | Реле | 60.12-I DC36 | 588.6065 |  | 60.12-1 | [19 empty] | Реле | 56*23.5*47.5 | 25 | 300
D020328 | Реле | 60.12-I DC48 | 588.6065 |  | 60.12-1 | [19 empty] | Реле | 56*23.5*47.5 | 25 | 300
D020329 | Реле | 60.12-I DC110 | 588.6065 |  | 60.12-1 | [19 empty] | Реле | 56*23.5*47.5 | 25 | 300
D020330 | Реле | 60.12-I DC220 | 763.2425 |  | 60.12-1 | [19 empty] | Реле | 56*23.5*47.5 | 25 | 300
D020331 | Реле | 58.02 DC220 | 735.2176 |  | 58.02 | [19 empty] | Реле | 43*31*35 | 19 | 500
D020332 | Реле | 57.04 DC110 | 560.5816 |  | 57.04 | [19 empty] | Реле | 43*31*35 | 19 | 500
D020333 | Реле | 57.04 DC220 | 735.2176 |  | 57.04 | [19 empty] | Реле | 43*31*35 | 19 | 500
D020334 | Реле | 56.02 DC220 | 688.4816 |  | 56.02 | [19 empty] | Реле | 43*31*35 | 19 | 500
D020335 | Реле | 55.34 DC36 | 513.8456 |  | 55.34 | [19 empty] | Реле | 43*31*35 | 19 | 500
D020336 | Реле | 55.34 DC48 | 513.8456 |  | 55.34 | [19 empty] | Реле | 43*31*35 | 19 | 500
D020337 | Реле | 55.34 DC110 | 513.8456 |  | 55.34 | [19 empty] | Реле | 43*31*35 | 19 | 500
D020338 | Реле | 55.34 DC220 | 688.4816 |  | 55.34 | [19 empty] | Реле | 43*31*35 | 19 | 500
D020339 | Реле | MK3P DC110 | 588.6065 |  | MK3P | [19 empty] | Реле | 56*23.5*47.5 | 25 | 300
D020340 | Реле | MK3P DC220 | 763.2425 |  | MK3P | [19 empty] | Реле | 56*23.5*47.5 | 25 | 300
D020341 | Реле | LY4 DC48 | 625.9453 |  | LY4 | [19 empty] | Реле | 53*27.5*33.5 | 24 | 300
D020342 | Реле | LY4 DC110 | 625.9453 |  | LY4 | [19 empty] | Реле | 53*27.5*33.5 | 24 | 300
D020343 | Реле | LY4 DC220 | 800.5813 |  | LY4 | [19 empty] | Реле | 53*27.5*33.5 | 24 | 300
D020344 | Реле | MY4 DC48 | 401.746 |  | MY4 | [19 empty] | Реле | 49.5*31*11 | 16 | 400
D020345 | Реле | MY4 DC110 | 401.746 |  | MY4 | [19 empty] | Реле | 49.5*31*11 | 16 | 400
D020346 | Реле | MY4 DC220 | 576.382 |  | MY4 | [19 empty] | Реле | 49.5*31*11 | 16 | 400
D030001 | Электронное реле перегрузки | BHQ-S-C 100-250A | 3379.53 |  | BHQ | 250 | [18 empty] | Реле | 47*41*29 | 15
D030002 | Электронное реле перегрузки | BHQ-S-C 63-150A | 3379.53 |  | BHQ | 150 | [18 empty] | Реле | 47*41*29 | 15
D030003 | Электронное реле перегрузки | BHQ-S-C 20-80A | 2134.44 |  | BHQ | 80 | [18 empty] | Реле | 47*41*29 | 15
D030004 | Электронное реле перегрузки | JD-8 | 3190.88 |  | JD-8 | [19 empty] | Реле | 47*41*29 | 13 | 28
D030005 | Электронное реле перегрузки | JD-8 | 2231.8912 |  | JD-8 | [19 empty] | Реле | 47*41*29 | 13 | 28
D030006 | Электронное реле перегрузки | JD-6 60-300A | 3465 |  | JD-6 | 300 | [18 empty] | Реле | 47*41*29 | 13 | 28
D030007 | Электронное реле перегрузки | JD-5 2-80A | 2233 |  | JD-5 | 80 | [18 empty] | Реле | 47*41*29 | 15 | 42
D030008 | Электронное реле перегрузки | JD-8 32-80A | 2231.8912 |  | JD-8 | 80 | [18 empty] | Реле | 80*127*60 | 35 | 78
D030009 | Электронное реле перегрузки | JD-8 16-40A | 2231.8912 |  | JD-8 | 40 | [18 empty] | Реле | 80*127*60 | 35 | 78
D030010 | Электронное реле перегрузки | JD-8 8-20A | 2231.8912 |  | JD-8 | 20 | [18 empty] | Реле | 80*127*60 | 35 | 78
D030011 | Электронное реле перегрузки | JD-8 2-5A | 2231.8912 |  | JD-8 | 5 | [18 empty] | Реле | 80*127*60 | 35 | 78
D030012 | Электронное реле перегрузки | JD-8 4-10A | 2231.8912 |  | JD-8 | 10 | [18 empty] | Реле | 80*127*60 | 35 | 78
D030013 | Электронное реле перегрузки | JD-8 20-80A | 2231.8912 |  | JD-8 | 80 | [18 empty] | Реле | 80*127*60 | 35 | 78
D030014 | Электронное реле перегрузки | JD-8 2-20A | 2231.8912 |  | JD-8 | 20 | [18 empty] | Реле | 80*127*60 | 35 | 78
D030015 | Электронное реле перегрузки | JD-8 1-2.5A | 2231.8912 |  | JD-8 | 2.5 | [18 empty] | Реле | 80*127*60 | 35 | 78
D030018 | Реле контроля уровня | AFR-1 DC24 | 1903.209 |  | AFR-1 | [19 empty] | Реле | 58.5*23.5*38 | 14 | 50
D030019 | Реле контроля уровня | AFR-1 AC24 | 1903.209 |  | AFR-1 | [19 empty] | Реле | 58.5*23.5*38 | 14 | 50
D030020 | Реле контроля уровня | AFR-1 DC12 | 1903.209 |  | AFR-1 | [19 empty] | Реле | 58.5*23.5*38 | 14 | 50
D030021 | Реле контроля уровня | AFR-1 AC220 | 1903.209 |  | AFR-1 | [19 empty] | Реле | 58.5*23.5*38 | 14 | 50
D030022 | Реле контроля уровня | AFR-1 AC110 | 1903.209 |  | AFR-1 | [19 empty] | Реле | 58.5*23.5*38 | 14 | 50
D030023 | Реле контроля уровня | 61F-GP | 2378.9689 |  | 61F-GP | [19 empty] | Реле | 45.5*24*27 | 17 | 100
D030024 | Реле контроля уровня | AFS-GR | 2378.9689 |  | AFS-GR | [19 empty] | Реле | 45.5*24*27 | 17 | 100
D040001 | Модульное реле | AHC 15A AC220-240 | 2958.34 |  | AHC | [19 empty] | Реле | 39*22.5*38 | 15 | 100
D040002 | Модульное реле | THC-15B AC220 | 4524.52 |  | THC | [19 empty] | Реле | 39*22.5*38 | 15 | 100
D040003 | Модульное реле | THC810 16A AC220-240 | 5394.62 |  | THC | [19 empty] | Реле | 39*22.5*38 | 15 | 100
D040004 | Модульное реле | THC812 16A AC220-240 | 7221.83 |  | THC | [19 empty] | Реле | 39*22.5*38 | 15 | 100
D040005 | Модульное реле | THC822 16A AC220-240 | 7134.82 |  | THC | [19 empty] | Реле | 39*22.5*38 | 15 | 100
D040006 | Модульное реле | YCV8-01 AC230 | 3480.4 |  | YCV8 | [19 empty] | Реле | 51.5*25.5*34.5 | 17 | 200
D040007 | Модульное реле | YCI8-01/0.5 AC24-240 | 4785.55 |  | YCI8 | [19 empty] | Реле | 51.5*25.5*34.5 | 17 | 200
D040008 | Модульное реле | YCI8-01/0.5 DC24 | 4785.55 |  | YCI8 | [19 empty] | Реле | 51.5*25.5*34.5 | 17 | 200
D040009 | Модульное реле | YCI8-01/1 AC24-240 | 4785.55 |  | YCI8 | [19 empty] | Реле | 51.5*25.5*34.5 | 17 | 200
D040010 | Модульное реле | YCI8-01/1 DC24 | 4785.55 |  | YCI8 | [19 empty] | Реле | 51.5*25.5*34.5 | 17 | 200
D040011 | Модульное реле | YCI8-01/2 AC24-240 | 4785.55 |  | YCI8 | [19 empty] | Реле | 51.5*25.5*34.5 | 17 | 200
D040012 | Модульное реле | YCI8-01/2 DC24 | 4785.55 |  | YCI8 | [19 empty] | Реле | 51.5*25.5*34.5 | 17 | 200
D040013 | Модульное реле | YCI8-01/5 AC24-240 | 4785.55 |  | YCI8 | [19 empty] | Реле | 51.5*25.5*34.5 | 17 | 200
D040014 | Модульное реле | YCI8-01/5 DC24 | 4785.55 |  | YCI8 | [19 empty] | Реле | 51.5*25.5*34.5 | 17 | 200
D040015 | Модульное реле | YCI8-01/8 AC24-240 | 4785.55 |  | YCI8 | [19 empty] | Реле | 51.5*25.5*34.5 | 17 | 200
D040016 | Модульное реле | YCI8-01/8 DC24 | 4785.55 |  | YCI8 | [19 empty] | Реле | 51.5*25.5*34.5 | 17 | 200
D040017 | Модульное реле | YCI8-01/16 AC24-240 | 4785.55 |  | YCI8 | [19 empty] | Реле | 51.5*25.5*34.5 | 17 | 200
D040018 | Модульное реле | YCI8-01/16 DC24 | 4785.55 |  | YCI8 | [19 empty] | Реле | 51.5*25.5*34.5 | 17 | 200
D040019 | Модульное реле | YCL8-01 AC24-240 | 4872.56 |  | YCL8 | [19 empty] | Реле | 51.5*25.5*34.5 | 17 | 200
D040020 | Модульное реле | GRL8-02 AC24-240 | 5742.66 |  | GRL8 | [19 empty] | Реле | 51.5*25.5*34.5 | 17 | 200
D040021 | Модульное реле | YCL8-02 AC24-240 | 5742.66 |  | YCL8 | [19 empty] | Реле | 51.5*25.5*34.5 | 17 | 200
D040022 | Модульное реле | YCM8-01 AC230 | 3341.184 |  | YCM8 | [19 empty] | Реле | 51.5*25.5*34.5 | 17 | 200
D040023 | Модульное реле | YCM8-01 AC12-240 | 3375.988 |  | YCM8 | [19 empty] | Реле | 51.5*25.5*34.5 | 17 | 200
D040024 | Модульное реле | YCM8-02 AC230 | 4350.5 |  | YCM8 | [19 empty] | Реле | 51.5*25.5*34.5 | 17 | 200
D040025 | Модульное реле | YCM8-02 AC12-240 | 4437.51 |  | YCM8 | [19 empty] | Реле | 51.5*25.5*34.5 | 17 | 200
D040026 | Реле времени | YCT8-2T AC230 | 5220.6 |  | YCT8 | [19 empty] | Реле | 51.5*25.5*34.5 | 17 | 200
D040027 | Реле времени | YCT8-2T AC12-240 | 5742.66 |  | YCT8 | [19 empty] | Реле | 51.5*25.5*34.5 | 17 | 200
D040028 | Реле времени | YCT8-A1 AC230 | 3306.38 |  | YCT8 | [19 empty] | Реле | 51.5*25.5*34.5 | 17 | 200
D040029 | Реле времени | YCT8-A1 AC12-240 | 3828.44 |  | YCT8 | [19 empty] | Реле | 51.5*25.5*34.5 | 17 | 200
D040030 | Реле времени | YCT8-A2 AC230 | 4176.48 |  | YCT8 | [19 empty] | Реле | 51.5*25.5*34.5 | 17 | 200
D040031 | Реле времени | YCT8-A2 AC12-240 | 4698.54 |  | YCT8 | [19 empty] | Реле | 51.5*25.5*34.5 | 17 | 200
D040032 | Реле времени | YCT8-B1 AC230 | 3306.38 |  | YCT8 | [19 empty] | Реле | 51.5*25.5*34.5 | 17 | 200
D040033 | Реле времени | YCT8-B1 AC12-240 | 3828.44 |  | YCT8 | [19 empty] | Реле | 51.5*25.5*34.5 | 17 | 200
D040034 | Реле времени | YCT8-B2 AC230 | 4176.48 |  | YCT8 | [19 empty] | Реле | 51.5*25.5*34.5 | 17 | 200
D040035 | Реле времени | YCT8-B2 AC12-240 | 4698.54 |  | YCT8 | [19 empty] | Реле | 51.5*25.5*34.5 | 17 | 200
D040036 | Реле времени | YCT8-D AC12-240 | 6525.75 |  | YCT8 | [19 empty] | Реле | 51.5*25.5*34.5 | 17 | 200
D040037 | Реле времени | YCT8-LS AC230 | 3193.267 |  | YCT8 | [19 empty] | Реле | 51.5*25.5*34.5 | 17 | 200
D040038 | Реле времени | YCT8-M1 AC230 | 3828.44 |  | YCT8 | [19 empty] | Реле | 51.5*25.5*34.5 | 17 | 200
D040039 | Реле времени | YCT8-M1 AC12-240 | 4742.045 |  | YCT8 | [19 empty] | Реле | 51.5*25.5*34.5 | 17 | 200
D040040 | Реле времени | YCT8-M2 AC230 | 4785.55 |  | YCT8 | [19 empty] | Реле | 51.5*25.5*34.5 | 17 | 200
D040041 | Реле времени | YCT8-M2 AC12-240 | 5742.66 |  | YCT8 | [19 empty] | Реле | 51.5*25.5*34.5 | 17 | 200
D040042 | Реле времени | YCT8-S1 AC230 | 4263.49 |  | YCT8 | [19 empty] | Реле | 51.5*25.5*34.5 | 17 | 200
D040043 | Реле времени | YCT8-S1 AC12-240 | 5220.6 |  | YCT8 | [19 empty] | Реле | 51.5*25.5*34.5 | 17 | 200
D040044 | Реле времени | YCT8-S2 AC230 | 5220.6 |  | YCT8 | [19 empty] | Реле | 51.5*25.5*34.5 | 17 | 200
D040045 | Реле времени | YCT8-S2 AC12-240 | 5655.65 |  | YCT8 | [19 empty] | Реле | 51.5*25.5*34.5 | 17 | 200
D040046 | Реле времени | YCT8-ST AC230 | 4698.54 |  | YCT8 | [19 empty] | Реле | 51.5*25.5*34.5 | 17 | 200
D040047 | Реле времени | YCT8-ST AC380 | 4872.56 |  | YCT8 | [19 empty] | Реле | 51.5*25.5*34.5 | 17 | 200
D040048 | Реле времени | YCT8-ST AC400 | 4872.56 |  | YCT8 | [19 empty] | Реле | 51.5*25.5*34.5 | 17 | 200
D040049 | Реле времени | YCT8-ST AC415 | 4872.56 |  | YCT8 | [19 empty] | Реле | 51.5*25.5*34.5 | 17 | 200
D040050 | Реле времени | YCT8-ST AC12-240 | 5394.62 |  | YCT8 | [19 empty] | Реле | 51.5*25.5*34.5 | 17 | 200
D040051 | Модульное реле | YCV8-01 AC220 | 4228.686 |  | YCV8 | [19 empty] | Реле | 51.5*25.5*34.5 | 17 | 200
D040052 | Модульное реле | YCV8-01 AС48 | 4872.56 |  | YCV8 | [19 empty] | Реле | 51.5*25.5*34.5 | 17 | 200
D040053 | Модульное реле | YCV8-01 AС240 | 4872.56 |  | YCV8 | [19 empty] | Реле | 51.5*25.5*34.5 | 17 | 200
D040054 | Модульное реле | YCV8-01 DC12 | 4872.56 |  | YCV8 | [19 empty] | Реле | 51.5*25.5*34.5 | 17 | 200
D040055 | Модульное реле | YCV8-02 AC220 | 4228.686 |  | YCV8 | [19 empty] | Реле | 51.5*25.5*34.5 | 17 | 200
D040056 | Модульное реле | YCV8-02 AС48 | 4872.56 |  | YCV8 | [19 empty] | Реле | 51.5*25.5*34.5 | 17 | 200
D040057 | Модульное реле | YCV8-02 AС240 | 4872.56 |  | YCV8 | [19 empty] | Реле | 51.5*25.5*34.5 | 17 | 200
D040058 | Модульное реле | YCV8-02 DC12 | 4872.56 |  | YCV8 | [19 empty] | Реле | 51.5*25.5*34.5 | 17 | 200
D040059 | Модульное реле | YCV8-03 M265 | 3288.978 |  | YCV8 | [19 empty] | Реле | 51.5*25.5*34.5 | 17 | 200
D040060 | Модульное реле | YCV8-03 M460 | 3097.556 |  | YCV8 | [19 empty] | Реле | 51.5*25.5*34.5 | 17 | 200
D040061 | Модульное реле | YCV8-03D M265 | 4002.46 |  | YCV8 | [19 empty] | Реле | 51.5*25.5*34.5 | 17 | 200
D040062 | Модульное реле | YCV8-03D M460 | 3724.028 |  | YCV8 | [19 empty] | Реле | 51.5*25.5*34.5 | 17 | 200
D040063 | Модульное реле | YCV8-04 M265 | 4524.52 |  | YCV8 | [19 empty] | Реле | 51.5*25.5*34.5 | 17 | 200
D040064 | Модульное реле | YCV8-04 M460 | 4263.49 |  | YCV8 | [19 empty] | Реле | 51.5*25.5*34.5 | 17 | 200
D040065 | Модульное реле | YCV8-04D M265 | 5220.6 |  | YCV8 | [19 empty] | Реле | 51.5*25.5*34.5 | 17 | 200
D040066 | Модульное реле | YCV8-04D M460 | 5003.075 |  | YCV8 | [19 empty] | Реле | 51.5*25.5*34.5 | 17 | 200
D040067 | Модульное реле | YCV8-05 M265 | 4611.53 |  | YCV8 | [19 empty] | Реле | 51.5*25.5*34.5 | 17 | 200
D040068 | Модульное реле | YCV8-05 M460 | 4350.5 |  | YCV8 | [19 empty] | Реле | 51.5*25.5*34.5 | 17 | 200
D040069 | Модульное реле | YCV8-05D M265 | 5307.61 |  | YCV8 | [19 empty] | Реле | 51.5*25.5*34.5 | 17 | 200
D040070 | Модульное реле | YCV8-05D M460 | 5116.188 |  | YCV8 | [19 empty] | Реле | 51.5*25.5*34.5 | 17 | 200
D040071 | Модульное реле | YCV8-06 M265 | 4785.55 |  | YCV8 | [19 empty] | Реле | 51.5*25.5*34.5 | 17 | 200
D040072 | Модульное реле | YCV8-06 M460 | 4611.53 |  | YCV8 | [19 empty] | Реле | 51.5*25.5*34.5 | 17 | 200
D040073 | Модульное реле | YCV8-06D M265 | 5525.135 |  | YCV8 | [19 empty] | Реле | 51.5*25.5*34.5 | 17 | 200
D040074 | Модульное реле | YCV8-06D M460 | 5220.6 |  | YCV8 | [19 empty] | Реле | 51.5*25.5*34.5 | 17 | 200
D040075 | Модульное реле | YCV8-07 M265 | 3915.45 |  | YCV8 | [19 empty] | Реле | 51.5*25.5*34.5 | 17 | 200
D040076 | Модульное реле | YCV8-07 M460 | 3741.43 |  | YCV8 | [19 empty] | Реле | 51.5*25.5*34.5 | 17 | 200
D040077 | Модульное реле | YCV8-07D M265 | 4698.54 |  | YCV8 | [19 empty] | Реле | 51.5*25.5*34.5 | 17 | 200
D040078 | Модульное реле | YCV8-07D M460 | 4463.613 |  | YCV8 | [19 empty] | Реле | 51.5*25.5*34.5 | 17 | 200
D040079 | Модульное реле | YCV8-08 M265 | 3915.45 |  | YCV8 | [19 empty] | Реле | 51.5*25.5*34.5 | 17 | 200
D040080 | Модульное реле | YCV8-08 M460 | 3741.43 |  | YCV8 | [19 empty] | Реле | 51.5*25.5*34.5 | 17 | 200
D040081 | Модульное реле | YCV8-08D M265 | 4698.54 |  | YCV8 | [19 empty] | Реле | 51.5*25.5*34.5 | 17 | 200
D040082 | Модульное реле | YCV8-08D M460 | 4463.613 |  | YCV8 | [19 empty] | Реле | 51.5*25.5*34.5 | 17 | 200
D040083 | Модульное реле | YCV8-09 M265 | 4524.52 |  | YCV8 | [19 empty] | Реле | 51.5*25.5*34.5 | 17 | 200
D040084 | Модульное реле | YCV8-09 M460 | 4698.54 |  | YCV8 | [19 empty] | Реле | 51.5*25.5*34.5 | 17 | 200
D040085 | Модульное реле | YCV8-10 M265 | 6177.71 |  | YCV8 | [19 empty] | Реле | 51.5*25.5*34.5 | 17 | 200
D040086 | Модульное реле | YCV8-10 M460 | 6351.73 |  | YCV8 | [19 empty] | Реле | 51.5*25.5*34.5 | 17 | 200
D040087 | Модульное реле | YCV8-SN | 8004.92 |  | YCV8 | [19 empty] | Реле | 51.5*25.5*34.5 | 17 | 120
D040088 | Модульное реле | YCV8-SP | 7830.9 |  | YCV8 | [19 empty] | Реле | 51.5*25.5*34.5 | 18 | 120
D050001 | Импульсное реле | YCIR-16/1C AC12/DC6 | 1914.22 |  | YCIR | [19 empty] | Реле | 50*26*19 | 11.76 | 120
D050002 | Импульсное реле | YCIR-16/1C AC24/DC12 | 1914.22 |  | YCIR | [19 empty] | Реле | 50*26*19 | 11.76 | 120
D050003 | Импульсное реле | YCIR-16/1C AC48/DC24 | 1914.22 |  | YCIR | [19 empty] | Реле | 50*26*19 | 11.76 | 120
D050004 | Импульсное реле | YCIR-16/1C AC130/DC48 | 1914.22 |  | YCIR | [19 empty] | Реле | 50*26*19 | 11.76 | 120
D050005 | Импульсное реле | YCIR-16/1C AC230/DC110 | 1914.22 |  | YCIR | [19 empty] | Реле | 50*26*19 | 11.76 | 120
D050006 | Импульсное реле | YCIR-16/2C AC12/DC6 | 3654.42 |  | YCIR | [19 empty] | Реле | 50*26*19 | 11.82 | 60
D050007 | Импульсное реле | YCIR-16/2C AC24/DC12 | 3654.42 |  | YCIR | [19 empty] | Реле | 50*26*19 | 11.82 | 60
D050008 | Импульсное реле | YCIR-16/2C AC48/DC24 | 3654.42 |  | YCIR | [19 empty] | Реле | 50*26*19 | 11.82 | 60
D050009 | Импульсное реле | YCIR-16/2C AC130/DC48 | 3654.42 |  | YCIR | [19 empty] | Реле | 50*26*19 | 11.82 | 60
D050010 | Импульсное реле | YCIR-16/2C AC230/DC110 | 3654.42 |  | YCIR | [19 empty] | Реле | 50*26*19 | 11.82 | 60
D050011 | Импульсное реле | YCIR-16/10 AC12 | 1466.1185 |  | YCIR | [19 empty] | Реле | 50*26*19 | 11.4 | 120
D050012 | Импульсное реле | YCIR-16/10 AC24 | 1466.1185 |  | YCIR | [19 empty] | Реле | 50*26*19 | 11.4 | 120
D050013 | Импульсное реле | YCIR-16/10 AC48 | 1466.1185 |  | YCIR | [19 empty] | Реле | 50*26*19 | 11.4 | 120
D050014 | Импульсное реле | YCIR-16/10 AC130 | 1466.1185 |  | YCIR | [19 empty] | Реле | 50*26*19 | 11.4 | 120
D050015 | Импульсное реле | YCIR-16/10 AC230 | 1466.1185 |  | YCIR | [19 empty] | Реле | 50*26*19 | 11.4 | 120
D050016 | Импульсное реле | YCIR-16/10 DC6 | 1466.1185 |  | YCIR | [19 empty] | Реле | 50*26*19 | 11.4 | 120
D050017 | Импульсное реле | YCIR-16/10 DC12 | 1466.1185 |  | YCIR | [19 empty] | Реле | 50*26*19 | 11.4 | 120
D050018 | Импульсное реле | YCIR-16/10 DC24 | 1466.1185 |  | YCIR | [19 empty] | Реле | 50*26*19 | 11.4 | 120
D050019 | Импульсное реле | YCIR-16/10 DC48 | 1466.1185 |  | YCIR | [19 empty] | Реле | 50*26*19 | 11.4 | 120
D050020 | Импульсное реле | YCIR-16/10 DC110 | 1466.1185 |  | YCIR | [19 empty] | Реле | 50*26*19 | 11.4 | 120
D050021 | Импульсное реле | YCIR-16/11 AC12 | 1722.798 |  | YCIR | [19 empty] | Реле | 50*26*19 | 12.24 | 120
D050022 | Импульсное реле | YCIR-16/11 AC24 | 1722.798 |  | YCIR | [19 empty] | Реле | 50*26*19 | 12.24 | 120
D050023 | Импульсное реле | YCIR-16/11 AC48 | 1722.798 |  | YCIR | [19 empty] | Реле | 50*26*19 | 12.24 | 120
D050024 | Импульсное реле | YCIR-16/11 AC130 | 1722.798 |  | YCIR | [19 empty] | Реле | 50*26*19 | 12.24 | 120
D050025 | Импульсное реле | YCIR-16/11 AC230 | 1722.798 |  | YCIR | [19 empty] | Реле | 50*26*19 | 12.24 | 120
D050026 | Импульсное реле | YCIR-16/11 DC6 | 1722.798 |  | YCIR | [19 empty] | Реле | 50*26*19 | 12.24 | 120
D050027 | Импульсное реле | YCIR-16/11 DC12 | 1722.798 |  | YCIR | [19 empty] | Реле | 50*26*19 | 12.24 | 120
D050028 | Импульсное реле | YCIR-16/11 DC24 | 1722.798 |  | YCIR | [19 empty] | Реле | 50*26*19 | 12.24 | 120
D050029 | Импульсное реле | YCIR-16/11 DC48 | 1722.798 |  | YCIR | [19 empty] | Реле | 50*26*19 | 12.24 | 120
D050030 | Импульсное реле | YCIR-16/11 DC110 | 1722.798 |  | YCIR | [19 empty] | Реле | 50*26*19 | 12.24 | 120
D050031 | Импульсное реле | YCIR-16/20 AC12 | 1618.386 |  | YCIR | [19 empty] | Реле | 50*26*19 | 12.36 | 120
D050032 | Импульсное реле | YCIR-16/20 AC24 | 1618.386 |  | YCIR | [19 empty] | Реле | 50*26*19 | 12.36 | 120
D050033 | Импульсное реле | YCIR-16/20 AC48 | 1618.386 |  | YCIR | [19 empty] | Реле | 50*26*19 | 12.36 | 120
D050034 | Импульсное реле | YCIR-16/20 AC130 | 1618.386 |  | YCIR | [19 empty] | Реле | 50*26*19 | 12.36 | 120
D050035 | Импульсное реле | YCIR-16/20 AC230 | 1618.386 |  | YCIR | [19 empty] | Реле | 50*26*19 | 12.36 | 120
D050036 | Импульсное реле | YCIR-16/20 DC6 | 1618.386 |  | YCIR | [19 empty] | Реле | 50*26*19 | 12.36 | 120
D050037 | Импульсное реле | YCIR-16/20 DC12 | 1618.386 |  | YCIR | [19 empty] | Реле | 50*26*19 | 12.36 | 120
D050038 | Импульсное реле | YCIR-16/20 DC24 | 1618.386 |  | YCIR | [19 empty] | Реле | 50*26*19 | 12.36 | 120
D050039 | Импульсное реле | YCIR-16/20 DC48 | 1618.386 |  | YCIR | [19 empty] | Реле | 50*26*19 | 12.36 | 120
D050040 | Импульсное реле | YCIR-16/20 DC110 | 1618.386 |  | YCIR | [19 empty] | Реле | 50*26*19 | 12.36 | 120
D050041 | Импульсное реле | YCIR-16/21 AC12/DC6 | 3045.35 |  | YCIR | [19 empty] | Реле | 50*26*19 | 12 | 60
D050042 | Импульсное реле | YCIR-16/21 AC24/DC12 | 3045.35 |  | YCIR | [19 empty] | Реле | 50*26*19 | 12 | 60
D050043 | Импульсное реле | YCIR-16/21 AC48/DC24 | 3045.35 |  | YCIR | [19 empty] | Реле | 50*26*19 | 12 | 60
D050044 | Импульсное реле | YCIR-16/21 AC130/DC48 | 3045.35 |  | YCIR | [19 empty] | Реле | 50*26*19 | 12 | 60
D050045 | Импульсное реле | YCIR-16/21 AC230/DC110 | 3045.35 |  | YCIR | [19 empty] | Реле | 50*26*19 | 12 | 60
D050046 | Импульсное реле | YCIR-16/22 AC12/DC6 | 4176.48 |  | YCIR | [19 empty] | Реле | 50*26*19 | 12.3 | 60
D050047 | Импульсное реле | YCIR-16/22 AC24/DC12 | 4176.48 |  | YCIR | [19 empty] | Реле | 50*26*19 | 12.3 | 60
D050048 | Импульсное реле | YCIR-16/22 AC48/DC24 | 4176.48 |  | YCIR | [19 empty] | Реле | 50*26*19 | 12.3 | 60
D050049 | Импульсное реле | YCIR-16/22 AC130/DC48 | 4176.48 |  | YCIR | [19 empty] | Реле | 50*26*19 | 12.3 | 60
D050050 | Импульсное реле | YCIR-16/22 AC230/DC110 | 4176.48 |  | YCIR | [19 empty] | Реле | 50*26*19 | 12.3 | 60
D050051 | Импульсное реле | YCIR-16/30 AC12/DC6 | 2958.34 |  | YCIR | [19 empty] | Реле | 50*26*19 | 12.06 | 60
D050052 | Импульсное реле | YCIR-16/30 AC24/DC12 | 2958.34 |  | YCIR | [19 empty] | Реле | 50*26*19 | 12.06 | 60
D050053 | Импульсное реле | YCIR-16/30 AC48/DC24 | 2958.34 |  | YCIR | [19 empty] | Реле | 50*26*19 | 12.06 | 60
D050054 | Импульсное реле | YCIR-16/30 AC130/DC48 | 2958.34 |  | YCIR | [19 empty] | Реле | 50*26*19 | 12.06 | 60
D050055 | Импульсное реле | YCIR-16/30 AC230/DC110 | 2958.34 |  | YCIR | [19 empty] | Реле | 50*26*19 | 12.06 | 60
D050056 | Импульсное реле | YCIR-16/31 AC12/DC6 | 4176.48 |  | YCIR | [19 empty] | Реле | 50*26*19 | 12.3 | 60
D050057 | Импульсное реле | YCIR-16/31 AC24/DC12 | 4176.48 |  | YCIR | [19 empty] | Реле | 50*26*19 | 12.3 | 60
D050058 | Импульсное реле | YCIR-16/31 AC48/DC24 | 4176.48 |  | YCIR | [19 empty] | Реле | 50*26*19 | 12.3 | 60
D050059 | Импульсное реле | YCIR-16/31 AC130/DC48 | 4176.48 |  | YCIR | [19 empty] | Реле | 50*26*19 | 12.3 | 60
D050060 | Импульсное реле | YCIR-16/31 AC230/DC110 | 4176.48 |  | YCIR | [19 empty] | Реле | 50*26*19 | 12.3 | 60
D050061 | Импульсное реле | YCIR-16/40 AC12/DC6 | 3915.45 |  | YCIR | [19 empty] | Реле | 50*26*19 | 12.6 | 60
D050062 | Импульсное реле | YCIR-16/40 AC24/DC12 | 3915.45 |  | YCIR | [19 empty] | Реле | 50*26*19 | 12.6 | 60
D050063 | Импульсное реле | YCIR-16/40 AC48/DC24 | 3915.45 |  | YCIR | [19 empty] | Реле | 50*26*19 | 12.6 | 60
D050064 | Импульсное реле | YCIR-16/40 AC130/DC48 | 3915.45 |  | YCIR | [19 empty] | Реле | 50*26*19 | 12.6 | 60
D050065 | Импульсное реле | YCIR-16/40 AC230/DC110 | 3915.45 |  | YCIR | [19 empty] | Реле | 50*26*19 | 12.6 | 60
D060001 | Розетка реле | US-08 | 105.6409 | [21 empty] | Реле
D060002 | Розетка реле | US-11 | 115.2136 | [21 empty] | Реле
D060003 | Розетка реле | Y-40 | 134.4443 | [21 empty] | Реле
D060004 | Розетка реле | PF083A | 134.4443 | [21 empty] | Реле | 56.7*24.3*23.5 | 21.6 | 600
D060005 | Розетка реле | PF083A-E | 153.6751 | [21 empty] | Реле | 43*45.5*27.5 | 22.5 | 600
D060006 | Розетка реле | PF085A | 172.8203 | [21 empty] | Реле | 59.5*43*23 | 27.5 | 600
D060007 | Розетка реле | PF113A | 172.8203 | [21 empty] | Реле | 45.5*35.5*35.7 | 30.4 | 600
D060008 | Розетка реле | PF113A-E | 182.4785 | [21 empty] | Реле | 45*24*35 | 22.1 | 400
D060009 | Розетка реле | PTF08A | 182.4785 | [21 empty] | Реле | 45.7*25.5*33.3 | 20.4 | 600
D060010 | Розетка реле | PYF08A | 182.4785 | [21 empty] | Реле | 45.7*25.5*33.3 |  | 600
D060011 | Розетка реле | PYF11A | 192.0511 | [21 empty] | Реле | 47.5*30.5*34.5 |  | 600
D060012 | Розетка реле | PYF14A | 201.6237 | [21 empty] | Реле | 47.5*30.5*34.5 |  | 600
D060013 | Розетка реле | PF113A | 213.675 | [21 empty] | Реле | 45.5*35.5*35.7 | 30.4 | 600
D060014 | Розетка реле | PYF08A-E | 296.45 | [21 empty] | Реле | 40*33.5*40.9 | 30 | 600
D060015 | Розетка реле | PYF14A-E | 326.4954 | [21 empty] | Реле | 38.5*33.5*40.3 | 34 | 600
D060016 | Розетка реле | PYF14A | 326.4954 | [21 empty] | Реле | 38.5*33.5*40.3 | 34 | 600
D060017 | Розетка реле | PTF14A | 355.2988 | [21 empty] | Реле | 48.5*36.5*33.2 | 27.2 | 400
D060018 | Розетка реле | PTF11A | 374.5295 | [21 empty] | Реле | 39.5*35*32.8 | 25.6 | 400
D060019 | Розетка реле | 90.23 | 376.068 | [21 empty] | Реле
D060020 | Розетка реле | 8PFA | 393.6748 | [21 empty] | Реле | 54.3*36.8*28 | 30 | 400
D060021 | Счетчик часов | BZ142-2 | 1344.3576 |  | BZ142 | [19 empty] | Реле | 43*41*39 | 16 | 200
D060022 | Счетчик часов | BZ142-1 | 1344.3576 |  | BZ142 | [19 empty] | Реле | 43*41*39 | 16 | 200
D060023 | Счетчик | CSK6-NKW AC24 Black | 1709.4 |  | CSK6 | [19 empty] | Реле
D060024 | Счетчик | CSK6-NKW AC48 Black | 1709.4 |  | CSK6 | [19 empty] | Реле
D060025 | Реле | XJ5 | 1963.5 |  | XJ5 | [19 empty] | Реле | 44.5*50*29 | 27 | 100
D060026 | Реле | XJ3-G | 2002 |  | XJ3 | [19 empty] | Реле | 44.5*50*29 | 27 | 100
D060027 | Реле обрыва фаз | JVM-1 DC24 | 2208.5448 |  | JVM-1 | [19 empty] | Реле | 58.5*23.5*38 | 14 | 50
D060028 | Реле обрыва фаз | JVM-1 AC110 | 2208.5448 |  | JVM-1 | [19 empty] | Реле | 58.5*23.5*38 | 14 | 50
D060029 | Реле обрыва фаз | JVM-1 AC220 | 2208.5448 |  | JVM-1 | [19 empty] | Реле | 58.5*23.5*38 | 14 | 50
D060030 | Реле обрыва фаз | JVM-1 AC12 | 2208.5448 |  | JVM-1 | [19 empty] | Реле | 58.5*23.5*38 | 14 | 50
D060031 | Реле обрыва фаз | JVM-1 AC24 | 2208.5448 |  | JVM-1 | [19 empty] | Реле | 58.5*23.5*38 | 14 | 50
D060032 | Реле времени | DH48S-S | 2208.5448 |  | DH48 | [19 empty] | Реле | 43.5*32*30 | 24 | 100
D060033 | Реле времени | DH48J | 2208.5448 |  | DH48 | [19 empty] | Реле | 43.5*32*30 | 24 | 100
D060034 | Реле времени | DH48S-1Z | 2208.5448 |  | DH48 | [19 empty] | Реле | 43.5*32*30 | 24 | 100
D060035 | Реле обрыва фаз | JVM-1 DC12 | 2208.5448 |  | JVM-1 | [19 empty] | Реле | 58.5*23.5*38 | 14 | 50
D060036 | Реле времени | DH48S-2Z | 2208.5448 |  | DH48 | [19 empty] | Реле | 43.5*32*30 | 24 | 100
D060037 | Реле обрыва фаз | APR-3 | 2496.6642 |  | APR-3 | [19 empty] | Реле | 45.5*24*27 | 17 | 100
D060038 | Реле обрыва фаз | JVM-2 AC380 | 2688.7153 |  | JVM-2 | [19 empty] | Реле | 58.5*23.5*38 | 14 | 50
D060039 | Реле обрыва фаз | JVM-2 DC24 | 2688.7153 |  | JVM-2 | [19 empty] | Реле | 58.5*23.5*38 | 14 | 50
D060040 | Реле обрыва фаз | JVM-2 AC24 | 2688.7153 |  | JVM-2 | [19 empty] | Реле | 58.5*23.5*38 | 14 | 50
D060041 | Реле обрыва фаз | JVM-2 AC110 | 2688.7153 |  | JVM-2 | [19 empty] | Реле | 58.5*23.5*38 | 14 | 50
D060042 | Реле обрыва фаз | JVM-2 AC220 | 2688.7153 |  | JVM-2 | [19 empty] | Реле | 58.5*23.5*38 | 14 | 50
D060043 | Реле обрыва фаз | JVM-2 AC12 | 2688.7153 |  | JVM-2 | [19 empty] | Реле | 58.5*23.5*38 | 14 | 50
D060044 | Реле обрыва фаз | JVM-2 DC12 | 2688.7153 |  | JVM-2 | [19 empty] | Реле | 58.5*23.5*38 | 14 | 50
D060045 | Счетчик часов | BZ142-3 | 2880.7663 |  | BZ142 | [19 empty] | Реле | 43*41*39 | 16 | 200
D060046 | Силовое реле | JQX-62F-2Z 80A | 3168.8003 |  | JQX-62F | 80 | [18 empty] | Реле | 48*33*34.5 | 20 | 96
D060047 | Силовое реле | JQX-62F-2Z 80A | 3168.8003 |  | JQX-62F | 80 | [18 empty] | Реле | 48*33*34.5 | 20 | 96
D060048 | Силовое реле | JQX-62F-2Z 120A | 3168.8003 |  | JQX-62F | 120 | [18 empty] | Реле | 48*33*34.5 | 20 | 96
D060049 | Силовое реле | JQX-62F-1Z 120A | 3168.8003 |  | JQX-62F | 120 | [18 empty] | Реле | 48*33*34.5 | 20 | 96
D060050 | Силовое реле | JQX-62F-1Z 80A | 3168.8003 |  | JQX-62F | 80 | [18 empty] | Реле | 48*33*34.5 | 20 | 96
D060051 | Реле | XJ3-D | 3850 |  | XJ3 | [19 empty] | Реле | 44.5*50*29 | 27 | 100
D060052 | Полупроводниковое реле | SSR-1 DD48D10 | 1247.4 |  | SSR-1 | [19 empty] | Реле
D060053 | Полупроводниковое реле | SSR-1 DD48D15 | 1247.4 |  | SSR-1 | [19 empty] | Реле
D060054 | Полупроводниковое реле | SSR-1 DD48D20 | 1496.88 |  | SSR-1 | [19 empty] | Реле
D060055 | Полупроводниковое реле | SSR-1 DD48D25 | 1496.88 |  | SSR-1 | [19 empty] | Реле
D060056 | Полупроводниковое реле | SSR-1 DD48D30 | 1663.2 |  | SSR-1 | [19 empty] | Реле
D060057 | Полупроводниковое реле | SSR-1 DD48D40 | 2079 |  | SSR-1 | [19 empty] | Реле
D060058 | Полупроводниковое реле | SSR-1 DD48D50 | 2494.8 |  | SSR-1 | [19 empty] | Реле
D060059 | Полупроводниковое реле | SSR-1 DD48D60 | 2661.12 |  | SSR-1 | [19 empty] | Реле
D060060 | Полупроводниковое реле | SSR-1 DD48D80 | 3326.4 |  | SSR-1 | [19 empty] | Реле
D060061 | Полупроводниковое реле | SSR-1 DD48D100 | 4158 |  | SSR-1 | [19 empty] | Реле
D060062 | Полупроводниковое реле | SSR-1 DD22D10 | 1247.4 |  | SSR-1 | [19 empty] | Реле
D060063 | Полупроводниковое реле | SSR-1 DD22D15 | 1247.4 |  | SSR-1 | [19 empty] | Реле
D060064 | Полупроводниковое реле | SSR-1 DD22D20 | 1413.72 |  | SSR-1 | [19 empty] | Реле
D060065 | Полупроводниковое реле | SSR-1 DD22D25 | 1413.72 |  | SSR-1 | [19 empty] | Реле
D060066 | Полупроводниковое реле | SSR-1 DD22D30 | 1663.2 |  | SSR-1 | [19 empty] | Реле
D060067 | Полупроводниковое реле | SSR-1 DD22D40 | 1829.52 |  | SSR-1 | [19 empty] | Реле
D060068 | Полупроводниковое реле | SSR-1 DD22D50 | 2328.48 |  | SSR-1 | [19 empty] | Реле
D060069 | Полупроводниковое реле | SSR-1 DD22D60 | 2494.8 |  | SSR-1 | [19 empty] | Реле
D060070 | Полупроводниковое реле | SSR-1 DD22D80 | 2910.6 |  | SSR-1 | [19 empty] | Реле
D060071 | Полупроводниковое реле | SSR-1 DD22D100 | 3742.2 |  | SSR-1 | [19 empty] | Реле
D060072 | Реле времени | ST3PA-B (0,1s-6m) AC220 | 1027.6913 |  | ST3P | [19 empty] | Реле | 47*25.5*24.5 | 10.5 | 100
D060073 | Реле времени | ST3PA-C (0,5s-30m) AC220 | 1027.6913 |  | ST3P | [19 empty] | Реле | 47*25.5*24.5 | 10.5 | 100
D060074 | Реле времени | ST3PA-D (1s-60m) AC220 | 1027.6913 |  | ST3P | [19 empty] | Реле | 47*25.5*24.5 | 10.5 | 100
D060075 | Реле времени | ST3PA-E (5s-6h) AC220 | 1027.6913 |  | ST3P | [19 empty] | Реле | 47*25.5*24.5 | 10.5 | 100
D060076 | Реле времени | ST3PA-F (0,25m-12h) AC220 | 1027.6913 |  | ST3P | [19 empty] | Реле | 47*25.5*24.5 | 10.5 | 100
D060077 | Реле времени | ST3PA-G (0,5m-24h) AC220 | 1027.6913 |  | ST3P | [19 empty] | Реле | 47*25.5*24.5 | 10.5 | 100
D060078 | Реле времени | ST3PC-B (0,1s-6m) AC220 | 1027.6913 |  | ST3P | [19 empty] | Реле | 47*25.5*24.5 | 10.5 | 100
D060079 | Реле времени | ST3PC-C (0,5s-30m) AC220 | 1027.6913 |  | ST3P | [19 empty] | Реле | 47*25.5*24.5 | 10.5 | 100
D060080 | Реле времени | ST3PC-D (1s-60m) AC220 | 1027.6913 |  | ST3P | [19 empty] | Реле | 47*25.5*24.5 | 10.5 | 100
D060081 | Реле времени | ST3PC-E (5s-6h) AC220 | 1027.6913 |  | ST3P | [19 empty] | Реле | 47*25.5*24.5 | 10.5 | 100
D060082 | Реле времени | ST3PC-F (0,25m-12h) AC220 | 1027.6913 |  | ST3P | [19 empty] | Реле | 47*25.5*24.5 | 10.5 | 100
D060083 | Реле времени | ST3PC-G (0,5m-24h) AC220 | 1027.6913 |  | ST3P | [19 empty] | Реле | 47*25.5*24.5 | 10.5 | 100
C021164 | Контактор | CJX2-D170 3P AC220V |  |  | CJX2-D |  | 170 | 3P | [7 empty] | AC220V |  | 0 | 3 | 0 | 0 |  |  |  | Коммутационное оборудование
C021170 | Магнитный пускатель | YCQ7-09(CJX2D+JR28S) 0.63-1A катушка управления 220В |  |  | YCQ7 |  | 1 | 3P | [7 empty] | AC220V | [8 empty] | Коммутационное оборудование | 36*30*29 | 11 | 12
C021172 | Магнитный пускатель | YCQ7-09(CJX2D+JR28S) 1-1.6A катушка управления 220В |  |  | YCQ7 |  | 1,6 | 3P | [7 empty] | AC220V | [8 empty] | Коммутационное оборудование | 36*30*29 | 11 | 12
C021186 | Магнитный пускатель | YCQ7-09(CJX2D+JR28S) 0.63-1A катушка управления 380В |  |  | YCQ7 |  | 1 | 3P | [7 empty] | AC380V | [8 empty] | Коммутационное оборудование | 36*30*29 | 11 | 12
C021188 | Магнитный пускатель | YCQ7-09(CJX2D+JR28S) 1-1.6A катушка управления 380В |  |  | YCQ7 |  | 1,6 | 3P | [7 empty] | AC380V | [8 empty] | Коммутационное оборудование | 36*30*29 | 11 | 12
C050758 | Магнитный пускатель | YCQ7-09(CJX2s+JR28S) 0.4-0.63A катушка управления 380В |  |  | YCQ7 |  | 0.63 | 3P | [7 empty] | AC380V | [8 empty] | Коммутационное оборудование
C050759 | Магнитный пускатель | YCQ7-09(CJX2+JR28) 0.4-0.63A катушка управления 380В |  |  | YCQ7 |  | 0.63 | 3P | [7 empty] | AC380V | [8 empty] | Коммутационное оборудование
F000096 | Подвесной стабилизатор напряжения | TSD-0.5kVA | 12382.8859 |  | TSD | 500 | 1 | [17 empty] | Оборудование электропитания
F000097 | Подвесной стабилизатор напряжения | TSD-1kVA | 14540.1102 |  | TSD | 1000 | 1 | [17 empty] | Оборудование электропитания
F000098 | Подвесной стабилизатор напряжения | TSD-1.5kVA | 15052.4605 |  | TSD | 1500 | 1 | [17 empty] | Оборудование электропитания
F000099 | Подвесной стабилизатор напряжения | TSD-2kVA | 27646.08 |  | TSD | 2000 | 1 | [17 empty] | Оборудование электропитания
F000101 | Подвесной стабилизатор напряжения | TSD-3kVA | 31114.7991 |  | TSD | 3000 | 1 | [17 empty] | Оборудование электропитания
F000104 | Подвесной стабилизатор напряжения | TSD-5kVA | 40367.5965 |  | TSD | 5000 | 1 | [17 empty] | Оборудование электропитания
F000106 | Подвесной стабилизатор напряжения | TSD-8kVA | 57512.4858 |  | TSD | 8000 | 1 | [17 empty] | Оборудование электропитания
F000107 | Подвесной стабилизатор напряжения | TSD-10kVA | 61231.7475 |  | TSD | 10000 | 1 | [17 empty] | Оборудование электропитания
F000084 | Регулятор напряжения | TDGC2-6kVA | 45548.9496 |  | TDGC2 | 6000 | 1 | [17 empty] | Оборудование электропитания
F000085 | Регулятор напряжения | TDGC2-10kVA | 71409.723 |  | TDGC2 | 10000 | 1 | [17 empty] | Оборудование электропитания
F000086 | Регулятор напряжения | TDGC2-15kVA | 110873.7399 |  | TDGC2 | 15000 | 1 | [17 empty] | Оборудование электропитания
F000087 | Регулятор напряжения | TDGC2-20kVA | 134364.0144 |  | TDGC2 | 20000 | 1 | [17 empty] | Оборудование электропитания
F000088 | Регулятор напряжения | TDGC2-0.2kVA | 6576.6162 |  | TDGC2 | 200 | 1 | [17 empty] | Оборудование электропитания
F000089 | Регулятор напряжения | TDGC2-0.5kVA | 6576.6162 |  | TDGC2 | 500 | 1 | [17 empty] | Оборудование электропитания
F000090 | Регулятор напряжения | TDGC2-1kVA | 10805.2637 |  | TDGC2 | 1000 | 1 | [17 empty] | Оборудование электропитания
F000091 | Регулятор напряжения | TDGC2-2kVA | 14563.9109 |  | TDGC2 | 2000 | 1 | [17 empty] | Оборудование электропитания
F000092 | Регулятор напряжения | TDGC2-3kVA | 18321.7111 |  | TDGC2 | 3000 | 1 | [17 empty] | Оборудование электропитания
F000094 | Регулятор напряжения | TDGC2-5kVA | 33825.5379 |  | TDGC2 | 5000 | 1 | [17 empty] | Оборудование электропитания
F000095 | Регулятор напряжения | TDGC2-7kVA | 38993.1696 |  | TDGC2 | 7000 | 1 | [17 empty] | Оборудование электропитания
F000108 | Регулятор напряжения | TSGC2-15kVA | 109934.7557 |  | TDGC2 | 15000 | 3 | [17 empty] | Оборудование электропитания
F000109 | Регулятор напряжения | TSGC2-20kVA | 126524.86 |  | TDGC2 | 20000 | 3 | [17 empty] | Оборудование электропитания
F000110 | Регулятор напряжения | TSGC2-30kVA | 222003.7527 |  | TDGC2 | 30000 | 3 | [17 empty] | Оборудование электропитания
F000111 | Регулятор напряжения | TSGC2-1.5kVA | 21717.957 |  | TDGC2 | 1500 | 3 | [17 empty] | Оборудование электропитания
F000112 | Регулятор напряжения | TSGC2-3kVA | 33782.5026 |  | TDGC2 | 3000 | 3 | [17 empty] | Оборудование электропитания
F000113 | Регулятор напряжения | TSGC2-6kVA | 46813.4682 |  | TDGC2 | 6000 | 3 | [17 empty] | Оборудование электропитания
F000115 | Регулятор напряжения | TSGC2-9kVA | 58878.8839 |  | TDGC2 | 9000 | 3 | [17 empty] | Оборудование электропитания
F000116 | Регулятор напряжения | TSGC2J-15kVA | 115827.712 |  | TDGC2 | 15000 | 3 | [17 empty] | Оборудование электропитания
F000117 | Регулятор напряжения | TSGC2J-20kVA | 135132.7947 |  | TDGC2 | 20000 | 3 | [17 empty] | Оборудование электропитания
F000118 | Регулятор напряжения | TSGC2J-30kVA | 231656.2941 |  | TDGC2 | 30000 | 3 | [17 empty] | Оборудование электропитания
F000119 | Регулятор напряжения | TSGC2J-40kVA | 275092.2952 |  | TDGC2 | 40000 | 3 | [17 empty] | Оборудование электропитания
F000120 | Регулятор напряжения | TSGC2J-50kVA | 337832.4218 |  | TDGC2 | 50000 | 3 | [17 empty] | Оборудование электропитания
F000121 | Регулятор напряжения | TSGC2J-60kVA | 436287.0212 |  | TDGC2 | 60000 | 3 | [17 empty] | Оборудование электропитания
F000122 | Регулятор напряжения | TSGC2J-80kVA | 823346.7427 |  | TDGC2 | 80000 | 3 | [17 empty] | Оборудование электропитания
F000123 | Регулятор напряжения | TSGC2J-90kVA | 916974.6363 |  | TDGC2 | 90000 | 3 | [17 empty] | Оборудование электропитания
F000124 | Регулятор напряжения | TSGC2J-100kVA | 1013499.0928 |  | TDGC2 | 100000 | 3 | [17 empty] | Оборудование электропитания
F000125 | Регулятор напряжения | TSGC2J-1.5kVA | 21717.957 |  | TDGC2 | 1500 | 3 | [17 empty] | Оборудование электропитания
F000126 | Регулятор напряжения | TSGC2J-3kVA | 34748.0526 |  | TDGC2 | 3000 | 3 | [17 empty] | Оборудование электропитания
F000127 | Регулятор напряжения | TSGC2J-6kVA | 46813.4682 |  | TDGC2 | 6000 | 3 | [17 empty] | Оборудование электропитания
F000128 | Регулятор напряжения | TSGC2J-9kVA | 58878.8839 |  | TDGC2 | 9000 | 3 | [17 empty] | Оборудование электропитания
F020001 | Преобразователь | YCM-300 | 7174.09 |  | YCM | 300 | [18 empty] | Оборудование электропитания | 52*49.5*32 | 29.3 | 32
F020002 | Преобразователь | YCM-400 | 9782.85 |  | YCM | 400 | [18 empty] | Оборудование электропитания | 53*51*34 | 29.3 | 32
F020003 | Преобразователь | YCM-500 | 8978.2 |  | YCM | 500 | [18 empty] | Оборудование электропитания | 53*51*34 | 33 | 32
F020004 | Преобразователь | YCM-600 | 9994.6 |  | YCM | 600 | [18 empty] | Оборудование электропитания | 53*51*34 | 33 | 32
F020005 | Преобразователь | YCM-800 | 12789.7 |  | YCM | 800 | [18 empty] | Оборудование электропитания | 54.5*334*31 | 25.9 | 20
F020006 | Преобразователь | YCM-1000 | 19055.19 |  | YCM | 1000 | [18 empty] | Оборудование электропитания | 54*34*42 | 18.7 | 8
F020007 | Преобразователь | YCM-1200 | 21491.47 |  | YCM | 1200 | [18 empty] | Оборудование электропитания | 54*34*42 | 18.7 | 8
F020008 | Преобразователь | YCM-1500 | 27321.14 |  | YCM | 1500 | [18 empty] | Оборудование электропитания | 52*36.5*40 | 20.4 | 8
F020009 | Преобразователь | YCM-2000 | 40981.71 |  | YCM | 2000 | [18 empty] | Оборудование электропитания | 49*41*49 | 24.1 | 6
F020010 | Преобразователь | YCM-2500 | 46898.39 |  | YCM | 2500 | [18 empty] | Оборудование электропитания | 48.5*34.5*48.5 | 19.8 | 4
F020011 | Преобразователь | YCM-3000 | 57600.62 |  | YCM | 3000 | [18 empty] | Оборудование электропитания | 48.5*34.5*48.5 | 19.8 | 4
F020012 | Преобразователь | YCP-300 | 17750.04 |  | YCP | 300 | [18 empty] | Оборудование электропитания | 53*51*34 |  | 32
F020013 | Преобразователь | YCP-500 | 27951 |  | YCP | 500 | [18 empty] | Оборудование электропитания | 54*33.5*31 |  | 20
F020014 | Преобразователь | YCP-600 | 31677.8 |  | YCP | 600 | [18 empty] | Оборудование электропитания | 54*33.5*31 |  | 20
F020015 | Преобразователь | YCP-1000 | 37268 |  | YCP | 1000 | [18 empty] | Оборудование электропитания | 48.5*34.5*48.5 |  | 6
F020016 | Преобразователь | YCP-1200 | 41926.5 |  | YCP | 1200 | [18 empty] | Оборудование электропитания | 48.5*34.5*48.5 |  | 6
F020017 | Преобразователь | YCP-1500 | 59340.82 |  | YCP | 1500 | [18 empty] | Оборудование электропитания | 52*47.5*38 |  | 4
F020018 | Преобразователь | YCP-2000 | 68911.92 |  | YCP | 2000 | [18 empty] | Оборудование электропитания | 52*47.5*38 |  | 4
F020019 | Преобразователь | YCP-2500 | 78483.02 |  | YCP | 2500 | [18 empty] | Оборудование электропитания | 49*46*27 |  | 4
F020020 | Преобразователь | YCP-3000 | 97405 |  | YCP | 3000 | [18 empty] | Оборудование электропитания | 65.5*43.5*31.3 |  | 4
F020021 | Преобразователь | YCP-3500 | 116886 |  | YCP | 3500 | [18 empty] | Оборудование электропитания | 52.5*31.5*25 |  | 1
F020022 | Преобразователь | YCP-4000 | 155509.2 |  | YCP | 4000 | [18 empty] | Оборудование электропитания | 59.5*31.5*25 |  | 1
F020023 | Преобразователь | YCP-5000 | 198198 |  | YCP | 5000 | [18 empty] | Оборудование электропитания | 57.5*31.5*25 |  | 1
F020024 | Преобразователь | YCP-6000 | 233772 |  | YCP | 6000 | [18 empty] | Оборудование электропитания | 64.3*30*23.5 |  | 1
F020025 | Преобразователь | YCP-8000 | 299838 |  | YCPE | 8000 | [18 empty] | Оборудование электропитания | 74*30*23.5 |  | 1
F020026 | Преобразователь | YCPC-500 | 44201.08 |  | YCPC | 500 | [18 empty] | Оборудование электропитания | 52*47.5*38 |  | 4
F020027 | Преобразователь | YCPC-1000 | 52175.2 |  | YCPC | 1000 | [18 empty] | Оборудование электропитания | 52*47.5*38 |  | 4
F020028 | Преобразователь | YCPC-1500 | 74705.4 |  | YCPC | 1500 | [18 empty] | Оборудование электропитания | 49.5*21.5*20 |  | 1
F020029 | Преобразователь | YCPC-2000 | 84022.4 |  | YCPC | 2000 | [18 empty] | Оборудование электропитания | 49.5*21.5*20 |  | 1
F020030 | Преобразователь | YCPC-2500 | 93339.4 |  | YCPC | 2500 | [18 empty] | Оборудование электропитания | 54*21.5*20 |  | 1
F020031 | Преобразователь | YCPC-3000 | 116123.7 |  | YCPC | 3000 | [18 empty] | Оборудование электропитания | 60*31.5*25 |  | 1
F020032 | Преобразователь | YCPC-4000 | 165673.2 |  | YCPC | 4000 | [18 empty] | Оборудование электропитания | 66*31.5*25 |  | 1
F020033 | Преобразователь | YCPC-5000 | 204804.6 |  | YCPC | 5000 | [18 empty] | Оборудование электропитания | 66*31.5*25 |  | 1
F020034 | Преобразователь | YCPE-500 | 34472.9 |  | YCPE | 500 | [18 empty] | Оборудование электропитания | 63*34*38.5 |  | 10
F020035 | Преобразователь | YCPE-1000 | 43789.9 |  | YCPE | 1000 | [18 empty] | Оборудование электропитания | 67.5*37.3*29.7 |  | 6
F020036 | Преобразователь | YCPE-1500 | 64287.3 |  | YCPE | 1500 | [18 empty] | Оборудование электропитания | 52*47.5*38 |  | 4
F020037 | Преобразователь | YCPE-2000 | 73604.3 |  | YCPE | 2000 | [18 empty] | Оборудование электропитания | 52*47.5*38 |  | 4
F020038 | Преобразователь | YCPE-2500 | 82921.3 |  | YCPE | 2500 | [18 empty] | Оборудование электропитания | 49*46*27 |  | 4
F020039 | Преобразователь | YCPE-3000 | 102410.77 |  | YCPE | 3000 | [18 empty] | Оборудование электропитания | 65.5*43.5*31.3 |  | 4
F020040 | Преобразователь | YCPE-3500 | 128007.11 |  | YCPE | 3500 | [18 empty] | Оборудование электропитания | 52.5*31.5*25 |  | 1
F020041 | Преобразователь | YCPE-4000 | 161268.8 |  | YCPE | 4000 | [18 empty] | Оборудование электропитания | 59.5*31.5*25 |  | 1
F020042 | Преобразователь | YCPE-5000 | 203601.86 |  | YCPE | 5000 | [18 empty] | Оборудование электропитания | 57.5*31.5*25 |  | 1
F020043 | Преобразователь | YCPE-6000 | 238879.41 |  | YCPE | 6000 | [18 empty] | Оборудование электропитания | 64.3*30*23.5 |  | 1
B020521 | Принадлежности к силовому оборудованию | Выкатная корзина YCM8 400 3P | 0 | Выкатная корзина | YCM8 | 400 |  | 3P | [16 empty] | Силовое оборудование
B020522 | Принадлежности к силовому оборудованию | Выкатная корзина YCM8 630 3P | 0 | Выкатная корзина | YCM8 | 630 |  | 3P | [16 empty] | Силовое оборудование
B020523 | Принадлежности к силовому оборудованию | Выкатная корзина YCM8 800 3P | 0 | Выкатная корзина | YCM8 | 800 |  | 3P | [16 empty] | Силовое оборудование
B050722 | Диф. автомат в литом корпусе | YCM1LE 125M 16А 2P 100-300-500мА 50кА |  |  |  | YCM1LE | 125 | 16 | 2P | 50 | M | 100-300-500 | TMA | Термомагнитный | [10 empty] | Силовое оборудование
B050723 | Диф. автомат в литом корпусе | YCM1LE 125M 20А 2P 100-300-500мА 50кА |  |  |  | YCM1LE | 125 | 20 | 2P | 50 | M | 100-300-500 | TMA | Термомагнитный | [10 empty] | Силовое оборудование
B050724 | Диф. автомат в литом корпусе | YCM1LE 125M 25А 2P 100-300-500мА 50кА |  |  |  | YCM1LE | 125 | 25 | 2P | 50 | M | 100-300-500 | TMA | Термомагнитный | [10 empty] | Силовое оборудование
B050725 | Диф. автомат в литом корпусе | YCM1LE 125M 32А 2P 100-300-500мА 50кА |  |  |  | YCM1LE | 125 | 32 | 2P | 50 | M | 100-300-500 | TMA | Термомагнитный | [10 empty] | Силовое оборудование
B050726 | Диф. автомат в литом корпусе | YCM1LE 125M 40А 2P 100-300-500мА 50кА |  |  |  | YCM1LE | 125 | 40 | 2P | 50 | M | 100-300-500 | TMA | Термомагнитный | [10 empty] | Силовое оборудование
B050727 | Диф. автомат в литом корпусе | YCM1LE 125M 50А 2P 100-300-500мА 50кА |  |  |  | YCM1LE | 125 | 50 | 2P | 50 | M | 100-300-500 | TMA | Термомагнитный | [10 empty] | Силовое оборудование
B050728 | Диф. автомат в литом корпусе | YCM1LE 125M 63А 2P 100-300-500мА 50кА |  |  |  | YCM1LE | 125 | 63 | 2P | 50 | M | 100-300-500 | TMA | Термомагнитный | [10 empty] | Силовое оборудование
B050729 | Диф. автомат в литом корпусе | YCM1LE 125M 80А 2P 100-300-500мА 50кА |  |  |  | YCM1LE | 125 | 80 | 2P | 50 | M | 100-300-500 | TMA | Термомагнитный | [10 empty] | Силовое оборудование
B050730 | Диф. автомат в литом корпусе | YCM1LE 125M 100А 2P 100-300-500мА 50кА |  |  |  | YCM1LE | 125 | 100 | 2P | 50 | M | 100-300-500 | TMA | Термомагнитный | [10 empty] | Силовое оборудование
B050731 | Диф. автомат в литом корпусе | YCM1LE 125M 125А 2P 100-300-500мА 50кА |  |  |  | YCM1LE | 125 | 125 | 2P | 50 | M | 100-300-500 | TMA | Термомагнитный | [10 empty] | Силовое оборудование
B050740 | Диф. автомат в литом корпусе | YCM1LE 250M 100А 2P 100-300-500мА 50кА |  |  |  | YCM1LE | 250 | 100 | 2P | 50 | M | 100-300-500 | TMA | Термомагнитный | [10 empty] | Силовое оборудование
B050741 | Диф. автомат в литом корпусе | YCM1LE 250M 125А 2P 100-300-500мА 50кА |  |  |  | YCM1LE | 250 | 125 | 2P | 50 | M | 100-300-500 | TMA | Термомагнитный | [10 empty] | Силовое оборудование
B050742 | Диф. автомат в литом корпусе | YCM1LE 250M 140А 2P 100-300-500мА 50кА |  |  |  | YCM1LE | 250 | 140 | 2P | 50 | M | 100-300-500 | TMA | Термомагнитный | [10 empty] | Силовое оборудование
B050743 | Диф. автомат в литом корпусе | YCM1LE 250M 160А 2P 100-300-500мА 50кА |  |  |  | YCM1LE | 250 | 160 | 2P | 50 | M | 100-300-500 | TMA | Термомагнитный | [10 empty] | Силовое оборудование
B050744 | Диф. автомат в литом корпусе | YCM1LE 250M 180А 2P 100-300-500мА 50кА |  |  |  | YCM1LE | 250 | 180 | 2P | 50 | M | 100-300-500 | TMA | Термомагнитный | [10 empty] | Силовое оборудование
B050745 | Диф. автомат в литом корпусе | YCM1LE 250M 200А 2P 100-300-500мА 50кА |  |  |  | YCM1LE | 250 | 200 | 2P | 50 | M | 100-300-500 | TMA | Термомагнитный | [10 empty] | Силовое оборудование
B050746 | Диф. автомат в литом корпусе | YCM1LE 250M 225А 2P 100-300-500мА 50кА |  |  |  | YCM1LE | 250 | 225 | 2P | 50 | M | 100-300-500 | TMA | Термомагнитный | [10 empty] | Силовое оборудование
B050747 | Диф. автомат в литом корпусе | YCM1LE 250M 250А 2P 100-300-500мА 50кА |  |  |  | YCM1LE | 250 | 250 | 2P | 50 | M | 100-300-500 | TMA | Термомагнитный | [10 empty] | Силовое оборудование
B040651 | Воздушный выкл. без расцепителя | YCW3 1600/1600A/65kA/4P/F/M220/MX220/2NO+2NC/Frame | 4100 | 315700 |  | YCW3 | 1600 | 1600 | 4P | 65 | [6 empty] | стационарный | [7 empty] | Силовое оборудование | 50*48*43 |  | 1
B040652 | Воздушный выкл. без расцепителя | YCW3 2000/2000A/80kA/4P/F/M220/MX220/2NO+2NC/Frame | 4550 | 350350 |  | YCW3 | 2000 | 2000 | 4P | 80 | [6 empty] | стационарный | [7 empty] | Силовое оборудование
C021159 | Контактор | CJX2-D115 3P AC380/400V | 15631 |  |  | CJX2-D |  | 115 | 3P | [6 empty] | AC380V | [8 empty] | Коммутационное оборудование
C021160 | Контактор | CJX2-D150 3P AC380/400V | 15862 |  |  | CJX2-D |  | 150 | 3P | [6 empty] | AC380V | [8 empty] | Коммутационное оборудование
C021161 | Контактор | CJX2-D170 3P AC380/400V | 16940 |  |  | CJX2-D |  | 170 | 3P | [6 empty] | AC380V | [8 empty] | Коммутационное оборудование
C021162 | Контактор | CJX2-D115 3P AC220V | 20174 |  |  | CJX2-D |  | 115 | 3P | [6 empty] | AC220V | [8 empty] | Коммутационное оборудование
C021163 | Контактор | CJX2-D150 3P AC220V | 21560 |  |  | CJX2-D |  | 150 | 3P | [6 empty] | AC220V | [8 empty] | Коммутационное оборудование
F010219 | Трансформатор управления | Трансформатор SBK-50kVA 0,4KV/0,4KV.IP23.D/Yn-11 | 418110 |  |  | SBK | [18 empty] | Оборудование электропитания
F010220 | Трансформатор управления | Трансформатор SBK-100kVA 0,4KV/0,4KV.IP23.D/Yn-11 | 739200 |  |  | SBK | [18 empty] | Оборудование электропитания
F010221 | Трансформатор управления | Трансформатор SBK-125kVA 0,4KV/0,4KV.IP23.D/Yn-11 | 1001000 |  |  | SBK | [18 empty] | Оборудование электропитания
F010222 | Трансформатор управления | Трансформатор SBK-63kVA 0,4KV/0,4KV.IP23.D/Yn-11 | 468160 |  |  | SBK | [18 empty] | Оборудование электропитания
F010223 | Трансформатор управления | Трансформатор SBK-160kVA 0,4KV/0,4KV.IP23.D/Yn-11 | 1116500 |  |  | SBK | [18 empty] | Оборудование электропитания
B060152 | Выключатель нагрузки-рубильник | YCHGLB 250 250А 3P J с выносной рукояткой | 8470 |  |  | YCHGLB | 250 | 250 | 3P | [15 empty] | Силовое оборудование
B060281 | Выключатель нагрузки-рубильник | YCHGLB 250 250А 3P J с выносной рукояткой F22 - 2НО+2НЗ | 8855 |  |  | YCHGLB | 250 | 250 | 3P | [15 empty] | Силовое оборудование
C050749 | Выключатель защиты двигателя | YCP6-32P 2.5A 1.6-2.5A 3P 2025 | 3751.36 |  |  | YCP6 |  | 2.5 | 3P | [15 empty] | Коммутационное оборудование
C000004 | Контактор | CJX2-Z1210 AC380В, катушка DC24В 1НО | 3696 |  |  | CJX2-Z |  | 12 | 3P | [6 empty] | DC24V | [8 empty] | Коммутационное оборудование | 39*30*13.5 | 19 | 30